## 2022
|  | Ｒ０４年度版 コスト縮減事例集 （R04年10月31日時点） | [12 empty] | 1459
新技術・ コスト 縮減策 の別 |  | 分類(従来工法) |  |  |  | 新技術名 | 従来 技術 | コスト比較 |  |  |  | 段階 |  |  | NETIS登録番号 | 技術の位置付け | 事前 審査 | 試行実証評価 | 活用効果評価 | 活用効果評価（又は活用効果調査の平均点） | [6 empty] | 技術概要（アブストラクト）
|  | レベル１ | レベル２ | レベル３ | レベル４ |  |  | 新技術 | 従来技術 | 単位 | コスト縮減率 （％） | 計画 | 施工 | 維持 管理 | [5 empty] | 経済性 | 工程 | 品質・ 出来形 | 安全性 | 施工性 | 環境 | 総合
新技術 | 1 | 土工 | 土工 | 掘削工 |  | 多段式非火薬破砕剤「NRC (New Rock Cracker)」 | 静的破砕剤 | 1156920 | 2045910 | 100 m3 | 43.45% |  | ● |  | CB-110029-VG |  |  |  | 有 | Ｂ | Ｂ | Ｃ | Ｃ | Ｂ | Ｃ | Ｃ | 本材料は、火薬を使用せずに岩盤やコンクリート構造物を破砕する薬剤であり、従来は静的破砕剤で対応していた。本材料の活用により経済性、施工性の向上、工期短縮が期待できる。また、段発破砕が可能なため深礎杭やトンネル掘削にも適用でき、振動の低減が期待できる。 | CB-110029-VR | 2 | CB-110029 | 1001001000 | 1001001000
新技術 | 2 | 土工 | 土工 | 掘削工 |  | 斜面安全掘削工法(SSD工法) | 人力掘削及び人力法面整形 | 4380020 | 5298500 | 500 m3 | 17.33% |  | ● |  | CG-090016-VG |  |  |  | 有 | Ｃ | Ｂ | Ｂ | Ｂ | Ｂ | Ｃ | Ｂ | 本技術は高所・急斜面の土工事において、斜面掘削機(スプリングチャレンジャー)を使用する工法である。従来の土工事では人力掘削もしくは作業構台を用いた機械掘削を行っていたが、本技術の活用により安全性の向上、工程短縮、コスト縮減が期待出来る。 | CG-090016-VG | 2 | CG-090016 | 1001001000 | 1001001000
新技術 | 3 | 土工 | 土工 | 掘削工 |  | iNDr搭載極低騒音型バックホウ | 超低騒音型バックホウ | 45835 | 43351 | 100 m3 | -5.73% |  | ● |  | CG-100015-VG |  |  |  | 有 | Ｃ | Ｃ | Ｃ | Ｃ | Ｃ | Ｂ | Ｃ | エンジンルームからの運転音をマシン内部に閉じ込め、同時に、マシン外部からの埃の進入を防ぐ冷却システムiNDrを搭載した機械で、低騒音性に優れ、施工時の安全性確保や周辺環境への配慮等に幅広く対応できるバックホウです。 | CG-100015-VE | 2 | CG-100015 | 1001001000 | 1001001000
新技術 | 4 | 土工 | 土工 | 掘削工 |  | 後方監視カメラ搭載油圧ショベル | クローラ型油圧ショベル、標準バケット容量0.8m3 | 64848 | 62804 | 300 m3 | -3.255% |  | ● |  | CG-110011-VG |  |  |  | 有 | Ｃ | Ｃ | Ｃ | Ｂ | Ｃ | Ｃ | Ｃ | ・新技術は、油圧ショベル後方のカウンタウエイト上部に監視カメラを搭載することで、運転者が運転席右前方のモニタ画面で後方の状況を確認できる技術です。 | CG-110011-VE | 2 | CG-110011 | 1001001000 | 1001001000
新技術 | 5 | 土工 | 土工 | 掘削工 |  | ハイブリッド機構搭載油圧ショベル | クローラ型油圧ショベル、標準バケット容量0.8m3 | 68861 | 62804 | 300 m3 | -9.644% |  | ● |  | CG-110016-VG |  |  |  | 有 | Ｃ | Ｃ | Ｃ | Ｂ | Ｃ | Ｂ | Ｃ | 新技術は、油圧ショベルの旋回起動時に電動モータによるアシスト及び旋回減速時のエネルギを回収し、高効率の油圧システムにより省エネルギ化及びCO2削減を図るもので、国土交通省の低炭素型建設機械に登録済み。 | CG-110016-VE | 2 | CG-110016 | 1001001000 | 1001001000
新技術 | 6 | 土工 | 土工 | 掘削工 |  | 省エネ油圧システムTRIAS搭載油圧ショベル | クローラ型油圧ショベル | 57656 | 59190 | 300 m3 | 2.592% |  | ● |  | CG-130004-VE |  |  |  | 有 | Ｂ | Ｃ | Ｃ | Ｂ | Ｃ | Ｂ | Ｃ | 新技術は、油圧ショベルの高効率の省エネ油圧システムTRIASにより燃料消費量の削減及びCO2削減を図るものである。 | CG-130004-VE | 2 | CG-130004 | 1001001000 | 1001001000
新技術 | 7 | 土工 | 土工 | 掘削工 |  | AIS機能付バックホウ | クローラ型・排出ガス対策型(第二次基準値)バックホウ | 53406 | 51070 | 300 m3 | -4.574% |  | ● |  | KK-100065-VG |  |  |  | 有 | Ｃ | Ｃ | Ｃ | Ｂ | Ｃ | Ｂ | Ｃ | 本技術は、バックホウ(油圧ショベル)について、一定条件を満たすと自動でエンジンを停止する機能を搭載したバックホウ技術であり、従来は手動で対応していた。本技術は、バックホウ(油圧ショベル)が使用される現場で活用でき、燃料の消費低減効果等が期待できる。 | KK-100065-VE | 2 | KK-100065 | 1001001000 | 1001001000
新技術 | 8 | 土工 | 土工 | 掘削工 |  | トリプルセリ矢工法 | 大型ブレーカー掘削及びリッパーブル引き起こし | 622111.77 | 594368.56 | 100 m3 | -4.668% |  | ● |  | KK-120019-VR |  |  |  | 有 | Ｄ | Ｂ | Ｃ | Ｂ | Ｂ | Ａ | Ｂ | 本技術は、油圧セリ矢を2方向に開き、岩盤を3分割又は、6分割に破砕できる工法であり、12700トンの割岩力を有する為小割も減少する。割る方向を確定でき、構造物の影響範囲への制御が可能となった低振動・低騒音の工法である。従来は大型ブレーカで対応していた。 | KK-120019-VR | 2 | KK-120019 | 1001001000 | 1001001000
新技術 | 9 | 土工 | 土工 | 掘削工 |  | オートアイドル機能付ミニバックホウ | クローラ型ミニバックホウ | 29332.48 | 30112 | 38 m3 | 2.589% |  | ● |  | KK-120076-VE |  |  |  | 有 | Ｂ | Ｃ | Ｃ | Ｃ | Ｃ | Ｂ | Ｃ | 本技術は、ミニバックホウで、操作レバーを中立にすると約4秒後に自動的にエンジンがアイドリング回転になり、レバーを再操作すると瞬時に元の作業時回転に戻る技術であり、従来は手動で対応していた。本技術の活用によりCO2排出量の低減、燃料消費量の低減が期待できる。 | KK-120076-VE | 2 | KK-120076 | 1001001000 | 1001001000
新技術 | 10 | 土工 | 土工 | 掘削工 |  | 燃費低減型エンジン・油圧システム搭載油圧ショベル | ドループエンジン回転制御システムを搭載した油圧ショベル | 20010.04 | 20070.84 | 500 m3 | 0.3029% |  | ● |  | KT-120012-VE |  |  |  | 有 | Ｂ | Ｃ | Ｃ | Ｂ | Ｃ | Ｂ | Ｃ | 本技術は、エンジン回転制御の高度化により燃費低減した油圧ショベルで、従来はドループエンジン回転制御システムを搭載した油圧ショベルで対応していた。本技術の活用により、無負荷時・負荷時のエンジン回転数が抑えられ、燃費低減でき、経済性が向上する。 | KT-120012-VE | 2 | KT-120012 | 1001001000 | 1001001000
新技術 | 11 | 土工 | 土工 | 掘削工 |  | 燃費低減型エンジン・ポンプマッチング制御搭載油圧ショベル | 高エンジン回転のままポンプ吐出量制御する油圧ショベル | 62976 | 64796 | 310 m3 | 2.809% |  | ● |  | KT-120070-VE |  |  |  | 有 | Ｂ | Ｃ | Ｃ | Ｂ | Ｃ | Ｂ | Ｃ | 本技術はポンプ吐出量に応じて自動的にエンジン回転数を制御する油圧ショベルで、従来は高エンジン回転のままポンプ吐出量制御する油圧ショベルで対応していた。本技術の活用により軽負荷時のエンジン回転が下がり燃費消費量が低減できるため、経済性の向上が図られる。 | KT-120070-VE | 2 | KT-120070 | 1001001000 | 1001001000
新技術 | 12 | 土工 | 土工 | 掘削工 |  | 待機燃費低減システム搭載油圧ショベル「REGZAMシリーズ」 | 従来の油圧ショベル | 50296 | 50956 | 300 m3 | 1.295% |  | ● |  | KT-130022-VE |  |  |  | 有 | Ｂ | Ｃ | Ｃ | Ｃ | Ｃ | Ｂ | Ｃ | 本技術は待機時に燃料消費を低減させる油圧システムを搭載した油圧ショベルであり、従来は従来の油圧ショベルで対応していた。本技術の活用により待機時のエンジン負荷が低減され、燃料消費が減少するため、省資源・省エネルギおよび経済性の向上が期待できる。 | KT-130022-VE | 2 | KT-130022 | 1001001000 | 1001001000
新技術 | 13 | 土工 | 土工 | 掘削工 |  | 低燃費油圧システム「スプールストロークコントロール」搭載油圧ショベル | レバー操作量のみで油圧制御を行う従来の油圧ショベル | 50267 | 51488 | 300 m3 | 2.371% |  | ● |  | KT-130076-VE |  |  |  | 有 | Ｂ | Ｃ | Ｃ | Ｃ | Ｃ | Ｂ | Ｃ | 本技術は、作業内容を判別して最適な油圧制御を行う油圧ショベルで、従来はレバー操作量のみで油圧制御を行う油圧ショベルで対応していた。本技術の活用により油圧ポンプへ掛かる負荷を軽減して燃費低減が図れるため、経済性の向上と周辺環境への影響抑制が期待できる。 | KT-130076-VE | 2 | KT-130076 | 1001001000 | 1001001000
新技術 | 14 | 土工 | 土工 | 掘削工 |  | インテリジェントマシンコントロール油圧ショベル | オペレータの目視により作業機を手動操作する運転 | 49100 | 49700 | 100 m2 | 1.207% |  | ● |  | KT-140091-VE | [活用促進] | [10 empty] | 本技術は機体制御とICTの技術を活用したセミオート制御機能搭載油圧ショベルで、従来はオペレータの目視により作業機を手動操作する運転であった。本技術の活用により、設計面を気にせずモニターの施工面を基に施工できるため、丁張、補助員の削減、省力化が期待できる。 | KT-140091-VE | 2 | KT-140091 | 1001001000 | 1001001000 | bar: 有 to Ｂ
新技術 | 15 | 土工 | 土工 | 掘削工 |  | オートデセル・エコモード機能付き省エネ建設機械 | 後方超小旋回型バックホウ(クローラー型) | 4623 | 5631 | 1 日 | 17.9% |  | ● |  | QS-130033-VE |  |  |  | 有 | Ｂ | Ｃ | Ｃ | Ｂ | Ｃ | Ｂ | Ｃ | 本機械は省エネを目的とした建設機械で、操作レバーの中立が4秒でローアイドル状態(オートデセル機能)となり、またエコモードスイッチをONにすることでエンジンの最高回転を制限し、燃費低減とCO2発生を抑制する。 | QS-130033-VE | 2 | QS-130033 | 1001001000 | 1001001000
新技術 | 16 | 土工 | 土工 | 掘削工 |  | HIOSⅢ搭載油圧ショベル | 油圧ショベル(標準バケット容量0.8m3) | 49417.5 | 54004 | 310 m3 | 8.493% |  | ● |  | SK-110002-VG | [11 empty] | 油圧ショベルのブームシリンダの圧油を再活用してアームスピードの高速化を実現し、作業スピードを向上した油圧システムの技術です。 | SK-110002-VE | 2 | SK-110002 | 1001001000 | 1001001000 | bar: 有 to Ｂ
新技術 | 17 | 土工 | 土工 | 掘削工 |  | 高打撃型ランマー | ランマー | 67 | 75 | 1 ㎡ | 10.67% |  | ● |  | TH-110001-VG |  |  |  | 有 | Ｃ | Ｃ | Ｃ | Ｂ | Ｂ | Ｃ | Ｃ | 小型締固機械ランマーにおいて、打撃力を高め作業効率向上を図るとともに運転時の手腕振動を低減しオペレータの疲労軽減が期待できる。 | TH-110001-VE | 2 | TH-110001 | 1001001000 | 1001001000
新技術 | 18 | 土工 | 土工 | 掘削工 |  | ハイブリッド機能付バックホウ | クローラ型油圧ショベル(標準バケット容量0.8m3) | 67366.6 | 56036 | 300 m3 | -20.22% |  | ● |  | TH-120029-VE |  |  |  | 有 | Ｃ | Ｃ | Ｃ | Ｃ | Ｃ | Ｂ | Ｃ | 本技術は、バックホウ(油圧ショベル)について、従来旋回減速時にロスしていたエネルギーを動力のアシストに利用できるハイブリッドシステム技術を搭載している。バックホウが使用される現場で活用でき、燃料の消費低減効果等が期待できる。 | TH-120029-VE | 2 | TH-120029 | 1001001000 | 1001001000
新技術 | 19 | 土工 | 土工 | 掘削工 |  | ピストン式油圧振動装置を装着したバケット | バックホウの掘削バケットによる法面の締固め | 1137120 | 1087280 | 3000m2 | -4.584% |  | ● |  | QS-160025-VE |  |  |  | 有 | Ｄ | Ｂ | Ｂ | Ｂ | Ｂ | Ｃ | Ｃ | バックホウの掘削バケットに振動転圧機能を付加したアタッチメントで、従来は、バックホウの掘削バケットによる法面の締固めで対応していた。本技術の活用により、盛土法面等の締固めについて、より確実な締固めが期待できる。 | QS-160025-VR | 2 | QS-160025 | 1001001000 | 1001001000
新技術 | 20 | 土工 | 土工 | 掘削工 |  | 燃費低減型クーリングシステム搭載油圧ショベル | 高ファン回転により冷却を行う油圧ショベル | 52100 | 50700 | 160m3 | -2.761% |  | ● |  | KT-150003-VE |  |  |  | 有 | Ｃ | Ｃ | Ｃ | Ｂ | Ｃ | Ｂ | Ｃ | 本技術は高効率クーリングを採用し冷却用ファン回転を低減した油圧ショベルで、従来は高ファン回転により冷却を行う油圧ショベルで対応していた。本技術の活用によりファンロス馬力を低減することで燃料消費量が低減できるため、省資源・省エネルギが図れる。 | KT-150003-VE | 2 | KT-150003 | 1001001000 | 1001001000
新技術 | 21 | 土工 | 土工 | 掘削工 |  | ジオシンセティックス液状化変形抑制工法(SECURE-G工法) | 深層混合処理工法 | 19031925 | 72553973.6 | 100m | 73.77% |  | ● |  | TH-140012-VR | [11 empty] | 本技術は、ジオシンセティックスと砕石を用いた液状化時における盛土変形抑制工法である。従来は固化系対策で液状化発生抑制を主としていた。本技術の活用により従来に比べ、大幅に工事金額が抑えられ、また盛土の変形を抑制し、早期修復を可能とする工法である。 | TH-140012-VR | 2 | TH-140012 | 1001001000 | 1001001000 | bar: 有 to Ｃ
新技術 | 22 | 土工 | 土工 | 掘削工 |  | Cat オートアイドリングストップ機能搭載型ブルドーザ | オートアイドリングストップ機能が搭載されていないブルドーザ | 16283.52 | 16351.66 | 100m3 | 0.4167% |  | ● |  | KT-130102-VR |  |  |  | 有 | Ｂ | Ｃ | Ｃ | Ｃ | Ｃ | Ｂ | Ｃ | 本技術は、オートアイドリングストップ機能搭載型のブルドーザである。従来はオートアイドリングストップ機能が搭載されていないブルドーザで対応していた。本技術の活用により、アイドリング時の燃料消費が削減できるため、環境の向上となる。 | KT-130102-VR | 2 | KT-130102 | 1001001000 | 1001001000
新技術 | 23 | 土工 | 土工 | 掘削工 |  | 建設機械に後付けするバックモニターシステム「Fine Eyes Monitor」 | ラバーコーンによる作業範囲の明示と監視員の配置 | 2718176 | 2921808 | 1台 | 6.969% |  | ● |  | KT-130015-VE |  |  |  | 有 | Ｃ | Ｃ | Ｃ | Ｂ | Ｂ | Ｃ | Ｃ | 本技術は、建設機械に後付けする後方監視カメラとモニターで、従来はラバーコーンによる作業範囲の明示と監視員の配置で対応していた。本技術の活用により、運転者が席に座ったままで後方を確認できるので作業環境の向上が図れます。 | KT-130015-VE | 2 | KT-130015 | 1001001000 | 1001001000
新技術 | 24 | 土工 | 土工 | 掘削工 |  | 3Dマシンガイダンス【 E三・S 】イーサン・エス | 丁張を使用したバックホウ法面整形工 | 8699000 | 10124450 | 10000㎡ | 14.08% |  |  |  | TH-160014-VR | [活用促進] |  |  | 有 | Ｂ | Ｃ | Ｂ | Ｂ | Ｂ | Ｃ | Ｂ | 自動追尾TS用の耐衝撃全周プリズムとバケット勾配目視装置を、バックホウバケット端部に直接取り付けた3Dマシンガイダンスである。高精度な法面整形や整地が無丁張で行うことができる。 | TH-160014-VR | 2 | TH-160014 | 1001001000 | 1001001000
新技術 | 25 | 土工 | 土工 | 掘削工 |  | ソイルフリートラック | 製缶、板組溶接構造の重機 | 43125 | 91985 | 100清掃回数 | 53.12% |  |  |  | KK-160013-VE |  |  |  | 有 | Ｂ | Ｂ | Ｃ | Ｃ | Ｃ | Ｂ | Ｃ | 本技術は、クローラシャーシの上に堆積する土を減少させる技術であり、従来は板組溶接技術で対応していた。本技術の活用により清掃後の汚泥処理量の抑制が期待できる。 | KK-160013-VE | 2 | KK-160013 | 1001001000 | 1001001000
新技術 | 26 | 土工 | 土工 | 掘削工 |  | 障害物感知センサー | 土工(掘削) | 69225 | 74575 | 250m3 | 7.174% |  |  |  | HK-150014-VE |  |  |  | 有 | Ｂ | Ｂ | Ｃ | Ｂ | Ｂ | Ｃ | Ｃ | バックホウによる機械作業において、架空線・構造物へ接触する災害(公衆災害)を防止する装置である。 | HK-150014-VE | 2 | HK-150014 | 1001001000 | 1001001000
新技術 | 27 | 土工 | 土工 | 掘削工 |  | 遠隔作業支援ソリューション「Generation-Eye」(G-eye) | 携帯電話やタブレットを使用した音声・文字・映像による直接情報交換 | 7938000 | 7331478 | 6カ月 | -8.273% |  | ● |  | KT-190074-VE |  |  |  | 有 | Ｄ | Ｃ | Ｃ | Ｂ | Ｂ | Ｃ | Ｃ | 本技術はスマートグラスを使用して現場と現場事務所または現場と発注者が工事の施工管理にて双方でリアルタイムに情報共有や作業指示、検査等が可能な遠隔作業支援システムです。従来は携帯電話や現地に直接赴き対応していた。本技術の活用により施工性の向上が図れます。 | KT-190074-VE | 2 | KT-190074
新技術 | 28 | 土工 | 土工 | 掘削工 |  | 自動荷重測定装置を搭載したバックホウを用いた積載重量管理システム(LOADEX 100) | オペレータの目測とトラックスケールの併用によるダンプトラックの積載重量管理 | 320800 | 345350 | 300m3 | 7.109% |  | ● |  | KT-190022-VE |  |  |  | 有 | Ｂ | Ｃ | Ｃ | Ｃ | Ｂ | Ｃ | Ｃ | 本技術はバケット内積載重量を計測することによりダンプトラックの積載重量を管理するシステムで、従来は、オペレータの目測とトラックスケールの併用による積載重量管理で対応していた。本技術の活用により積載重量のばらつきを軽減でき省力化、経済性の向上が図れる。 | KT-190022-VE | 2 | KT-190022
新技術 | 29 | 土工 | 土工 | 掘削工 |  | ペイロードメータ装着油圧ショベル | トラックスケールを用いたダンプトラックの重量管理 | 12551200 | 14468800 | 3300m3 | 13.25% |  | ● |  | KT-180136-VE |  |  |  | 有 | Ｂ | Ｂ | Ｃ | Ｂ | Ｂ | Ｃ | Ｂ | 本技術は油圧ショベルで掘削した土砂重量を計測しオペレータに表示する技術で、従来はトラックスケールを用いたダンプトラックの重量管理で対応していた。本技術の活用によりトラックスケールが不要となるため、経済性の向上及び工程の短縮が図れる。 | KT-180136-VE | 2 | KT-180136
新技術 | 30 | 土工 | 土工 | 掘削工 |  | 安全機能と低燃費機構搭載型Cat油圧ショベル | 作業範囲制限機能と燃費低減機構のない油圧ショベル | 28287 | 29034 | 500m3 | 2.573% |  | ● |  | KT-180054-VE |  |  |  | 有 | Ｂ | Ｃ | Ｃ | Ｂ | Ｃ | Ｃ | Ｃ | 本技術は、作業範囲制限機能と燃費低減機構を有した油圧ショベルで、従来は作業範囲制限機能と燃費低減機構のない油圧ショベルで対応していた。本技術の活用により、予め設定した箇所で作業装置の自動停止と燃費の低減が出来るので、安全性と経済性の向上が図れる。 | KT-180054-VE | 2 | KT-180054
新技術 | 31 | 土工 | 土工 | 掘削工 |  | 3DMC(ホルナビ+PLUS)搭載型バックホウ | 3DMC未搭載型バックホウ | 90500 | 94050 | 300m3 | 3.775% |  | ● |  | KT-180027-VE |  |  |  | 有 | Ｂ | Ｂ | Ｂ | Ｃ | Ｂ | Ｃ | Ｂ | 本技術は、半自動制御のワンレバー操作を可能とした3DMCを搭載したバックホウで、従来は、3DMC未搭載型バックホウで対応していた。本技術の活用により、簡単なレバー操作で初心者においても熟練者以上の仕上げ精度が確保できることから、施工性および品質の向上が図れる。 | KT-180027-VE | 2 | KT-180027
新技術 | 32 | 土工 | 土工 | 掘削工 |  | 油圧ショベル用2Dマシンガイダンスシステム「iDig」 | オペレータや計測員の目視 | 42600 | 92300 | 300m3 | 53.85% |  | ● |  | KT-170111-VR |  |  |  | 有 | Ｂ | Ｂ | Ｃ | Ｂ | Ｂ | Ｃ | Ｂ | 本技術は、短時間で着脱可能な油圧ショベル用2Dマシンガイダンスシステム「iDig」で、従来は、オペレータや計測員の目視で対応していた。本技術の活用により、深さ、距離、勾配の各数値を入力設定し、LED表示器に従って掘削等が行えるため、施工性の向上が図れる。 | KT-170111-VR | 2 | KT-170111
新技術 | 33 | 土工 | 土工 | 掘削工 |  | 尿素SCRシステム搭載型油圧ショベル | SCR未搭載型油圧ショベル | 57600 | 51900 | 300m3 | -10.98% |  | ● |  | KT-170066-VE |  |  |  | 有 | Ｃ | Ｃ | Ｃ | Ｃ | Ｃ | Ｂ | Ｃ | 本技術は、NOx(窒素酸化物)を削減する尿素SCRシステムを搭載した油圧ショベルで、従来は、SCR未搭載型油圧ショベルで対応していた。本技術の活用により、SCR(選択触媒還元)触媒で無害な水と窒素に還元できるため、地球環境への影響抑制および省エネルギー化が図れる。 | KT-170066-VE | 2 | KT-170066
新技術 | 34 | 土工 | 土工 | 掘削工 |  | お知らせ機能付周囲監視装置「FVM2」搭載油圧ショベル | カラーコーンによる作業範囲の明示や監視員の配置 | 2050450 | 2359380 | 1台 | 13.09% |  | ● |  | KT-190106-VE |  |  |  | 有 | Ｃ | Ｂ | Ｃ | Ｂ | Ｂ | Ｃ | Ｃ | 本技術は周囲監視カメラ画像を解析し人が接近していると判断した場合にオペレータに報知する技術で、従来はカラーコーンによる作業範囲の明示や監視員の配置で対応していた。本技術の活用により、後方約230～270度をオペレータが直接確認できるため安全性の向上が図れる | KT-190106-VE | 2 | KT-190106
新技術 | 35 | 土工 | 土工 | 埋戻工 |  | エヌエスエコサンド | 再生砂 | 2050 | 2100 | 1 m3 | 2.381% |  | ● |  | QS-130021-VR |  |  |  | 有 | Ｃ | Ｃ | Ｃ | Ｃ | Ｂ | Ｂ | Ｃ | 一般廃棄物溶融処理施設から排出される溶融スラグを既存の再生砂の代替材料として、埋め戻し材、路床材(置換材)、排水用フィルター材、アスファルト混合物及びプレキャストコンクリートの細骨材等に利用できる。資材のリサイクル性を高め、資源循環型社会に貢献できる。 | QS-130021-VR | 2 | QS-130021 | 1001002000 | 1001002000
新技術 | 36 | 土工 | 土工 | 敷均し工 |  | インテリジェントマシンコントロールブルドーザ | オペレータの目視によりブレードを手動操作するブルドーザの運転 | 18000 | 18100 | 100 m3 | 0.5525% |  | ● |  | KT-130104-VE | [活用促進] | [10 empty] | 本技術は機体制御技術とICT技術を活用した全自動ブレード制御機能搭載ブルドーザで、従来はオペレータの目視によりブレードを手動操作するブルドーザの運転であった。本技術の活用により、施工面がモニターに表示されるため丁張、補助員が削減され、省力化が期待できる。 | KT-130104-VE | 2 | KT-130104 | 1001003000 | 1001003000 | bar: 有 to Ｃ
新技術 | 37 | 土工 | 土工 | 敷均し工 |  | IMUセンサーを用いたマシンコントロールシステム | スロープセンサーを用いたマシンコントロールシステム | 20426 | 24473.8 | 380㎡ | 16.54% |  |  |  | KT-170080-VE |  |  |  | 有 | Ｂ | Ｂ | Ｂ | Ｃ | Ｂ | Ｃ | Ｂ | 本技術はマシンコントロールシステムにIMUセンサーを組込むことにより敷均し作業を効率化するシステムで従来はスロープセンサーを用いて対応していた。本技術の活用により高速で作業が行え排土板の動きを細く制御できることから工程の短縮、施工性、品質の向上が図れる。 | KT-170080-VE | 2 | KT-170080 | 1001003000 | 1001003000
新技術 | 38 | 土工 | 土工 | 敷均し工 |  | ブルドーザ敷均しガイダンスシステム(GeoLevel) | オペレータが丁張りを見ながらブルドーザを操作する技術 | 4198000 | 4617560 | 20000m3 | 9.086% |  | ● |  | KT-170100-VE |  |  |  | 有 | Ｂ | Ｂ | Ｂ | Ｂ | Ｂ | Ｃ | Ｂ | 本技術は、自動追尾TSやGNSSを制御するプログラムを利用し車載モニタを見て設計地盤高に施工する技術で、従来はオペレータが丁張りを見ながらブルドーザを操作する技術で対応していた。本技術の活用により、丁張りの目視確認の手間が省けるため、施工性が向上する。 | KT-170100-VE | 2 | KT-170100
新技術 | 39 | 土工 | 土工 | 締固め工 |  | TENav | RI計法を用いた盛土の締固め管理 | 1060000 | 1148260 | 10000 m3 | 7.686% |  | ● |  | CB-100041-VG |  |  |  | 有 | Ｂ | Ｂ | Ｂ | Ｃ | Ｂ | Ｃ | Ｂ | 本技術は、盛土土工の締固め管理について情報化施工を行う技術であり、従来はRI計法で対応していた。TSあるいはGPSを用いて締固め機械の位置座標を計測し、リアルタイムで締固め回数をモニター表示することにより、盛土全体の面的管理が可能となる技術である。 | CB-100041-VE | 2 | CB-100041 | 1001004000 | 1001004000
新技術 | 40 | 土工 | 土工 | 締固め工 |  | 高安全性土工用振動ローラ | 施工装備が優先された土工用振動ローラ。 | 42100 | 42100 | 1 日 | 0% |  | ● |  | HK-110015-VG |  |  |  | 有 | Ｃ | Ｃ | Ｃ | Ｂ | Ｃ | Ｃ | Ｃ | 本技術は、土工用振動ローラの安全性を向上させた締固め技術で、従来は施工装備が優先された土工用振動ローラで対応していた。本技術の活用により、施工時の事故を未然に防止することができ、安全性が向上する。 | HK-110015-VE | 2 | HK-110015 | 1001004000 | 1001004000
新技術 | 41 | 土工 | 土工 | 締固め工 |  | エコノマイザー | 搭乗型振動ローラ(エコノマイザー無し) | 34202 | 34202 | 100 m3 | 0% |  | ● |  | KK-110047-VG |  |  |  | 有 | Ｃ | Ｃ | Ｂ | Ｃ | Ｂ | Ｃ | Ｃ | 本技術は、転圧機械について加速度計を利用した地盤剛性即時表示装置(エコノマイザー)を搭載した技術であり、従来はこの装置が搭載されていなかった。本技術はこの装置で締固め状況が表示されるため、本技術の活用により締固め状況の即時把握が期待できる。 | KK-110047-VE | 2 | KK-110047 | 1001004000 | 1001004000
新技術 | 42 | 土工 | 土工 | 締固め工 |  | 締固めレイヤー管理工法 | RI計測等での盛土の品質管理、又施工会社が自主管理として数回/日(適宜)の目視での丁張りからの下がりをスケール等で確認している技術。 | 2273000 | 4430500 | 20000 m3 | 48.7% |  | ● |  | SK-140010-VE |  |  |  | 有 | Ｂ | Ｂ | Ｂ | Ｂ | Ｂ | Ｃ | Ｂ | 本技術はTS・GNSS(GPS)等により位置座標を習得し、リアルタイムに転圧中の盛土の層厚(巻き出し厚)を管理する工法で従来は、数回/日、目視での丁張りからの下がりを確認していた。本技術活用により層毎に面的に管理できる為、盛土品質の維持向上が図られます。 | SK-140010-VR | 2 | SK-140010 | 1001004000 | 1001004000
新技術 | 43 | 土工 | 土工 | 締固め工 |  | 防音型ランマー | タンピングランマー | 452000 | 340000 | 1 台 | -32.94% |  | ● |  | TH-100005-VG |  |  |  | 有 | Ｄ | Ｃ | Ｃ | Ｃ | Ｃ | Ｃ | Ｃ | 締固め作業の低騒音化により周辺環境 ・ 作業環境への騒音を軽減すると共に、ハンドルを低振動化し、作業員の疲労 ・ リスクを低減する機械。 | TH-100005-VE | 2 | TH-100005 | 1001004000 | 1001004000
新技術 | 44 | 土工 | 土工 | 締固め工 |  | 低騒音型プレートコンパクター | プレートコンパクター | 267000 | 235000 | 1 台 | -13.62% |  | ● |  | TH-100006-VG | [11 empty] | 締固め作業の低騒音化により周辺環境・作業環境への騒音を軽減する機械 | TH-100006-VE | 2 | TH-100006 | 1001004000 | 1001004000 | bar: 有 to Ｃ
新技術 | 45 | 土工 | 土工 | 締固め工 |  | 静音型プレートコンパクタ | プレートコンパクタ | 340 | 294 | 1 日 | -15.65% |  | ● |  | TH-110022-VG |  |  |  | 有 | Ｃ | Ｃ | Ｃ | Ｃ | Ｃ | Ｂ | Ｃ | 本技術は転圧板の左右に制振樹脂を充填し転圧板の共振を防止することでプレートコンパクタ転圧時に発生する騒音及び振動を低減できる技術である。 本技術の活用により周辺環境及びオペレータ・周辺作業者への騒音負担とオペレータへの振動負担の低減が期待できる。 | TH-110022-VR | 2 | TH-110022 | 1001004000 | 1001004000
新技術 | 46 | 土工 | 土工 | 締固め工 |  | 高起振力ハンドガイド振動ローラ | 高起振力未対応のハンドガイド振動ローラ | 47555.46 | 48084.02 | 100㎡ | 1.099% |  | ● |  | KT-160112-VR |  |  |  | 有 | Ｂ | Ｂ | Ｃ | Ｃ | Ｂ | Ｃ | Ｂ | 本技術は、締固め作業に使用する高起振力ハンドガイド振動ローラで、従来は、高起振力未対応のハンドガイド振動ローラで対応していた。本技術の活用により、締固め作業時間が短縮できるので締固め作業の効率化が図られ、経済性、施工性の向上が期待できる。 | KT-160112-VR | 2 | KT-160112 | 1001004000 | 1001004000
新技術 | 47 | 土工 | 土工 | 締固め工 |  | 高反発スプリング内蔵高打撃ランマ | 高打撃未対応のランマ | 730 | 730 | 1日 | 0% |  | ● |  | HR-140007-VR |  |  |  | 有 | Ｃ | Ｃ | Ｃ | Ｃ | Ｂ | Ｃ | Ｃ | 本技術は、高反発スプリングを内蔵した打撃力の強いランマであり、従来のランマよりも打撃力を向上させた技術である。本技術の活用により締固め作業において作業効率の向上ができる。 | HR-140007-VR | 2 | HR-140007 | 1001004000 | 1001004000
新技術 | 48 | 土工 | 土工 | 締固め工 |  | クラウド型転圧管理システム(SmartRoller) | RI計法による密度管理試験 | 397200 | 2082530 | 20000m3 | 80.93% |  |  |  | OK-170005-VE |  |  |  | 有 | Ｂ | Ｂ | Ｂ | Ｂ | Ｂ | Ｃ | Ｂ | 締固め機械の転圧管理について、クラウドサーバを活用して面的データの一元管理を行うシステムで、従来は、RI計法等による品質管理で対応していた。本技術の活用により、Web上での工法規定方式管理が可能となるため、経済性および品質、施工性、安全性の向上が期待できる。 | OK-170005-VE | 2 | OK-170005 | 1001004000 | 1001004000
新技術 | 49 | 土工 | 土工 | 締固め工 |  | WSシステム-TR | ラバーコーン等による作業範囲の明示と誘導員の配置 | 5017160 | 3816360 | 180日 | -31.46% |  | ● |  | KT-170097-VE |  |  |  | 有 | Ｄ | Ｃ | Ｃ | Ｂ | Ｂ | Ｃ | Ｃ | 本技術はタイヤローラの後退方向に作業員が接近した場合、RFIDで侵入を検知しタイヤローラを自動停止する装置である。従来はラバーコーン等による作業範囲の明示と誘導員の配置であった。本技術の活用により作業員と重機の接触を回避でき、安全性の向上が期待できる。 | KT-170097-VE | 2 | KT-170097
新技術 | 50 | 土工 | 土工 | 運搬工 |  | SMART CONSTRUCTION Fleet | 人による工事車両の通行把握及び口頭による指示 | 212500 | 754200 | 3300m3 | 71.82% |  | ● | ● | KT-190101-VE |  |  |  | 有 | Ｂ | Ｃ | Ｂ | Ｂ | Ｂ | Ｃ | Ｂ | 本技術は、工事車両の動態管理(アラート機能付)を行うシステムで、従来は人による工事車両の通行把握および口頭による指示を行っていた。本技術の活用により、工事車両の位置情報を一元管理しスマートフォンで情報共有できるため、経済性及び安全性の向上が図れる。 | KT-190101-VE | 2 | KT-190101
新技術 | 51 | 土工 | 土工 | 運搬工 |  | 荷重判定装置 LOADRITE(ロードライト) | 重機オペレータの目視判断 | 11215000 | 11334000 | 6000m3 | 1.05% |  | ● |  | KT-180023-VE |  |  |  | 有 | Ｂ | Ｃ | Ｃ | Ｃ | Ｂ | Ｂ | Ｂ | 本技術は積込機械による積込作業時にバケット内の重量を判定する技術で、従来は重機オペレータの目視判断により対応していた。本技術の活用により、運搬車両への積載重量を確認しながらの積込作業が可能となり、施工性の向上、適正な積載での運搬が図れます。 | KT-180023-VE | 2 | KT-180023
新技術 | 52 | 土工 | 土工 | 残土処理工 |  | 土壌くん(移動型建設土有効利用システム) | 残土処理工(埋戻材は流用土を利用) | 11015981 | 15190000 | 5000 m3 | 27.48% |  | ● |  | KK-080038-VG |  |  |  | 有 | Ｃ | Ｄ | Ｂ | Ｃ | Ｃ | Ｂ | Ｃ | 土壌くんは、複数の土質材料(最大3種類)および粉体ないし液体の改良材・薬剤等を均一に混合し、要求性能を満たす建設土を生成(再生)する、小規模で機動性に富む機械システムです。 | KK-080038-VG | 2 | KK-080038 | 1001006000 | 1001006000
新技術 | 53 | 土工 | 土工 | 残土処理工 |  | 回転式破砕混合工法による建設発生土リサイクル技術 | 入替え工法(発生土場外処分・良質土購入) | 50000000 | 235500000 | 50000 m3 | 78.77% |  | ● |  | KT-090048-VG | [H28準推奨] [活用促進] |  |  | 有 | Ｂ | Ｃ | Ｂ | Ｃ | Ｂ | Ｂ | Ｂ | 本技術は高含水比やレキ混じりの建設発生土を浸透に強い築堤土や盛土材に改良する技術で、従来は発生土を場外処分し良質土を購入していた。本技術の活用により、高品質な盛土材を製造することができ、事業コストの縮減、リサイクル性・品質性の向上が期待できる。 | KT-090048-VG | 2 | KT-090048 | 1001006000 | 1001006000
新技術 | 54 | 土工 | 土工 | 残土処理工 |  | 現場設置・撤去が容易な自走式スクリーン | 電動固定式スクリーン | 11017126.5 | 11351861.1 | 1000 m3 | 2.949% |  | ● |  | TH-110010-VG | [活用促進] |  |  | 有 | Ｂ | Ｂ | Ｂ | Ｂ | Ｂ | Ｃ | Ｂ | 工事現場で発生した建設副産物の篩分け作業をし再資源化する際、従来は電動固定式のものが一般的で、設置・撤去に手間と時間が掛かっていた。本技術は自走式スクリーンを用いて篩分け作業を実施し、設置・撤去時の省力化・省人化を図るもの。 | TH-110010-VE | 2 | TH-110010 | 1001006000 | 1001006000
新技術 | 55 | 土工 | 土工 | 残土処理工 |  | 高含水泥土改良剤 MTシリーズ | バキューム車による高含水泥土の運搬方法 | 5167600 | 8495200 | 1000m3 | 39.17% |  |  |  | TH-160012-VR |  |  |  | 有 | Ｂ | Ｂ | Ｃ | Ｃ | Ｂ | Ｃ | Ｂ | 建設現場から発生した高含水泥土を15分程度の改良で瞬時に固化し、ダンプトラックによる即時搬出を可能とした泥土改良剤である。 | TH-160012-VR | 2 | TH-160012 | 1001006000 | 1001006000
新技術 | 56 | 土工 | 土工 | 残土処理工 |  | 吸水性泥土改質材 「ワトル」 | 生石灰 | 300000 | 351000 | 100m3 | 14.53% |  |  |  | TH-160010-VR |  |  |  | 有 | Ｂ | Ｂ | Ｃ | Ｂ | Ｃ | Ｂ | Ｂ | 本材料は、吸水性の高いペーパースラッジ焼却灰(PS灰)を主原料とした泥土改質材である。本材料を泥土に添加混合することで、本材料が泥土中の水分を吸収し泥土の強度を高める。本材料はPS灰に補助薬剤と水を添加混合後乾燥処理したものである。 | TH-160010-VR | 2 | TH-160010 | 1001006000 | 1001006000
新技術 | 57 | 土工 | 土工 | その他 |  | エンジン出力制限カバー(eco-8) | ダイヤル式アクセルのバックホウ | 952163 | 956803 | 10000 m3 | 0.4849% |  | ● |  | CG-100005-VG |  |  |  | 有 | Ｃ | Ｃ | Ｃ | Ｃ | Ｃ | Ｂ | Ｃ | 本技術は、一般に使用されているバックホウのエンジン回転数を、約80%に抑制するカバーです。従来のバックホウ作業はアクセル全開での運転操作が多く、このカバーを装着すれば簡単且つ確実にエンジン回転を抑え、燃料削減・CO2削減につながるという技術です。 | CG-100005-VE | 2 | CG-100005 | 1001351000 | 1001351000
新技術 | 58 | 土工 | 土工 | その他 |  | 除雪用シートSP | 人力除雪 | 20258.88 | 23088 | 50 m3 | 12.25% |  | ● |  | HK-130006-VE |  |  |  | 有 | Ｂ | Ｂ | Ｂ | Ｃ | Ｂ | Ｃ | Ｂ | 除雪作業の軽減を目的に開発された除雪用シートSPです。従来、人力にて行っていた除雪作業の一部分を機械化することで、作業量の軽減、施工目的物の品質確保に貢献することが期待できます。 | HK-130006-VE | 2 | HK-130006 | 1001351000 | 1001351000
新技術 | 59 | 土工 | 土工 | その他 |  | 接合部・固定部を適正に処理する防草用エクーレ・オーダスを用いた雑草等抑制工法 | 防草シートを接合・固定する固定ピン頭部に貼るシール材として粘着テープを鋏やカッター等で適当な大きさに切断し貼る工法 | 57090 | 66040 | 100 ㎡ | 13.55% |  | ● |  | KT-160154-VR |  |  | 有 | 有 | Ｂ | Ａ | Ｂ | Ｂ | Ｂ | Ｂ | Ｂ | 本工法は防草シートを接合・固定する固定ピンの隙間を処理する為、ミシン目入りロール状粘着テープを使用する工法で、従来は粘着テープを適当なサイズに切断し使用していた。本工法の活用により適正なサイズで素早く処理でき、施工性、品質、経済性の向上を図れる。 | KT-160154-VR | 2 | KT-160154 | 1001351000 | 1001351000
新技術 | 60 | 土工 | 土工 | その他 |  | 油吸着材 Pigマット | 油吸着材 | 119200 | 215800 | 417.6L | 44.76% |  |  |  | KK-150014-VE |  |  |  | 有 | Ｂ | Ｃ | Ｂ | Ｃ | Ｂ | Ｂ | Ｃ | 本技術は水を吸収せず、潤滑油、燃料などの油や油性液体を吸収して、流出油等を回収する技術であり、従来は油吸着マットで対応していた。本技術の活用により、経済性と油吸着材の品質の向上が期待できる。 | KK-150014-VE | 2 | KK-150014 | 1001351000 | 1001351000
新技術 | 61 | 土工 |  |  |  | 次世代型測量機スキャニングトータルステーションシステム | トータルステーションによる地形測量 | 1244145 | 8021525 | 2500㎡ | 84.49% |  | ● |  | KK-200023-VE |  |  |  | 有 | Ｂ | Ｂ | Ｂ | Ｂ | Ｂ | Ｃ | Ｂ | 本技術は自動追尾トータルステーションに長距離3Dレーザスキャナ、高解像度イメージャーと様々な機能を追加したシステム技術であり、従来はトータルステーションによる地形測量であった。本技術の活用により、経済性、工程短縮、安全性、品質、施工性の向上が期待できる | KK-200023-VE | 2 | KK-200023
新技術 | 62 | 土工 | 土工 |  |  | 衝突軽減システム付バックホウ | 衝突軽減システム未搭載型バックホウ | 59800 | 52400 | 300m3 | -14.12% |  | ● |  | KT-170051-VE |  |  |  | 有 | Ｄ | Ｃ | Ｃ | Ｂ | Ｃ | Ｃ | Ｃ | 本技術は、深度センサを使用した衝突軽減システムを搭載したバックホウで、従来は衝突軽減システム未搭載型バックホウで対応していた。本技術の活用により、後方走行時および旋回時の轢かれ事故・挟まれ事故を大幅に軽減することが可能となるため、安全性の向上が図れる。 | KT-170051-VE | 2 | KT-170051
新技術 | 63 | 土工 | 安定処理工 |  |  | レストム工法 | 建設廃棄物処理・処分 | 692821.2 | 1104000 | 80 m3 | 37.24% |  | ● |  | TH-100029-VG | [活用促進] |  |  | 有 | Ｂ | Ｂ | Ｂ | Ｃ | Ｃ | Ｂ | Ｂ | 本技術は、建設汚泥を原位置で改良し現場内で再資源化する工法です。改良材には、吸水性の高いフライアッシュを主原料にしたDF2B剤を使用することで、第3種～第2種建設発生土以上に改良できます。改良土は埋め戻し・築堤・表土等幅広く活用が可能となります。 | TH-100029-VR | 2 | TH-100029 | 1002000000 | 1002000000
新技術 | 64 | 土工 | 安定処理工 |  |  | 浅層改良工法(バケット式スタビ混合方式) | 安定処理工(スタビライザによる処理) | 5884000 | 6618000 | 3000 m3 | 11.09% |  | ● |  | TH-120013-VR |  |  |  | 有 | Ｂ | Ｂ | Ｂ | Ｃ | Ｂ | Ｃ | Ｂ | 本技術はバックホウ装着型バケット式スタビ混合機により1m/層の安定処理や土質改良を、オペレータが混合状態を視認しながら前方施工工法で行うものである。機械調達も容易でコスト縮減・工期短縮が可能な経済性に優れた工法である。 | TH-120013-VR | 2 | TH-120013 | 1002000000 | 1002000000
新技術 | 65 | 土工 | 安定処理工 |  |  | Fe石灰ライト | 生石灰による改良 | 15156000 | 15756000 | 10000m2 | 3.808% |  | ● |  | QS-130018-VR |  |  |  | 有 | Ｃ | Ｃ | Ｂ | Ｃ | Ｃ | Ｃ | Ｃ | Fe石灰ライトは,生石灰と酸化鉄をベースにした非セメント系の土質改良材で,高含水比の泥土や建設発生土などの軟弱土の改良に優れた効果を発揮するだけでなく,酸化鉄の化学変化によって改良土の再生効果で盛土材としての再利用が可能である. | QS-130018-VR | 2 | QS-130018 | 1002000000 | 1002000000
新技術 | 66 | 土工 | 路床改良工 |  |  | ユニ・ソイル | レキ混じり土 | 60100 | 65500 | 100 m2 | 8.244% |  | ● |  | HR-080011-VG |  |  |  | 有 | Ｃ | Ｃ | Ｂ | Ｃ | Ｃ | Ｂ | Ｃ | 造粒固化処理により、建設現場などから排出される建設汚泥(無機性汚泥)から再生したリサイクル製品です。自然材に比べ約8%安価で、性能に優れ、盛土材、路床材、埋め戻し材、防草材としてご活用頂け、再資源化への対応の一助となります。 | HR-080011-VG | 2 | HR-080011 | 1003000000 | 1003000000
新技術 | 67 | 土工 | 路床改良工 |  |  | STB-MC工法 | 工場製品の発塵抑制型固化材を用いた浅層地盤改良工 | 1834080 | 2060260 | 790 ㎡ | 10.98% |  | ● |  | KT-100020-VG |  |  |  | 有 | Ｂ | Ｃ | Ｃ | Ｃ | Ｃ | Ｂ | Ｃ | 本技術は、セメント系固化材を原位置で飛散防止用に加工して用いる浅層地盤改良工法で、従来は工場製品の発塵抑制型固化材を用いた浅層地盤改良工法により対応していた。本技術の活用により、安価な固化材で飛散防止ができるので施工コストの縮減が図れる。 | KT-100020-VR | 2 | KT-100020 | 1003000000 | 1003000000
新技術 | 68 | 土工 | 路床改良工 |  |  | ネオプラボード | 金属製敷板 | 216633.6 | 342148 | 50m2 | 36.68% |  | ● |  | KT-170050-VE |  |  |  | 有 | Ｂ | Ｂ | Ｃ | Ｂ | Ｂ | Ｂ | Ｂ | 本技術は、再生ポリエチレン成型した仮設用樹脂製敷板で、従来は金属敷板で対応していた。本技術の活用により下地整地が軽減され、リサイクルも可能となり工程短縮、施工性、周辺環境の向上が図れ、軽量なため重機を使用せずに敷設可能で安全性、経済性の向上が図れます。 | KT-170050-VE | 2 | KT-170050
新技術 | 69 | 土工 | 軽量盛土工 | 軽量盛土 |  | ライトサンド | 一般の土工材料(まさ土) | 20000 | 20000 | 10 m3 | 0% |  | ● |  | CG-120029-VR |  |  |  | 有 | Ｄ | Ｃ | Ｂ | Ｃ | Ｂ | Ｂ | Ｃ | 本技術は石炭火力発電施設から産出さるクリンカアッシュを土工材料として活用する技術である。 ライトサンドは重金属の溶出が極めて少ない環境にやさしい材料であり,一般盛土材料に比べ軽量で強度が高く,排水能力も高いという,設計上,有利な特性を有する材料である。 | CG-120029-VR | 2 | CG-120029 | 1004008000 | 1004008000
新技術 | 70 | 土工 | 施工管理 | 施工管理 | 品質管理 | 簡易式盛土締固め管理システム | 締固め作業 | 935600 | 752000 | 10000 m3 | -24.41% |  | ● |  | CG-100013-VG |  |  |  | 有 | Ｄ | Ｃ | Ｂ | Ｃ | Ｃ | Ｃ | Ｃ | 本技術は、盛土締固めを行う現場において、締固め機械の転圧回数を簡便に管理し、締固め度の均一性を向上させることができる技術である。 | CG-100013-VE | 2 | CG-100013 | 1290350251 | 1290350251
新技術 | 71 | 土工 | 施工管理 | 施工管理 | 品質管理 | 自動走査式RI密度水分計(SRID) | 水置換法 | 68550 | 179540 | 1 箇所 | 61.82% |  | ● |  | KK-110061-VG | [活用促進] |  |  | 有 | Ｂ | Ｂ | Ｂ | Ｃ | Ｂ | Ｃ | Ｂ | 本技術は、盛土(特に粗粒材料)の密度、水分をセンサーを浮上、回転させRIを用いて測定する装置である。 従来は手間のかかる水置換法で対応していたが、本技術により省力化、精度向上、コスト縮減が期待できる。 | KK-110061-VE | 2 | KK-110061 | 1290350251 | 1290350251
新技術 | 72 | 土工 | 施工管理 | 施工管理 | 品質管理 | 転圧管理システム GEO-PRESS (ジオプレス) | RI計器による土の密度試験 | 98445 | 108540 | 5000 m3 | 9.301% |  | ● |  | KT-100006-VG |  |  |  | 有 | Ｂ | Ｂ | Ｂ | Ｃ | Ｂ | Ｃ | Ｂ | 本技術は、締固め機械を用いた転圧作業を回数管理するための技術で、従来はRI計器などによる密度試験により、直接的な品質管理を行っていた。本技術の活用により、リアルタイムに転圧状況が把握できることで締固め密度の均一化が図れ、品質向上と効率化が期待出来る。 | KT-100006-VE | 2 | KT-100006 | 1290350251 | 1290350251
新技術 | 73 | 土工 | 施工管理 | 施工管理 | 品質管理 | 締固め管理システム CIS(コンパクション インフォメーション システム) | RI計測法を用いた人力計測 | 97900 | 200475 | 38000 ㎡ | 51.17% |  | ● |  | KT-100107-VG |  |  |  | 有 | Ｂ | Ｂ | Ｂ | Ｃ | Ｂ | Ｃ | Ｂ | 本技術は、土工や舗装工での締固め作業において、施工情報をリアルタイムに自動取得し管理する技術で、従来はRI計測法を用いた人力計測で対応していた。本技術の活用により、リアルタイムに施工品質を判断し、転圧の過不足を防止でき、品質が向上する。 | KT-100107-VE | 2 | KT-100107 | 1290350251 | 1290350251
新技術 | 74 | 土工 | 施工管理 | 施工管理 | 品質管理 | TS・RTK-GPSによる転圧管理システム(GPRoller) | RI計法による密度管理試験 | 492000 | 605000 | 15000 m2 | 18.68% |  | ● |  | TH-100008-VG |  |  |  | 有 | Ｂ | Ｂ | Ｂ | Ｃ | Ｂ | Ｃ | Ｂ | 本技術は、盛土及び舗装工における転圧回数並びに走行軌跡をTS・GPSにより管理する施工管理技術である。従来の品質規定方式による施工後の点的管理からリアルタイムでの面的管理へと合理化が図られ、さらに品質向上も見込まれるものである。 | TH-100008-VE | 2 | TH-100008 | 1290350251 | 1290350251
新技術 | 75 | 土工 | 施工管理 | 施工管理 | 出来形管理 | 土木施工支援システム(LANDRiV&LanDeco) | レベル及びテープによる観測 | 44400 | 93350 | 770 m | 52.44% |  | ● |  | CB-100052-VG | [活用促進] |  |  | 有 | Ｂ | Ｂ | Ｂ | Ｃ | Ｂ | － | Ｂ | 本技術は土木測量について3次元設計データを用いて、既定を問わずあらゆる施工箇所への誘導と計測が可能な測量システムである。従来は内業による帳票と高さ管理はレベルでしていた。本技術の活用によりどこでも任意断面が生成され、設計とのリアルタイムな比較ができる。 | CB-100052-VE | 2 | CB-100052 | 1290350252 | 1290350252
新技術 | 76 | 土工 | 施工管理 | 施工管理 | 出来形管理 | 面的施工管理システム ロードランナー | トータルステーションによる施工管理 | 405812 | 492752 | 500 m | 17.64% |  | ● |  | CG-110031-VG | [活用促進] |  |  | 有 | Ｃ | Ｂ | Ｂ | Ｃ | Ｂ | － | Ｂ | 本技術は3次元設計データを超精密3次元ポリライン化し、ロードランナープログラムに取り込み、施工管理(出来形、出来高)を3次元で管理するシステム | CG-110031-VE | 2 | CG-110031 | 1290350252 | 1290350252
新技術 | 77 | 土工 | 施工管理 | 施工管理 | 出来形管理 | 地盤改良管理システム | レベル・スチールテープを用いた区画割り及び改良深さ管理 | 63578.4 | 52510 | 100 m2 | -21.08% |  | ● |  | HK-110024-VG | [H29準推奨] [活用促進] |  |  | 有 | Ｄ | Ｂ | Ｂ | Ｂ | Ｂ | Ｃ | Ｂ | 本システムは、バックホウ撹拌・混合作業において、GNSS搭載重機で改良区画・改良深さをオペレータにガイダンスし改良の出来形精度の向上と品質向上及び本施工完了後の帳票出力をするものである。 | HK-110024-VE | 2 | HK-110024 | 1290350252 | 1290350252
新技術 | 78 | 土工 | 施工管理 | 施工管理 | 出来形管理 | CAD機能を搭載した土木測量支援現場端末システム (TREND-FIELD) | 巻尺及びレベルによる出来形測量 | 50200 | 109820 | 300 点 | 54.29% |  | ● |  | KK-120004-VE | [活用促進] |  |  | 有 | Ｂ | Ｂ | Ｂ | Ｃ | Ｂ | － | Ｂ | 本技術は、CAD機能を搭載した事により設計図データを取込める現場端末システムである。従来は巻尺やレベルで行っていた出来形管理において、本技術の活用により、別途TSと接続する事で、出来形管理や工事測量(横断測量、杭打ち測量等)が行えるシステムです。 | KK-120004-VE | 2 | KK-120004 | 1290350252 | 1290350252
新技術 | 79 | 土工 | 施工管理 | 施工管理 | 出来形管理 | 3次元設計データ作成システム | 手作業による3次元設計データ作成 | 69830 | 293210 | 1 KM | 76.18% |  | ● |  | KK-120032-VE |  |  |  | 有 | Ｂ | Ｂ | Ｂ | Ｂ | Ｂ | Ｃ | Ｂ | 本技術はCADデータまたはLandxmlデータを活用した3次元設計データ作成業務及び3次元設計・観測データから出来形横断図・展開図作成業務を効率的に行うシステムである。従来は手作業で行っていたが、本技術の活用により、入力の効率化、経済性向上を期待できるシステム。 | KK-120032-VE | 2 | KK-120032 | 1290350252 | 1290350252
新技術 | 80 | 土工 | 施工管理 | 施工管理 | 出来形管理 | 3次元点群処理ソフト(TREND-POINT)を用いた施工土量計測システム | 縦横断測量で得られた断面図による平均断面法 | 214006.6 | 1288682.6 | 10 ha | 83.39% |  | ● |  | KK-150058-VE | [活用促進] |  |  | 有 | Ｂ | Ｂ | Ｂ | Ｃ | Ｃ | Ｃ | Ｂ | 本技術は、UAVの空中写真撮影やレーザスキャナ等で得た点群データを用いた3次元土量計算により、時系列土量変化を把握できる技術で、従来は、測量した断面図による平均断面法で対応していた。本技術の活用により、測量、計算時間が短縮され工期短縮と労務費の削減ができる | KK-150058-VE | 2 | KK-150058 | 1290350252 | 1290350252
新技術 | 81 | 土工 | 施工管理 | 施工管理 | 出来形管理 | スマートコンストラクションアプリによる出来高・出来形管理システム | 人手による測量の集計で管理 | 7365251.2 | 8052120 | 30000 m3 | 8.53% |  | ● |  | KT-150096-VE | [活用促進] |  |  | 有 | Ｂ | Ｂ | Ｃ | Ｃ | Ｂ | － | Ｂ | 本技術はクラウド型プラットフォームを利用した土工の出来高出来形管理システムで、従来は、人手による測量の集計で管理していた。本技術の活用により、日々の測量集計の管理が自動化され、省力化、工期の短縮及び経済性の向上が図れる。 | KT-150096-VE | 2 | KT-150096 | 1290350252 | 1290350252
新技術 | 82 | 土工 | 施工管理 | 施工管理 | 出来形管理 | サイトポジショニングシステム(SCS900) | 現況測量・出来形観測・観測成果作成 | 980000 | 1350000 | 600000 ㎡ | 27.41% |  | ● |  | QS-090020-VG | [活用促進] |  |  | 有 | Ｂ | Ｂ | Ｂ | Ｃ | Ｂ | － | Ｂ | 土木施工管理に必要な機能を有するコントローラ(ソフトウェア)と測量機器のGNSS受信機(全地球航法衛星システム)または自動追尾式トータルステーション(プリズムを自動で追尾する機能を搭載)を組み合わせたことにより、 確実かつ効率的な作業を可能としたシステム | QS-090020-VG | 2 | QS-090020 | 1290350252 | 1290350252
新技術 | 83 | 土工 | 施工管理 | 施工管理 | 出来形管理 | 3Dテクノロジーを用いた計測及び誘導システム | トータルステーションとレベルによる計測及び手作業での管理 | 38613.48 | 41393.8 | 380㎡ | 6.717% |  | ● |  | KT-170034-VE |  |  |  | 有 | Ｂ | Ｂ | Ｂ | Ｃ | Ｂ | － | Ｂ | 本技術は3次元データを活用した土木現場における計測作業を効率化する技術で従来はトータルステーションとレベルによる計測及び手作業での管理で対応していたが本技術の活用により施工現場で行う計測、管理作業を軽減できるため省人化、省力化及び経済性の向上が図れる。 | KT-170034-VE | 2 | KT-170034 | 1290350252 | 1290350252
新技術 | 84 | 土工 | 施工管理 | 施工管理 | 出来形管理 | クラウド対応型3次元マシンコントロールシステム 3D-MC | MC(マシンコントロール)及び人による現場管理 | 45851.19 | 52817.7 | 380㎡ | 13.19% |  |  |  | KT-170068-VE |  |  |  | 有 | Ｂ | Ｂ | Ｂ | Ｂ | Ｂ | Ｃ | Ｂ | 本技術は3次元データとクラウドを活用してMC(マシンコントロール)と現場管理を行うシステムで従来はMC(マシンコントロール)と人による現場管理で対応していた。本技術の活用によりデータ共有、計測作業が軽減するため工程の短縮と施工性及び経済性の向上が図れる。 | KT-170068-VE | 2 | KT-170068 | 1290350252 | 1290350252
新技術 | 85 | 土工 | 施工管理 | 施工管理 | 出来形管理 | Field Manager 3D | 人力(TS・レベル)による地盤計測技術 | 23782.8 | 81102 | 10000㎡ | 70.68% |  |  |  | HK-160009-VE |  |  |  | 有 | Ｂ | Ｂ | Ｃ | Ｃ | Ｂ | Ｃ | Ｂ | 地盤整地作業等に際しては、施工前後において現況や出来形を測量する必要がある。従来の計測作業は手動で行っているため、現場が広範囲になるほど計測作業に膨大な時間とコストが掛かる。本システムは、これらを建設機械で計測することで効率向上を図るシステムである。 | HK-160009-VE | 2 | HK-160009 | 1290350252 | 1290350252
新技術 | 86 | 土工 | 施工管理 | 施工管理 | 出来形管理 | スキャナー 一体型トータルステーションによる施工管理 | 管理断面からの出来形管理、平均断面法による体積計算 | 189820 | 385796 | 5000㎡ | 50.8% |  | ● |  | KT-170069-VE |  |  |  | 有 | Ｂ | Ｂ | Ｃ | Ｂ | Ｂ | Ｃ | Ｂ | 本技術は道路土工・舗装工の面的な出来形管理をする技術で、従来はトータルステーションで管理断面データからの出来形管理や体積計算で対応していた。本技術の活用により現場内移動、データ処理等の作業効率が改善され、経済性向上、工程短縮、安全性向上が図れます。 | KT-170069-VE | 2 | KT-170069
新技術 | 87 | 土工 | 施工管理 | 施工管理 | その他 | クラウド・アイ | 人員による運行管理、安全管理 | 3855000 | 7077120 | 6 か月 | 45.53% |  | ● |  | HK-100009-VG |  |  |  | 有 | Ｂ | Ｃ | Ｃ | Ｂ | Ｃ | Ｂ | Ｃ | GPSとauモバイル通信網を利用したネットワーク型ドライブレコーダーを建設現場用車両に搭載することにより、遠隔地からの運行状況管理をほぼリアルタイムで可能とするサービス。運行データはサーバで一元管理され、インターネット環境があればいつでも状況を確認できる。 | HK-100009-VE | 2 | HK-100009 | 1290350253 | 1290350253
新技術 | 88 | 土工 | 施工管理 | 施工管理 | その他 | 衝撃加速度による盛土の品質管理方法 | 現場密度試験(砂置換法) | 41820 | 182000 | 10000 m3 | 77.02% |  | ● |  | HK-130011-VE |  |  |  | 有 | Ｂ | Ｂ | Ｃ | Ｃ | Ｂ | Ｃ | Ｂ | 衝撃加速度による盛土の品質管理方法は、迅速、簡易、安価に道路盛土および河川堤防の品質管理に必要な、,盛土の密度および強度を衝撃加速度により測定し、盛土の品質を確認できる方法である。 | HK-130011-VE | 2 | HK-130011 | 1290350253 | 1290350253
新技術 | 89 | 土工 | 施工管理 | 施工管理 | その他 | 安全建設気象モバイルKIYOMASA | 一般サイトの天気予報 | 38000 | 550000 | 1 現場 | 93.09% |  | ● |  | KT-100110-VG | [設計比較] |  |  | 有 | Ａ | Ｂ | Ｃ | Ｃ | Ｃ | Ｃ | Ｂ | 本技術は、気象情報を現場毎にサイト構築し携帯電話やパソコンにメールにて通知するシステムで、従来は一般サイトの天気予報で対応していた。本技術の活用により、局地豪雨予測やアラートメールの取得が可能となり迅速な作業可否判断ができるので安全性が向上した。 | KT-100110-VE | 2 | KT-100110 | 1290350253 | 1290350253
新技術 | 90 | 土工 | 施工管理 | 施工管理 | その他 | ぴたあっと | 誘導員による運行管理 | 1630000 | 8136000 | 6 ヶ月 | 79.97% |  | ● |  | KT-120092-VE |  |  |  | 有 | Ｂ | Ｃ | Ｃ | Ｂ | Ｂ | Ｃ | Ｃ | 本技術は、GPS搭載スマートフォンを利用した運行管理システムで、従来は、誘導員による運行管理で対応していた。 本技術の活用により、誘導員の人件費を削減できるので、経済性の向上が図れます。 | KT-120092-VE | 2 | KT-120092 | 1290350253 | 1290350253
新技術 | 91 | 土工 | 施工管理 | 施工管理 | その他 | 気象注意喚起伝達システムcanary(カナリー) | 受信した気象警報メールを現場監督者等がメガホンで周知。 | 2093407 | 979107 | 1 箇所 | -113.8% |  | ● |  | KT-120127-VR |  |  |  | 有 | Ｄ | Ｃ | Ｃ | Ｂ | Ｃ | Ｃ | Ｃ | 本技術は、気象注意喚起のメールを自動解析し、音声を一斉放送するシステムで、従来は、受信した気象警報メールを現場監督者等がメガホンで周知し対応していた。本技術の活用により、注意喚起する人間が不要となるので、省人化が図れ施工性が向上します。 | KT-120127-VR | 2 | KT-120127 | 1290350253 | 1290350253
新技術 | 92 | 土工 | 施工管理 | 施工管理 | その他 | お天気クラウド・工事現場の気象対策サービス | 現場専用の気象情報配信サイト | 9000 | 500000 | 1 現場・1ヶ月 | 98.2% |  | ● |  | KT-150026-VE |  |  |  | 有 | Ｂ | Ｃ | Ｃ | Ｂ | Ｂ | Ｂ | Ｂ | 本技術は、初期費用の発生しないクラウド型のメール通知機能付き防災気象情報配信システムで、従来は、提供準備で施工現場毎に初期費用が発生するシステム形態で対応していた。本技術の活用により、大幅な気象対策コスト縮減が図れます。 | KT-150026-VE | 2 | KT-150026 | 1290350253 | 1290350253
新技術 | 93 | 土工 | 施工管理 | 施工管理 | その他 | 排土板支援システム | 丁張り、水糸による敷均し工及び掘削工 | 832600 | 2202350 | 10000 m3 | 62.19% |  | ● |  | SK-120008-VE | [活用促進] |  |  | 有 | Ｂ | Ｂ | Ｂ | Ｂ | Ｂ | Ｃ | Ｂ | 本技術は、ブルドーザ搭載の計測器に事前入力した「計画地形(X,Y,Z)座標」とTSもしくはGNSSにて測定した「現況(X,Y,Z)座標」を瞬時に計算し「計画地形」との差分をブルドーザ運転手に知らせる「施工管理支援システム」である。盛土の締固め転圧回数管理にも利用できる。 | SK-120008-VE | 2 | SK-120008 | 1290350253 | 1290350253
新技術 | 94 | 土工 | 施工管理 | 施工管理 | その他 | 3次元モデルを利用したCIMコミュニケーションシステム TREND-CORE | 2次元の平面図や縦横断図等を用いた施工管理資料の作成 | 227541.6 | 394699.5 | 1件 | 42.35% |  | ● |  | KK-160043-VE |  |  |  | 有 | Ｃ | Ｂ | Ｂ | Ｃ | Ｂ | － | Ｂ | 本技術は、工事現場を3DモデルやVRで表現し、解り易い施工計画やシミュレーションを行うことができる技術で、従来は2Dの平面図等を用いた施工管理資料を作成していた。本技術の活用により、資料作成時間短縮による労務費削減、資料の品質、情報化施工の向上が期待できる。 | KK-160043-VE | 2 | KK-160043 | 1290350253 | 1290350253
新技術 | 95 | 土工 | 施工管理 | 施工管理 | その他 | 計測統合クラウドサービス【K-Cloud】 | 計測データを人的に回収し、管理する技術 | 416600 | 450600 | 1現場 | 7.545% |  |  |  | KT-160109-VR |  |  |  | 有 | Ｂ | Ｃ | Ｂ | Ｂ | Ｂ | Ｃ | Ｂ | 本技術は、工事現場に設置した各計測器のデータをクラウドで一元化しWEB上で閲覧する技術で、従来は計測データを人的に回収し管理する事で対応していた。本技術の活用によりインターネットを介し、いつでも計測データを確認できるので、安全性や施工性等の向上が図れる。 | KT-160109-VR | 2 | KT-160109 | 1290350253 | 1290350253
新技術 | 96 | 土工 | 施工管理 | 施工管理 | その他 | SMART CONSTRUCTION Drone・SMART CONSTRUCTION Edge | ・GCP(標定点)を利用した空中写真測量による出来高進捗把握技術 | 457320 | 17000000 | 20000㎡ | 97.31% |  | ● |  | KT-190099-VE |  |  |  | 有 | Ｂ | Ｂ | Ｃ | Ｃ | Ｂ | Ｃ | Ｂ | 本技術は、Edgeコンピュータを利用した空中写真測量システムによる出来高進捗把握技術で、従来はGCP（標定点）を利用した空中写真測量による出来高進捗把握で対応していた。本技術活用により、GCPの設置、GCPの測量作業が不要となるので、経済性の向上が図れる。 | KT-190099-VE | 2 | KT-190099
新技術 | 97 | 土工 | 施工管理 | 施工管理 | その他 | スマートフォン等のモバイル端末を活用したIoT施工ソリューション「Solution Linkage Mobile」 | 現場監督、重機オペレータの目視、直接会話、手書き帳票による施工管理 | 5072036 | 5670000 | 1現場 | 10.55% |  | ● | ● | KT-190130-VR |  |  |  | 有 | Ｃ | Ｃ | Ｃ | Ｂ | Ｂ | Ｂ | Ｃ | 本技術はモバイル端末を用いた施工現場の施工管理支援システムで、従来は、現場監督、重機オペレータの目視、直接会話などによる施工管理で対応していた。本技術の活用により施工現場の見える化・進捗管理・エリア通知が実現されるため、施工性と安全性の向上が図れる。 | KT-190130-VR | 2 | KT-190130
新技術 | 98 | 土工 | 施工管理 | 施工管理 | その他 | 各種センサ方式に対応した重機緊急停止装置 | カラーコーン等による作業範囲の明示と誘導員の配置 | 452800 | 644750 | 1セット | 29.77% |  | ● | ● | KT-190118-VR |  |  |  | 有 | Ｂ | Ｃ | Ｃ | Ｂ | Ｂ | Ｃ | Ｃ | 本技術は重機作業エリアに作業員が接近した場合において重機を緊急停止させる技術で従来はカラーコーン等により作業範囲の明示と誘導員の配置で対応していた。本技術の活用により、オペレータ、作業員の見落としや対応遅れというリスクが除かれるため安全性の向上が図れる。 | KT-190118-VR | 2 | KT-190118
新技術 | 99 | 土工 | その他 |  |  | 「すきとり表土」分別工法 | 表土はぎ土の処分 | 2983800 | 3656000 | 1000 m3 | 18.39% |  | ● |  | KK-120039-VE |  |  |  | 有 | Ｂ | Ｃ | Ｂ | Ｃ | Ｃ | Ｂ | Ｂ | 本技術は、「すきとり表土」を草根茎と土砂に分別する工法であり、従来は「表土はぎ土の全量処分」にて対応していた。本技術の活用により、分別後の土砂の再利用と処分費のコスト縮減が期待できる。 | KK-120039-VE | 2 | KK-120039 | 1291000000 | 1291000000
新技術 | 100 | 土工 | その他 |  |  | 地下空洞、空間等の充填状況確認システム「i-See」 | 熱電対を用いた計測法 | 393500 | 651600 | 3孔 | 39.61% |  |  | ● | CB-170001-VR |  |  |  | 有 | Ｂ | Ｃ | Ｂ | Ｃ | Ｂ | Ｃ | Ｂ | 本技術は地下空洞、空間等の充填作業において、電気伝導度の違いを利用し、空気・水・充填材をリアルタイムに識別でき、充填状況を遠隔監視により確認できるシステムである。 | CB-170001-VR | 2 | CB-170001
新技術 | 101 | 共通工 | 法面工 | 法面整形工 |  | バックホウ 2Dガイダンスシステム | 従来バックホウ | 6187620 | 6602400 | 10000 ㎡ | 6.282% |  | ● |  | CB-110038-VG |  |  |  | 有 | Ｃ | Ｃ | Ｂ | Ｃ | Ｂ | Ｃ | Ｂ | 本技術は、バックホウの刃先をガイダンスする技術で、水糸や丁張り等を基準として、角度センサを用いてモニタにバケット位置を表示し操作を補助するシステムである。従来は、オペレータの目視判断で対応していたが、本技術の活用により、精度や作業性が改善される。 | CB-110038-VE | 2 | CB-110038 | 2005010000 | 2005010000
新技術 | 102 | 共通工 | 法面工 | 法面整形工 |  | 法面勾配指示器 オービット | 補助員と丁張による勾配確認 | 35740 | 67460 | 100 m2 | 47.02% |  | ● |  | KT-120055-VE |  |  |  | 有 | Ｂ | Ｂ | Ｂ | Ｂ | Ｂ | Ｃ | Ｂ | 本技術は、法面整形時に勾配を運転席から確認する装置で、従来は、補助員と丁張による勾配確認で対応していた。本技術の活用により、オペレータは運転席に着座したまま、勾配確認ができるため、施工性が向上する。 | KT-120055-VE | 2 | KT-120055 | 2005010000 | 2005010000
新技術 | 103 | 共通工 | 法面工 | 法面整形工 |  | Catグレードコントロール 2Dガイダンス | 丁張、補助員および油圧ショベルによる法面整形工 | 29878.94 | 68160 | 100 m2 | 56.16% |  | ● |  | KT-130020-VE | [活用促進] |  |  | 有 | Ｂ | Ｂ | Ｃ | Ｃ | Ｂ | Ｂ | Ｂ | 本技術は、法面整形時の勾配ガイダンス機能内蔵型油圧ショベルで、従来は、丁張、補助員および油圧ショベルによる法面整形工で対応していた。本技術の活用により、丁張、補助員が不要であるため、省人化となり、施工性が向上する。 | KT-130020-VE | 2 | KT-130020 | 2005010000 | 2005010000
新技術 | 104 | 共通工 | 法面工 | 法面整形工 |  | ノバトロン・油圧ショベルガイダンスシステム | ガイダンスシステム未搭載の油圧ショベル | 7324429 | 8112000 | 10000 m2 | 9.709% |  | ● |  | KT-130063-VE | [活用促進] |  |  | 有 | Ｂ | Ｂ | Ｂ | Ｃ | Ｂ | Ｃ | Ｂ | 本技術は、法面整形時や掘削時に油圧ショベルのバケットの位置と設計面との差をガイダンスするシステムで、従来は、ガイダンスシステム未搭載の油圧ショベルで対応していた。本技術の活用により、補助員と丁張りが削減できるため、省力化となり、施工性の向上が図れます。 | KT-130063-VE | 2 | KT-130063 | 2005010000 | 2005010000
新技術 | 105 | 共通工 | 法面工 | 法面芝付工 | 張芝工 | チガヤマット張芝タイプ | 張芝工 | 321600 | 160000 | 100 ㎡ | -101% |  | ● |  | CB-100012-VG |  |  |  | 有 | Ｄ | Ｂ | Ｂ | Ｃ | Ｃ | Ｂ | Ｃ | チガヤマット張芝タイプは、薄層のヤシ繊維基盤に育成された張芝状のチガヤ苗である。地下茎が絡んだマットの敷設により在来種であるチガヤが速やかに活着するので、外来植物などの雑草の侵入を抑制する。またマット被覆とチガヤ活着により法面の浸食を防止する。 | CB-100012-VE | 2 | CB-100012 | 2005011002 | 2005011002
新技術 | 106 | 共通工 | 法面工 | 法面芝付工 | 張芝工 | 改良芝品種「エルトロ」・「ビクトール」を用いたロール芝工法 | 野芝張芝工 | 750500 | 480000 | 500 ㎡ | -56.35% |  | ● |  | QS-120024-VE |  |  |  | 有 | Ｄ | Ｂ | Ｂ | Ｃ | Ｃ | Ｃ | Ｃ | 本技術は改良芝品種「エルトロ」・「ビクトール」の大型ロール張芝工法で、従来は野芝切り芝張芝工法で対応していた。本技術の活用により、芝が上方向に伸びず、横方向に伸びることから維持管理コスト縮減が図られると共に品質の向上が期待できる。 | QS-120024-VE | 2 | QS-120024 | 2005011002 | 2005011002
新技術 | 107 | 共通工 | 法面工 | コンクリート法枠工 | プレキャスト法枠工 | 立体ジオグリッド・ジオウエッブ工法 | プレキャスト法枠 | 312400 | 609100 | 100 m2 | 48.71% |  | ● |  | HK-090006-VG | [設計比較] |  |  | 有 | Ｂ | Ｂ | Ｂ | Ｃ | Ｂ | Ｂ | Ｂ | 材質は高密度ポリエチレンであり、有孔立体ハニカム形状により充填材を拘束し法面の侵食を抑制する。軽量であるため作業性が良好である。 | HK-090006-VG | 2 | HK-090006 | 2005012003 | 2005012003
新技術 | 108 | 共通工 | 法面工 | コンクリート法枠工 | 現場吹付法枠工 | BESTフレームNTスタイル(ワンタッチ) | 現場吹付法枠工 | 3385446.5 | 3687746.5 | 450 m | 8.197% |  | ● |  | KK-150016-VE | [活用促進] |  |  | 有 | Ｃ | Ｂ | Ｂ | Ｂ | Ｂ | Ｃ | Ｂ | 本技術は法面吹付枠工において簡易な組立金具を使用する技術であり、従来は現場吹付法枠工で対応していた。本技術の活用により経済性、安全性、作業効率の向上が期待できる。 | KK-150016-VE | 2 | KK-150016 | 2005012005 | 2005012005
新技術 | 109 | 共通工 | 法面工 | コンクリート法枠工 | 現場吹付法枠工 | HDネット工法 | 現場打吹付法枠工法 | 1265650 | 1631500 | 100 ㎡ | 22.42% |  | ● |  | KT-100055-VG |  |  |  | 有 | Ｃ | Ｂ | Ｃ | Ｂ | Ｂ | Ｂ | Ｂ | 本技術は、小規模な斜面崩壊におけるロックボルト間の中抜けに対する抑止を図る斜面安定工法で、従来は現場打吹付法枠工法で対応していました。本技術の活用により、作業工程を少なくすることで、施工手間が減り、施工性、経済性を向上させることができた。 | KT-100055-VR | 2 | KT-100055 | 2005012005 | 2005012005
新技術 | 110 | 共通工 | 法面工 | コンクリート法枠工 | 現場吹付法枠工 | フリーフレーム工法NCⅡ型枠 | 吹付けのり枠用金網型枠 | 7740000 | 7740000 | 1000 m | 0% |  | ● |  | KT-120106-VE |  |  |  | 有 | Ｃ | Ｃ | Ｃ | Ｂ | Ｂ | Ｃ | Ｃ | 本技術は、高強度材を使用して軽量化した吹付けのり枠用金網型枠で、従来は吹付けのり枠用金網型枠で対応していた。本技術の活用により軽量化となることで、運搬による二酸化炭素排出量が削減されるため周辺環境への影響が向上します。 | KT-120106-VE | 2 | KT-120106 | 2005012005 | 2005012005
新技術 | 111 | 共通工 | 法面工 | コンクリート法枠工 | 現場吹付法枠工 | イージーシェルフ工法 | 吹付法枠工 | 1014563.97 | 1517746 | 100㎡ | 33.15% |  | ● |  | KK-160021-VE |  |  |  | 有 | Ｂ | Ｂ | Ｃ | Ｃ | Ｂ | Ｃ | Ｂ | 本技術は土砂、軟岩からなる安定の確保された法面に対し表層の風化浸食及び小規模崩落を防止し枠内基盤材を含む植生基盤の安定を図ることを目的とする吹付枠工法であり、型枠は不要で鉄筋と鉄製固定具を使用するので、経済性、品質、工程の短縮、施工性の向上が期待できる。 | KK-160021-VE | 2 | KK-160021 | 2005012005 | 2005012005
新技術 | 112 | 共通工 | 法面工 | コンクリート法枠工 | 現場吹付法枠工 | ファーストクリート工法 | 従来型湿式吹付工法による吹付枠工 | 23479471 | 25219962 | 1000㎡ | 6.901% |  | ● |  | KT-150100-VR | [11 empty] | 本技術は、圧送距離が高さ45m以上、配管延長100m以上の長距離・高揚程施工が可能な吹付工法で、従来は圧送距離が高さ45m以内、配管延長100m以内である従来型湿式吹付工法で対応していた。本技術の活用により、今まで施工困難であった長距離・高揚程施工が可能となる。 | KT-150100-VR | 2 | KT-150100 | 2005012005 | 2005012005 | bar: 有 有 to Ｃ Ｃ
新技術 | 113 | 共通工 | 法面工 | プレキャストコンクリート板設置工 |  | ESCON受圧板 | プレストレストプレキャストコンクリート製受圧板 | 1891836 | 2102928 | 12基 | 10.04% |  | ● |  | QS-170016-VE | [活用促進] |  |  | 有 | Ｂ | Ｂ | Ｂ | Ｂ | Ｂ | Ｃ | Ｂ | 超高強度合成繊維補強コンクリート(ESCON)と鉄筋を組み合わせたRC構造で、軽量かつ高耐久性を有したグランドアンカー工法用プレキャストコンクリート反力体である。 | QS-170016-VE | 2 | QS-170016
新技術 | 114 | 共通工 | 法面工 | 吹付工 | モルタル吹付工 | マグファイバー工法 | モルタル吹付工 | 635483.4 | 360000 | 100 m2 | -76.52% |  | ● |  | QS-090023-VG |  |  |  | 有 | Ｄ | Ｃ | Ｂ | Ｃ | Ｂ | Ｂ | Ｃ | 主に自然斜面や人工斜面(法面)の雑草抑制と侵食防止を図るために、自然色防草土を対象面にモルタル吹付機を用いて吹付け、表面保護と遮根の目的を果たす強固で耐久性のある遮根層を形成する地面被覆工法である。 | QS-090023-VG | 2 | QS-090023 | 2005016006 | 2005016006
新技術 | 115 | 共通工 | 法面工 | 吹付工 | モルタル吹付工 | モルタル吹付工水抜き穴補強筋 | モルタル吹付工 | 579700 | 552000 | 100 ㎡ | -5.018% |  | ● |  | QS-090030-VG |  |  |  | 有 | Ｃ | Ｃ | Ｂ | Ｃ | Ｃ | Ｃ | Ｃ | 水抜き穴補強筋は,モルタル吹付層の水抜き穴からのひび割れの発生を抑制するとともに水抜きパイプを地山に密着するように所定の角度に固定し,地山の水抜き効果を向上させるためモルタル吹付層の劣化抑制・品質向上及びのり面の安定化に寄与する。 | QS-090030-VG | 2 | QS-090030 | 2005016006 | 2005016006
新技術 | 116 | 共通工 | 法面工 | 吹付工 | モルタル吹付工 | ニューレスプ工法 | 老朽化した法面取り壊し工+モルタル吹付10cm | 19129500 | 23434910 | 2000 m2 | 18.37% |  | ● |  | QS-110014-VG | [活用促進] | [10 empty] | 本工法は、既設吹付法面を剥ぎ取らず(はつり取らず)に、補修・補強することによって、法面を再構築する吹付工法であり、有機繊維を使用することにより安定した吹付となった。 従来に比べ産業廃棄物の発生抑制、安全性の向上、工期短縮を可能とした。 | QS-110014-VE | 2 | QS-110014 | 2005016006 | 2005016006 | bar: 有 to Ｃ
新技術 | 117 | 共通工 | 法面工 | 吹付工 | モルタル吹付工 | のリフレッシュ工法(既設モルタル補修型) | 吹付法面取り壊し工+モルタル吹付工(10cm) | 10708643.8 | 20383500 | 1000 m2 | 47.46% |  | ● |  | QS-120026-VE | [活用促進] |  |  | 有 | Ｂ | Ｂ | Ｃ | Ｂ | Ｂ | Ｂ | Ｂ | 本工法は、老朽化した吹付モルタルの補修工法であり、従来は「モルタル取り壊し+モルタル吹付工」で対応していた。本技術は、短繊維混入モルタル吹付けとカップルボルトを用いて、既設吹付モルタルの上から補修することができ、経済性の向上が期待できる。 | QS-120026-VE | 2 | QS-120026 | 2005016006 | 2005016006
新技術 | 118 | 共通工 | 法面工 | 吹付工 | モルタル吹付工 | トーコンプラス工法 | 老朽化モルタル吹付補修工法 | 10761154 | 12339000 | 1000m2 | 12.79% |  | ● |  | CB-130011-VR | [11 empty] | 本技術は、老朽化モルタル・コンクリート吹付法面の補修・補強工法で、既設構造物をはぎ取らないで、繊維補強モルタル吹付工を行って増厚し、打設した補強鉄筋の頭部に連結したフレームワッシャーにより地山と吹付との一体化をはかり、リニューアルする工法である。 | CB-130011-VR | 2 | CB-130011 | 2005016006 | 2005016006 | bar: 有 to Ｃ
新技術 | 119 | 共通工 | 法面工 | 吹付工 | モルタル吹付工 | スチールスペーサー | プラスチック製スペーサー | 617014 | 617014 | 100m2 | 0% |  |  |  | KK-180037-VE |  |  |  | 有 | Ｃ | Ｃ | Ｂ | Ｃ | Ｃ | Ｃ | Ｃ | 本技術は法面吹付工について、クラック抑制に繋がる鋼製スペーサーの製品技術であり、従来はプラスチック製スペーサーで対応していた。本技術の活用により品質の向上が期待できる。 | KK-180037-VE | 2 | KK-180037 | 2005016006 | 2005016006
新技術 | 120 | 共通工 | 法面工 | 吹付工 | モルタル吹付工 | スイングブラケット工法 | 単管二脚方式による親綱摩擦防止工法 | 7132530 | 7337870 | 1155m2 | 2.798% |  | ● | ● | QS-170014-VR |  |  |  | 有 | Ｂ | Ｂ | Ｃ | Ａ | Ｂ | Ｃ | Ｂ | 本技術は、独自の親綱支持装置(ロープマスター)を設置することにより、法面の作業者の安全を確保し作業範囲を拡大する工法である。 従来の技術に比べ、親綱が法肩と摩擦することを確実に防止できるので、安全性が向上し、施工性の改善と作業者の負担軽減が可能である。 | QS-170014-VR | 2 | QS-170014
新技術 | 121 | 共通工 | 法面工 | 吹付工 | コンクリート吹付工 | キリファイバー | 吹付モルタル・コンクリート材料 | 6638000 | 6300000 | 1000 ㎡ | -5.365% |  | ● |  | KT-140036-VE |  |  |  | 有 | Ｃ | Ｃ | Ｂ | Ｃ | Ｃ | Ｃ | Ｃ | 本技術は、ポリエステル短繊維をモルタル・コンクリートに投入して吹き付けし、吹付面のクラック(ひび割れ)の発生を抑制する技術で、従来は吹付モルタル・コンクリート材料で対応していた。本技術の活用により、吹付面のクラックの発生が抑制されるので品質が向上する。 | KT-140036-VE | 2 | KT-140036 | 2005016007 | 2005016007
新技術 | 122 | 共通工 | 法面工 | 植生工 | 客土吹付工 | 侵食防止及び植生の自然侵入促進をはかる土壌藻類資材 | 客土吹付工(種子なし、緑化基礎工あり) | 148967.7 | 162000 | 100㎡ | 8.045% |  | ● |  | OK-170002-VR | [11 empty] | 本技術は、崩壊斜面、工事による荒れ地やのり面に吹付けるための土壌藻類資材である。従来は人工素材で対応していた。本資材の活用により、自然状態では時間を要する裸地面等への土壌藻類の被覆を早期に形成させて土壌侵食を防止し、植生の自然侵入を促進する。 | OK-170002-VR | 2 | OK-170002 | 2005017009 | 2005017009 | bar: 有 to Ｂ
新技術 | 123 | 共通工 | 法面工 | 植生工 | 植生ネット工 | ドレーンシート工法 | 植生シート(環境品) | 977670 | 1000000 | 1000 ㎡ | 2.233% |  | ● |  | CB-090002-VG |  |  |  | 有 | Ｄ | Ｃ | Ｂ | Ｃ | Ｃ | Ｃ | Ｃ | 本製品のシート部(不織布含む)は、地山に密着し、表面水を速やかに排水する機能を持つ。さらに装着された土壌凝集剤が、土壌微粒子を団粒化させ移動を抑制し、濁水の発生を抑える。本技術は、従来と比べ耐侵食性に優れ、周辺の水環境の保全にも配慮した製品である。 | CB-090002-VG | 2 | CB-090002 | 2005017010 | 2005017010
新技術 | 124 | 共通工 | 法面工 | 植生工 | 植生ネット工 | 金網付植生マット工法 | 植生基材吹付工(t=3cm) | 2764000 | 3150000 | 1000 ㎡ | 12.25% |  | ● |  | CB-090029-VG | [活用促進] |  |  | 有 | Ｃ | Ｂ | Ｂ | Ｂ | Ｂ | Ｂ | Ｂ | 本技術は、金網、ヤシ繊維ネット、植生マットによる三層構造を一体化させた工法である。従来の植生基材吹付工(t=3cm)が機械施工であるのに対して、人力のみで施工が可能であり、植生成立初期の表流水や積雪、凍上に対する対応を可能とした工法である。 | CB-090029-VG | 2 | CB-090029 | 2005017010 | 2005017010
新技術 | 125 | 共通工 | 法面工 | 植生工 | 植生ネット工 | ソイルテクター | 植生基材吹付工(厚3cm) | 244524 | 315000 | 100 ㎡ | 22.37% |  | ● |  | CB-100042-VG | [活用促進] |  |  | 有 | Ｃ | Ｂ | Ｂ | Ｃ | Ｂ | Ｂ | Ｂ | 本技術は,法面緑化工において,緑化被覆が完成するまでの法面保護機能を強化した侵食防止強化型の植生マットである。従来の緑化手法に比べて侵食防止機能が高いので,近年多発している集中豪雨等への対策に有効であると共に,施工性の向上とコスト縮減を図ることができる。 | CB-100042-VE | 2 | CB-100042 | 2005017010 | 2005017010
新技術 | 126 | 共通工 | 法面工 | 植生工 | 植生ネット工 | ガードレインシート工法 | 植生マット工 | 1784870 | 1950000 | 1000 ㎡ | 8.468% |  | ● |  | CB-150003-VE |  |  |  | 有 | Ｂ | Ｂ | Ｂ | Ｃ | Ｂ | Ｂ | Ｂ | 本技術は、従来の「植生マット」に土壌や種子の流出防止機能を持たせた「土壌流出防止機能付植生マット」である。ポリエステル製の不織布で構成された製品は、土壌や種子の流出を防止する機能を有し、保水性が上がるため、在来植物の定着にも効果がある。 | CB-150003-VR | 2 | CB-150003 | 2005017010 | 2005017010
新技術 | 127 | 共通工 | 法面工 | 植生工 | 植生ネット工 | キルケット | 植生シート工(標準品)肥料袋なし | 132270 | 66700 | 100 ㎡ | -98.31% |  | ● |  | KK-120016-VE |  |  |  | 有 | Ｄ | Ｃ | Ｂ | Ｃ | Ｃ | Ｂ | Ｃ | 本技術は、目付量を約2倍にした、耐候性の高い不織布を使用し、2枚の間に吸水性樹脂を挟んだ植生シートである。従来は約半年で消失する不織布シート1枚を使用していた。本技術の活用により、地表面の侵食防止効果を期待でき、1年間はその効果を持続できる。 | KK-120016-VE | 2 | KK-120016 | 2005017010 | 2005017010
新技術 | 128 | 共通工 | 法面工 | 植生工 | 植生ネット工 | ジュート繊維利用環境配慮型人工張芝「アサシバ」 | ワラ付張芝 | 45901 | 47828 | 100 ㎡ | 4.029% |  | ● |  | TH-140013-VE | [活用促進] |  |  | 有 | Ｂ | Ｂ | Ｂ | Ｃ | Ｂ | Ｂ | Ｂ | 本技術「アサシバ」は、従来のワラ付張芝に代わる盛土法面用緑化製品です。本技術の活用により工期の短縮とコスト縮減が図れ、強風等による破損がなく品質の確保が期待できる。また、原材料の安定供給が可能である。 | TH-140013-VE | 2 | TH-140013 | 2005017010 | 2005017010
新技術 | 129 | 共通工 | 法面工 | 植生工 | 厚層基材吹付工 | 環境対策緑化工法 | 植生基材吹付工 | 4313000 | 4000000 | 1000 m2 | -7.825% |  | ● |  | CB-100007-VG |  |  |  | 有 | Ｃ | Ｃ | Ｃ | Ｃ | Ｃ | Ｂ | Ｃ | 従来、法面緑化工事では緑化資材の空袋が大量に発生し、産廃として焼却処分されている。本工法は、包装袋を生分解性プラスチック製とし、この空袋を現場内で再資源化処理して生育基盤材と混合吹付する工法で、産廃(空袋)発生量ゼロ(ゼロエミッション)が可能となる。 | CB-100007-VE | 2 | CB-100007 | 2005017011 | 2005017011
新技術 | 130 | 共通工 | 法面工 | 植生工 | 厚層基材吹付工 | GOR工法 | 厚層基材吹付工 | 396376.78 | 530045.3 | 100 m3 | 25.22% |  | ● |  | CG-120011-VR |  |  |  | 有 | Ｃ | Ｃ | Ｂ | Ｃ | Ｃ | Ｂ | Ｃ | 本技術は、厚層基材吹付工において生育基盤材に生木材を使用することで現地・周辺地域での発生木材の再利用促進につながる技術。従来、生木材をチップ化しそのまま育成基盤材として使用した場合、緑化育成障害が発生することから育成基盤材として使用されなかった。 | CG-120011-VR | 2 | CG-120011 | 2005017011 | 2005017011
新技術 | 131 | 共通工 | 法面工 | 植生工 | 厚層基材吹付工 | 緑化基盤材「サンケイエコソイル」 | 緑化基盤材 | 40000 | 40398 | 1 m3 | 0.9852% |  | ● |  | QS-080002-VG | [11 empty] | サンケイエコソイルは、鹿児島県で発生する焼酎かすと木くずの資源を活用して地域循環を目指してできた緑化材です。 吹付用の緑化基盤材や公園・道路の植栽用として、さらさらとした手触りでとても使いやすい製品です。 | QS-080002-VG | 2 | QS-080002 | 2005017011 | 2005017011 | bar: 有 to Ｃ
新技術 | 132 | 共通工 | 法面工 | 植生工 | 厚層基材吹付工 | サンダーグリーン工法 | 植生基材吹付工(厚さ10cm) | 4438000 | 6250000 | 1000 m2 | 28.99% |  | ● |  | SK-100014-VG |  |  |  | 有 | Ｂ | Ｂ | Ｂ | Ｃ | Ｃ | Ｃ | Ｃ | 本技術は、緑化が困難な酸性土壌において中和材で土壌酸性度を矯正し、肥料効果がある微生物資材により緑化を可能にする工法で、従来は、植生基材吹付工の吹付厚を厚くすることで対応していた。本技術の活用により、酸性矯正効果の持続、経済性の向上が可能となった。 | SK-100014-VE | 2 | SK-100014 | 2005017011 | 2005017011
新技術 | 133 | 共通工 | 法面工 | 植生工 | 厚層基材吹付工 | エコストライプ工法 | 厚層基材吹付工(全面) | 3973000 | 4000000 | 1000m2 | 0.675% |  | ● |  | QS-150044-VR | [11 empty] | 本技術は,植生基材を帯状(非面的)に吹き吹けする緑化工法で,従来は全面に吹き付けしていた。本技術の活用により,厚層基材吹付工を半減させ,また専用の裸地部保護マット金網を使用し,周辺からの植物自然侵入を促進できる。 | QS-150044-VR | 2 | QS-150044 | 2005017011 | 2005017011 | bar: 有 to Ｃ
新技術 | 134 | 共通工 | 法面工 | 植生工 | 厚層基材吹付工 | リサイクルアースグリーン工法(REG工法) | 工場生産された生育基盤材を使用した植生基材吹付工 | 3852222.2 | 4030547 | 1000m2 | 4.424% |  | ● |  | QS-130003-VR | [11 empty] | 本技術は現場発生土を生育基盤の主材料とする植生基材吹付工で,従来は工場生産された生育基盤材で対応していた。本技術の活用により資源循環型緑化工法として現場発生土のリサイクルが図られ,現場で確実に篩分けできるので残土が少なくなる。 | QS-130003-VR | 2 | QS-130003 | 2005017011 | 2005017011 | bar: 有 to Ｃ
新技術 | 135 | 共通工 | 法面工 | 植生工 | 厚層基材吹付工 | レミフォレスト工法 | 植生基材吹付工(5cm厚) | 5513000 | 3800000 | 1000m2 | -45.08% |  | ● |  | QS-110018-VG | [11 empty] | 本技術は自然侵入促進工法で,従来は種子なし厚層基材吹付工の単独施工で対応していた。本技術の活用により,法面保護工としての法面防災効果を発揮しつつ飛来種子を効率よく捕捉して,法面等傾斜地の自然回復を早めることができる。 | QS-110018-VR | 2 | QS-110018 | 2005017011 | 2005017011 | bar: 有 to Ｃ
新技術 | 136 | 共通工 | 法面工 | 地山補強工 |  | スーパーダグシム工法 | 鉄筋挿入工(径90㎜、二重管削孔方式) | 8532361.56 | 9634056.3 | 700 ｍ | 11.44% |  | ● |  | CB-100028-VG |  |  |  | 有 | Ｂ | Ｂ | Ｃ | Ｂ | Ｃ | Ｄ | Ｃ | 本技術は、崩壊性の地山の補強土工法で、削孔・グラウト注入・芯材挿入を同時に行う技術であり、従来は鉄筋挿入工(二重管削孔方式)で対応していた。削孔・グラウト注入・芯材挿入を同時に行うことにより、安全性・経済性が改善し、工期短縮が図られる。 | CB-100028-VE | 2 | CB-100028 | 2005018000 | 2005018000
新技術 | 137 | 共通工 | 法面工 | 地山補強工 |  | フラットキャップ | 頭部防錆処理用キャップを使用した補強材・アンカーの頭部処理 | 667668 | 905134 | 100 本 | 26.24% |  | ● |  | KK-110058-VG |  |  |  | 有 | Ｂ | Ｃ | Ｂ | Ｂ | Ｃ | Ｂ | Ｃ | 本技術は、地山補強工における鉄筋挿入工(ロックボルト工)の地表突出を小さくした技術である。従来は定着板とナットで締付け、頭部防錆処理キャップで保護していた。本技術の活用により、これら地表部分の突出を小さくして定着させることができる。 | KK-110058-VE | 2 | KK-110058 | 2005018000 | 2005018000
新技術 | 138 | 共通工 | 法面工 | 地山補強工 |  | ESネット工法 | 吹付枠工・ロックボルト工 | 8818046.8 | 9084603 | 400 m2 | 2.934% |  | ● |  | KK-120057-VE | [活用促進] | [10 empty] | 本技術は、表層崩壊の危険性がある斜面について表層崩壊を予防する技術であり、従来は吹付枠工・ロックボルト工で対応していた。本技術の活用により表層崩壊を未然に防ぐと共に、斜面の既存木を伐採せず施工ができ、部材構成が簡易な為、施工性と経済性の向上が期待できる。 | KK-120057-VE | 2 | KK-120057 | 2005018000 | 2005018000 | bar: 有 to Ｃ
新技術 | 139 | 共通工 | 法面工 | 地山補強工 |  | PVB樹脂塗装ロックボルト(AS345ーPボルト) | シースおよび亜鉛めっきによるロックボルト | 2226000 | 2385000 | 300 m | 6.667% |  | ● |  | KT-120013-VE |  |  |  | 有 | Ｃ | Ｃ | Ｂ | Ｃ | Ｂ | Ｃ | Ｃ | 本技術は、亜鉛めっきとPVB樹脂塗装による二重防錆により耐久性を向上させたロックボルトで、従来は、シースおよび亜鉛めっきによるロックボルトで対応していた。本技術の活用により、安定した防錆効果を得られるため、耐久性が向上する。 | KT-120013-VE | 2 | KT-120013 | 2005018000 | 2005018000
新技術 | 140 | 共通工 | 法面工 | 地山補強工 |  | RSパネル | ロックボルト付き 現場吹き付け法枠工 | 0 | 0 | 1000 ㎡ | 0% |  | ● |  | QS-100006-VG | [活用促進] |  |  | 有 | Ｂ | Ａ | Ｂ | Ｃ | Ｂ | Ｂ | Ｂ | ガラス長繊維強化プラスチック発泡体の切削持に発生する切り屑材をウレタン樹脂と混合させ加圧整形する事により、軽量且つ腐食せず切土補強土工用反力板として使用することで緑化を可能とした技術。 | QS-100006-VE | 2 | QS-100006 | 2005018000 | 2005018000
新技術 | 141 | 共通工 | 法面工 | 地山補強工 |  | EP受圧板 | 吹付法枠工 | 3791739 | 4768390.6 | 132 m2 | 20.48% |  | ● |  | TH-110011-VG | [活用促進] |  |  | 有 | Ｃ | Ａ | Ｂ | Ｂ | Ｂ | Ｂ | Ｂ | 本技術は リサイクルプラスチックを利用した切土補強土工法用の受圧板である。従来は吹付法枠で対応していた。本技術の活用により斜面の安定且つ全面緑化及びコストの縮減・環境負荷の低減が期待できる。 | TH-110011-VE | 2 | TH-110011 | 2005018000 | 2005018000
新技術 | 142 | 共通工 | 法面工 | 地山補強工 |  | NINJAパネル | 吹付法枠 | 12418860 | 14225850 | 1012.5m2 | 12.7% |  | ● |  | TH-140015-VR |  |  |  | 有 | Ｂ | Ａ | Ｂ | Ｂ | A | Ｂ | Ｂ | 本技術は、地山補強土工法の独立受圧板として使用されるもので、従来は吹付法枠工で対応していた。本製品の活用により工程短縮及びコスト縮減の向上が期待できる。 | TH-140015-VR | 2 | TH-140015 | 2005018000 | 2005018000
新技術 | 143 | 共通工 | 法面工 | その他 |  | プレキャストシール版 | 現場打ち張コンクリート | 417336 | 185327.3 | 50 m | -125.2% |  | ● |  | CB-100017-VG | [H30準推奨] [活用促進] |  |  | 有 | Ｄ | Ａ | Ｂ | Ｃ | Ｂ | Ｂ | Ｂ | 本技術は、小段排水溝や縦排水溝の周囲を雨水や湧水から保護する技術であり、従来は現場打ち無筋コンクリートで対応していた。本技術は工場製作の製品であるため品質に優れ、現場でのコンクリート打設及び養生を省略できるため工期を大幅に短縮できる。 | CB-100017-VE | 2 | CB-100017 | 2005351000 | 2005351000
新技術 | 144 | 共通工 | 法面工 | その他 |  | アシストロリップ | ロリップ(傾斜面親綱昇降器具) | 94700 | 77700 | 1 式 | -21.88% |  | ● |  | HR-110016-VG |  |  |  | 有 | Ｃ | Ｃ | Ｃ | Ｂ | Ｃ | Ｃ | Ｃ | 法面作業でのロリップ(=傾斜面親綱昇降器具)の誤操作による転落事故を防止する補助安全器具。ロリップの親綱下方に取り付ける。上部ロリップの落下により親綱保持動作が働くリンク機構を備え、法面作業の安全性を向上させた。 | HR-110016-VE | 2 | HR-110016 | 2005351000 | 2005351000
新技術 | 145 | 共通工 | 法面工 | その他 |  | エースシート | ポリエチレン等の合成樹脂からなるブルーシート養生 | 50154 | 33024 | 100㎡ | -51.87% |  |  |  | OK-180001-VE |  |  |  | 有 | Ｄ | Ｂ | Ｃ | Ｂ | Ｂ | Ｂ | Ｃ | 本技術のエースシートは、特殊透明シートであり、降雨による法面・斜面及び種子吹付け部の侵食を抑制するとともに、シート内で生じた湧水等による土砂の流出又は崩れの状況を可視化することで、危険性を迅速に把握することを可能したシートである。 | OK-180001-VE | 2 | OK-180001 | 2005351000 | 2005351000
新技術 | 146 | 共通工 | 法面工 | その他 |  | 法面工事用親綱「スーパーセーブロープ」 | ビニロンロープ | 70000 | 74500 | 1巻 | 6.04% |  |  |  | KK-170054-VE | [活用促進] |  |  | 有 | Ｂ | Ｃ | Ｂ | Ａ | Ｂ | Ｃ | Ｂ | 本技術はロープ高所作業に用いるポリエステル系のロープであり、従来はビニロンロープで対応していた。本技術は耐吸水性、視認性、摩耗度がひと目で分かるシグナルを導入しているため、活用により経済性、安全性、作業性、品質の向上が期待できる。 | KK-170054-VE | 2 | KK-170054 | 2005351000 | 2005351000
新技術 | 147 | 共通工 | 法面工 | その他 |  | 東興式ライフラインメッセンジャー | リトラクタ方式 | 200900 | 183800 | 1箇所/人 | -9.304% |  |  |  | KT-170090-VE |  |  |  | 有 | Ｄ | Ｃ | Ｃ | Ｂ | Ｂ | Ｃ | Ｃ | 本技術は,法面高所ロープ作業を行うときに用いる安全器具であり、従来はメインロープ(親綱)のほかにライフラインを安全帯(D環)に接続していた。本技術の活用により、メインロープ1本による作業と変わらない作業環境を実現できるため、施工性と安全性の向上が図れます。 | KT-170090-VE | 2 | KT-170090 | 2005351000 | 2005351000
新技術 | 148 | 共通工 | 擁壁工 | 基礎・裏込め砕石 |  | 基礎ブロック | 現場打ち基礎工 | 627918.27 | 410295 | 100 m | -53.04% |  | ● |  | CB-100015-VG |  |  |  | 有 | Ｄ | Ｂ | Ｂ | Ｃ | Ｂ | Ｃ | Ｃ | 本技術は、積みブロックに使用する基礎工をプレキャスト化した技術であり、従来は現場打ちにて対応していた。基礎ブロック敷設後、胴込めコンクリートを打設する。型枠工、養生工、脱型工の工程を省くことが可能となり、大幅な施工期間短縮が可能となる。 | CB-100015-VE | 2 | CB-100015 | 2006019000 | 2006019000
新技術 | 149 | 共通工 | 擁壁工 | 基礎・裏込め砕石 |  | 土木用暗渠集排水材『ヘチマロン』 | 裏込砕石 | 38210 | 68788.5 | 10m | 44.45% |  | ● |  | KT-140118-VE | [11 empty] | 本技術は、合成樹脂(ポリプロピレン)を使用した土木用暗渠排水材であり、従来は裏込め砕石で対応していた。本技術は材料が軽量であり、重機を使用せずに設置することができるため、省力化および工程の短縮が期待できる。 | KT-140118-VE | 2 | KT-140118 | 2006019000 | 2006019000 | bar: 有 有 有 有 to Ｃ Ｂ Ｃ Ｃ
新技術 | 150 | 共通工 | 擁壁工 | 石・ブロック積（張）工 | コンクリートブロック工 | I(アイ)ブロック | コンクリートブロック積(張)工150kg/個未満 | 116195 | 107247 | 10.8 m2 | -8.343% |  | ● |  | CB-080001-VG |  |  |  | 有 | Ｃ | Ｂ | Ｃ | Ｃ | Ｂ | Ｃ | Ｃ | 堤脚保護の標準設計に適したブロック高さ及び表面勾配をした大型積みブロックです。大型ブロックのため施工性の向上が期待できます。表面が擬石模様となっているため景観性の向上が期待できます。 | CB-080001-VG | 2 | CB-080001 | 2006020013 | 2006020013
新技術 | 151 | 共通工 | 擁壁工 | 石・ブロック積（張）工 | コンクリートブロック工 | 「MQS(MilconQualityStone)/KP」大型ブロック積擁壁 | コンクリートブロック積(張)工(大型ブロック積工) | 3177300 | 4305600 | 10 m | 26.21% |  | ● |  | HR-080006-VG |  |  |  | 有 | Ｃ | Ｂ | Ｂ | Ｂ | Ｂ | Ｃ | Ｂ | 本技術は、大型積ブロックを水平積みにし更に胴込コンクリート部を大きくした製品で、従来は勾配積みでほぼ全体がブロックの製品で対応していた。本技術の活用により擁壁としての安全性、経済性及び工程の向上が期待できる。 | HR-080006-VG | 2 | HR-080006 | 2006020013 | 2006020013
新技術 | 152 | 共通工 | 擁壁工 | 石・ブロック積（張）工 | コンクリートブロック工 | あさひⅡ型 | π型ブロック | 1926000 | 2070000 | 100 ㎡ | 6.957% |  | ● |  | HR-110029-VG |  |  |  | 有 | Ｂ | Ｃ | Ｂ | Ｂ | Ｂ | Ｃ | Ｂ | 本技術は、道路・河川などの土留工・護岸工をする技術である。従来は、勾配積みブロックで、裏込コン打設時、裏型枠を当てて対応してきた。本技術は水平積みで5分として自立し、裏コン20cmまで対応可能であり胴込コンのみの施工で、工期の短縮をはかることができる。 | HR-110029-VR | 2 | HR-110029 | 2006020013 | 2006020013
新技術 | 153 | 共通工 | 擁壁工 | 石・ブロック積（張）工 | コンクリートブロック工 | 水平ブロック | コンクリートブロック積み | 797562.31 | 814824.91 | 42 m2 | 2.119% |  | ● |  | KK-080003-VG | [設計比較] |  |  | 有 | Ｃ | Ｂ | Ｂ | Ｃ | Ｂ | Ｃ | Ｂ | 自立式の水平積大型コンクリートブロックで、1個の法面積が1㎡と広く、裏込めコンクリート工を必要としないので施工性、経済性が向上する。 また、断面形状が平行四辺形で重心位置が底面内に存在し、転倒しにくい構造で安全性にも配慮した大型擬石化粧ブロックである。 | KK-080003-VG | 2 | KK-080003 | 2006020013 | 2006020013
新技術 | 154 | 共通工 | 擁壁工 | 石・ブロック積（張）工 | コンクリートブロック工 | テラセル擁壁工法 | コンクリートブロック積工 | 598392.5 | 643542.14 | 30 ㎡ | 7.016% |  | ● |  | KT-090023-VG | [設計比較] [活用促進] |  |  | 有 | Ｃ | Ｂ | Ｃ | Ｂ | Ｂ | Ｂ | Ｂ | 本技術は高密度ポリエチレンでできたハニカム状の軽量型枠を段積するテラセル擁壁工法で、従来はブロック積工法で対応していた。本技術の活用により、施工性と施工時の安全性が向上、工期短縮が図れることに加え、残土処理の削減や緑化も可能である。 | KT-090023-VG | 2 | KT-090023 | 2006020013 | 2006020013
新技術 | 155 | 共通工 | 擁壁工 | 石・ブロック積（張）工 | コンクリートブロック工 | 自立型間知ブロック積工法 | コンクリートブロック積工法 | 1257972 | 1257972 | 100 ㎡ | 0% |  | ● |  | KT-100010-VG |  |  |  | 有 | Ｃ | Ｂ | Ｂ | Ｃ | Ｂ | Ｃ | Ｃ | 本技術は、間知ブロックの背面に正面壁と同等の背面壁を設けたH型形状の自立型間知ブロック積工法である。従来は、コンクリートブロック積工法で対応していた。本技術の活用により胴がい・尻がい及び裏型枠が不要となり施工性と品質の向上が期待できる。 | KT-100010-VE | 2 | KT-100010 | 2006020013 | 2006020013
新技術 | 156 | 共通工 | 擁壁工 | 石・ブロック積（張）工 | コンクリートブロック工 | 「垂直擁壁」ポラメッシュ | 現場打L型擁壁工(H5000-B3500) | 16195441.2 | 16143214.4 | 100 m (H5.0m) | -0.3235% |  | ● |  | SK-090009-VG |  |  |  | 有 | Ｃ | Ｂ | Ｂ | Ｃ | Ｂ | Ｂ | Ｂ | 本技術は、ポーラスコンクリートブロックと特殊金網とで構築される垂直擁壁で、従来は現場打L型擁壁等で対応していた。 本技術の活用により、現地に適した断面形状を構築でき、特に逆台形擁壁が適する現場では、排水性に優れた経済的な垂直擁壁を容易に構築できる。 | SK-090009-VG | 2 | SK-090009 | 2006020013 | 2006020013
新技術 | 157 | 共通工 | 擁壁工 | 石・ブロック積（張）工 | コンクリートブロック工 | 集塵構造を設けたエンジンカッター | 湿式エンジンカッター | 33000 | 81000 | 10日 | 59.26% |  |  |  | CG-190003-VE |  |  |  | 有 | Ｂ | Ｂ | Ｃ | Ｃ | Ｂ | Ｂ | Ｂ | 切断作業で発生する粉塵をダストバックに吸い込むことで作業環境改善を図って作業者の健康を守り、エンジン寿命を向上させる。 切断後の汚泥処理も不要となり、後処理工数が大幅に短縮できるエンジンカッター。 | CG-190003-VE | 2 | CG-190003 | 2006020013 | 2006020013
新技術 | 158 | 共通工 | 擁壁工 | 石・ブロック積（張）工 | コンクリートブロック工 | コンバリアS | 既存根固めブロック(工場製作品) | 11560879.12 | 16119333.96 | 10m | 28.28% |  | ● |  | CB-150012-VR |  |  |  | 有 | Ｂ | Ｃ | Ｂ | Ｃ | Ｂ | － | Ｂ | 本技術は、噛み合わせができる突起を持つコンクリートブロックで、上下左右の連結が堅固で、階段積みのほか直積も可能、砂防工、土留め工等に適用できる。なお、突起部の精度が重要なため、対応は工場製作のみ。 | CB-150012-VR | 2 | CB-150012
新技術 | 159 | 共通工 | 擁壁工 | 石・ブロック積（張）工 | コンクリートブロック工 | 砕石かご | コンクリートブロック積工 | 3505200 | 4534200 | 200m2 | 22.69% |  | ● |  | CG-160010-VR |  |  |  | 有 | Ｂ | Ｂ | Ｃ | Ｃ | Ｂ | Ｃ | Ｃ | 本技術はコンクリートブロック積工に比べ、施工性、経済性に優れたかご製品である。 中詰材に20～80㎜の砕石を使用することで、かご工の高排水性を確保しつつ、 コンクリートブロック積工に比べ施工工程を簡素化することで、労務費の低減と工程短縮を可能とした。 | CG-160010-VR | 2 | CG-160010
新技術 | 160 | 共通工 | 擁壁工 | プレキャスト擁壁工 |  | プロテクトウォールLP | プレキャストL形擁壁+プレキャスト独立型防護柵基礎 | 539890 | 713000 | 10 m | 24.28% |  | ● |  | CB-090025-VG |  |  |  | 有 | Ｂ | Ｂ | Ｃ | Ｃ | Ｂ | Ｃ | Ｂ | 本製品は、L形擁壁の天端に車両用防護柵の建て込みを可能としたコンクリート二次製品です。これにより、道路幅員を最大限に確保するとともに大幅な工期短縮ができます。また、T形梁構造を採用することにより、製品質量を軽減して経済的な断面を実現しています。 | CB-090025-VG | 2 | CB-090025 | 2006021000 | 2006021000
新技術 | 161 | 共通工 | 擁壁工 | コンクリート擁壁工 |  | ニュー・ライト・グリーンウォール工法 「さないさん」 | 現場打もたれ擁壁 | 1068492 | 1671830 | 10m | 36.09% |  | ● |  | TH-130005-VR | [11 empty] | 本工法はジオセルを補強材で一体化躯体とし、充填土砂の重量を抑止力とする、経済性、工数減少などの効果を持つ抗土圧擁壁工法です。 | TH-130005-VR | 2 | TH-130005 | 2006023000 | 2006023000 | bar: 有 有 有 有 to Ｃ Ｂ Ｃ Ｃ
新技術 | 162 | 共通工 | 擁壁工 | コンクリート擁壁工 |  | マルチボード(土留め壁)工法 | 杭基礎上にプレキャストL型擁壁を構築 | 3725084 | 4001018 | 40m | 6.897% |  | ● |  | KT-100034-VG | [11 empty] | 本技術は、土留め壁として杭とPCa版により構成され、PCa版に掛かる土圧を杭で支える工法である。従来は、杭基礎上にプレキャストL型擁壁を構築していた。本技術の活用により、基礎材の数量が減少するので経済性の向上が図れます。 | KT-100034-V | 2 | KT-100034 | 2006023000 | 2006023000 | bar: 有 有 有 有 to Ｃ Ｂ Ｃ Ｃ
新技術 | 163 | 共通工 | 擁壁工 | 補強土擁壁工 | テールアルメ工 | アクアテール35 | 現場打ち擁壁 | 4184823.2 | 5194937.6 | 10 m | 19.44% |  | ● |  | CG-100020-VG | [11 empty] | 掘込河道等の護岸擁壁に適用する水中仕様の補強土壁工法。35cmの厚い壁面材を空積みし、壁面の対衝撃性能を確保。 必要な排水能力を確保することで、残留水圧が発生しない安全な構造とし、プレキャスト製品化する事により短期間での施工が可能。 | CG-100020-VR | 2 | CG-100020 | 2006024018 | 2006024018 | bar: 有 有 有 有 to Ｃ Ｂ Ｃ Ｃ
新技術 | 164 | 共通工 | 擁壁工 | 補強土擁壁工 | テールアルメ工 | GSシステム(テールアルメGS・テラトレールGS) | テールアルメ工法(帯鋼補強材) | 2882837.9 | 3199135.9 | 13.5 m | 9.887% |  | ● |  | CG-130014-VR |  |  |  | 有 | Ｃ | Ｂ | Ｃ | Ｂ | Ｂ | Ｂ | Ｂ | 本技術は、高腐食環境下においてテールアルメの帯鋼(ストリップ)の代わりに適用する補強材で、従来は鋼材に対する防食対策等により対応していました。本技術(製品)の活用により、錆の問題が発生せず、高い耐久性を保った補強土壁を構築することができます。 | CG-130014-VR | 2 | CG-130014 | 2006024018 | 2006024018
新技術 | 165 | 共通工 | 擁壁工 | 補強土擁壁工 | 連続長繊維補強土工 | トリグリッド | テールアルメ工法 | 1896944 | 3933175.1 | 80 m2 | 51.77% |  | ● |  | KT-110039-VG |  |  |  | 有 | Ｂ | Ｂ | Ｂ | Ｃ | Ｂ | Ｃ | Ｂ | 本技術は急勾配の補強土壁を構築するためのジオテキスタイル補強土壁工法で、従来はテールアルメ工法で対応していた。本技術の活用により、軽量な溶接金網と腐食の懸念がない樹脂製補強材を用い、施工性に優れた補強土壁を迅速かつ経済的に構築することができる。 | KT-110039-VE | 2 | KT-110039 | 2006024020 | 2006024020
新技術 | 166 | 共通工 | 擁壁工 | 補強土擁壁工 | その他 | ジオテキスタイル拘束土壁工法 | ジオテキスタイルを用いた補強土壁工法 | 1372017 | 1489238 | 50㎡ | 7.871% |  | ● |  | KK-130036-VE |  |  |  | 有 | Ｂ | Ｂ | Ｂ | Ｃ | Ｂ | Ｃ | Ｂ | 本技術は、ジオテキスタイルを用いて土質材料を拘束した構造体を積層して、自立した抗土圧構造物を構築する工法である。従来は、ジオテキスタイルを用いた補強土壁が適用されていたが、本技術の活用により躯体の形状がスリム化されるため、適用範囲と経済性が向上する。 | KK-130036-VE | 2 | KK-130036 | 2006024253 | 2006024253
新技術 | 167 | 共通工 | 擁壁工 | 補強土擁壁工 | その他 | テンサーFWM工法 | エキスパンドメタル製鋼製枠を用いたジオテキスタイル補強土壁工 | 982991.86 | 1228984.64 | 10m | 20.02% |  |  |  | QS-170002-VE |  |  |  | 有 | Ｂ | Ｂ | Ｃ | Ｃ | Ｂ | Ｃ | Ｂ | 本技術は、溶接金網製鋼製枠を用いた補強土壁工法で、従来はエキスパンドメタル製鋼製枠で対応していた。本技術の活用により、部材が軽量でかつ障害物がないため、日当り施工量が増加し、工期の短縮が期待できる。 | QS-170002-VE | 2 | QS-170002 | 2006024253 | 2006024253
新技術 | 168 | 共通工 | 擁壁工 | 補強土擁壁工 | その他 | 大型積みブロックアンカーウォール(チサンウォール) | 多数アンカー式補強土壁工法 | 2340080 | 3332878 | 77m2 | 29.79% |  | ● |  | KK-160008-VR |  | 有 | [9 empty] | 本工法は、壁面材に大型積みブロックを使用したアンカー式補強土壁工法であり、水平補強材に異形棒鋼、アンカー材に山形鋼など汎用性のある鋼材を使用している。従来工法に比べ施工時の作業性向上とコスト縮減を図ることが出来る。 | KK-160008-VR | 2 | KK-160008 | bar: 有 有 有 有 to Ｃ Ｂ Ｃ Ｃ
新技術 | 169 | 共通工 | コンクリート矢板工 |  |  | 笠コンクリートブロック | 現場打ち笠コンクリート工 | 1773500 | 1234990 | 100 m | -43.6% |  | ● |  | HK-110036-VG | [活用促進] |  |  | 有 | Ｄ | Ａ | Ｂ | Ｂ | Ｂ | Ｂ | Ｂ | 矢板と笠門型状コンクリート製品を一体化させたものである。 全ての矢板に適用可能。 現場にあった形状製品を、製作いたします。 | HK-110036-VE | 2 | HK-110036 | 2008000000 | 2008000000
新技術 | 170 | 共通工 | 排水構造物工 | 側溝工 | プレキャストＵ型側溝 | LSハイテングレーチング | スチールグレーチング(SS400材) | 620000 | 658000 | 100 枚 | 5.775% |  | ● |  | CB-090008-VG | [11 empty] | ・LSハイテングレーチングとはグレーチングの主部材に高張力鋼(60kg鋼以上)を用いて製作をする技術であり、これにより従来品と比べ製品価格を抑えたり重量を軽減することができます。 | CB-090008-VG | 2 | CB-090008 | 2009028028 | 2009028028 | bar: 有 to Ｂ
新技術 | 171 | 共通工 | 排水構造物工 | 側溝工 | プレキャストＵ型側溝 | 高炉徐冷スラグ骨材を100%使用したコンクリート二次製品 | 天然骨材を使用したコンクリート二次製品 | 422420 | 422420 | 100 m | 0% |  | ● |  | KK-110041-VG |  |  |  | 有 | Ｃ | Ｃ | Ｃ | Ｃ | Ｃ | Ｂ | Ｃ | 本技術はリサイクル骨材である高炉徐冷スラグ骨材100%使用した技術で、従来技術は天然骨材を使用していた。本技術の活用により、Co2排出量の低減、アルカリシリカ反応を起こさない安定な骨材の使用により、省資源化に期待できる。 | KK-110041-VR | 2 | KK-110041 | 2009028028 | 2009028028
新技術 | 172 | 共通工 | 排水構造物工 | 側溝工 | プレキャストＵ型側溝 | FR横断側溝 | プレキャストU型横断側溝 | 612295 | 434078.96 | 10m | -41.06% |  | ● |  | CB-140006-VR |  |  |  | 有 | Ｃ | Ｂ | Ｂ | Ｂ | Ｃ | Ｂ | Ｂ | 本技術【FR(フリーローテーション)横断側溝】は横断箇所に使用する排水構造物工で、従来は水平に側溝を施工して勾配変化が生じていた。本技術の活用により横断部分の勾配変化無しで車両のスムーズな走行を可能にし、安全性が向上する。 | CB-140006-VR | 2 | CB-140006 | 2009028028 | 2009028028
新技術 | 173 | 共通工 | 排水構造物工 | 暗渠工 | 暗渠排水管 | もやいドレーン | 他社製透水マット(ヘチマ構造状透水マット) | 19554 | 29588 | 10 m | 33.91% |  | ● |  | CB-080007-VG |  |  |  | 有 | Ｂ | Ｃ | Ｂ | Ｃ | Ｃ | Ｃ | Ｃ | 本製品は、立体網状体でありながら従来構造(ヘチマ構造状)とは異なり、通水方向にスパイラルパイプ状の空洞部を配列した排水材であり、その独自の構造により耐圧強度と集水・排水性を向上させた製品です。 | CB-080007-VG | 2 | CB-080007 | 2009029031 | 2009029031
新技術 | 174 | 共通工 | 排水構造物工 | 暗渠工 | 暗渠排水管 | エンドレンマット リブ型 | 砕石(C-40)を用いた盛土内水平排水層 | 229269.25 | 518731 | 250 ㎡ | 55.8% |  | ● |  | KK-130027-VE | [活用促進] |  |  | 有 | Ｂ | Ｂ | Ｃ | Ｂ | Ｂ | Ｂ | Ｂ | 本技術は、高密度ポリエチレン製のリブ型構造体を、透水フィルター(不織布)でくるんだ板状排水材である。従来は、砕石による排水層が設けられていたが、本技術の活用により、砕石30cm厚さ相当以上の排水能力を持つ排水層を経済的に設けることができる。 | KK-130027-VE | 2 | KK-130027 | 2009029031 | 2009029031
新技術 | 175 | 共通工 | 排水構造物工 | 暗渠工 | 暗渠排水管 | カナヒュームA型ワンタッチ耐震継手付き | 遠心力鉄筋コンクリート管 | 284538.03 | 312425.28 | 10 m | 8.926% |  | ● |  | KT-120004-VG |  |  |  | 有 | Ｃ | Ｂ | Ｃ | Ｂ | Ｂ | Ｃ | Ｃ | 本技術は、ワンタッチ耐震継手を付けた金属樹脂複合管で、従来は、遠心力鉄筋コンクリート管で対応していた。本技術の活用により、管重量が軽量となり施工性が向上する。 | KT-120004-VR | 2 | KT-120004 | 2009029031 | 2009029031
新技術 | 176 | 共通工 | 排水構造物工 | 暗渠工 | 暗渠排水管 | アクアドレーン | 埋設型枠と現場打ちコンクリートによる暗渠化 | 831500 | 908211.44 | 100 m | 8.446% |  | ● |  | QS-090040-VG | [活用促進] |  |  | 有 | Ｃ | Ｂ | Ｂ | Ｃ | Ｂ | Ｂ | Ｂ | 既設の側溝にアクアドレーン(スリット穴付き埋設型枠)を設置し、その上に排水性舗装を敷設することで、既設側溝を暗渠化します。どのような現場にも対応出来る鉄筋レジンコンクリート製のアクアドレーンRと、鉄筋高強度コンクリート製のアクアドレーンCがあります。 | QS-090040-VG | 2 | QS-090040 | 2009029031 | 2009029031
新技術 | 177 | 共通工 | 排水構造物工 | 暗渠工 | 暗渠排水管 | AL形ダクタイル鉄管 | 硬質ポリ塩化ビニル管 | 20693000 | 24417000 | 1000m | 15.25% |  | ● |  | HK-170010-VE |  |  |  | 有 | Ｂ | Ｃ | Ｃ | Ｃ | Ｃ | Ｃ | Ｃ | 使用圧力条件の見直しや検査方法の簡略化など製造コストを下げることや、ダクタイル鉄管の高い強度を活用して埋設工事を簡略化することで、信頼性の高いパイプラインの構築を低コストで実現する管材料ならびに施工方法を開発した。 | HK-170010-VE | 2 | HK-170010
新技術 | 178 | 共通工 | 排水構造物工 | 暗渠工 | プレキャストボックスカルバート | DCJボックスカルバート | 可とうボックスカルバート+PC縦連結 | 4941930 | 5354020 | 30 m | 7.697% |  | ● |  | CB-080009-VG |  |  |  | 有 | Ｃ | Ｂ | Ｃ | Ｃ | Ｂ | Ｃ | Ｃ | 本技術は、継ぎ手部に2層構造の特殊ゴムリングを装着した、耐震、可とう性に優れたプレキャストボックスカルバートである。地震動による抜出し及び屈曲に対しても、高い水密性能が確保をでき、内目地工も省略できる。 | CB-080009-VG | 2 | CB-080009 | 2009029032 | 2009029032
新技術 | 179 | 共通工 | 排水構造物工 | 水路工 | その他 | 波孔板柵渠 | 鋼製水路その1 | 29441 | 39473 | 1 m | 25.41% |  | ● |  | HK-120021-VE | [活用促進] |  |  | 有 | Ｂ | Ｂ | Ｃ | Ｂ | Ｂ | Ｂ | Ｂ | 河川、耕地、道路等に付随する排水路工において、波形鉄板の多孔板と、波形鉄板を組み合わせて、H形鋼親柱にボルト連結し排水路を形成する。 従来の波形鉄板柵渠の柵板を多孔板化したものである。 安価で透水性の高い排水路を構築できる。 波孔板は土留にも使用可能。 | HK-120021-VE | 2 | HK-120021 | 2009030253 | 2009030253
新技術 | 180 | 共通工 | 排水構造物工 | 水路工 | その他 | NSメタルシート | シールコンクリート | 38002 | 29235 | 10 m | -29.99% |  | ● |  | TH-090019-VG | [活用促進] |  |  | 有 | Ｄ | Ｂ | Ｂ | Ｂ | Ｂ | Ｂ | Ｂ | 本技術は、道路・砂防工事等における法面縦排水溝の側面洗掘防止を目的とする技術である。従来は場所打ちシールコンクリートを施工していたが、これに替わる製品として金属シート(斜め連続亀甲網目)設置により、安全性の向上と工程短縮を可能とするものである。 | TH-090019-VG | 2 | TH-090019 | 2009030253 | 2009030253
新技術 | 181 | 共通工 | 排水構造物工 | 水路工 | その他 | タイヘイADJWロックグレーチング | 4点ボルト固定工法 | 348180 | 332940 | 10組 | -4.577% |  |  |  | CB-160025-VE |  |  |  | 有 | Ｄ | Ｂ | Ｃ | Ｃ | Ｂ | Ｃ | Ｃ | 既設の落蓋式U形側溝・上蓋式U形側溝を取替えずにボルト固定式にする場合、既設の側溝に削孔して傷つけること無く、グレーチング固定用枠の4つの広い面を持つアジャスターで突っ張り固定し、グレーチングをボルト固定式に短時間で変更出来ます。 | CB-160025-VE | 2 | CB-160025 | 2009030253 | 2009030253
新技術 | 182 | 共通工 | 排水構造物工 | 水路工 | その他 | 追加施工ウィープホール | ウィープホール取付 | 1014320 | 839539 | 100個 | -20.82% |  |  |  | HK-160016-VE |  |  |  | 有 | Ｄ | Ｂ | Ｂ | Ｃ | Ｂ | Ｃ | Ｃ | 既設排水構造物(フルーム水路等)の浮上対策に用いられているウィープホールについて、施工の省力化とメンテナンスサイクルの長期化、維持管理時の洗浄方法についても検証した、ゴム輪付ウィープホールを開発した。 | HK-160016-VE | 2 | HK-160016 | 2009030253 | 2009030253
新技術 | 183 | 共通工 | 排水構造物工 | その他 |  | GR-L(落ち葉対策型グレーチング) | 鋼製グレーチングの落ち葉を清掃する | 68300 | 27000 | 1箇所 | -153% |  |  |  | QS-140011-VR |  |  |  | 有 | Ｄ | Ｃ | Ｂ | Ｃ | Ｃ | Ｂ | Ｃ | GR-L(ジーアールエル)は、道路上に落ち葉が堆積した状態において、豪雨時でも道路冠水を抑制し、しかも自転車などの走行安全性を確保できる落ち葉対策型鋳鉄製グレーチングである。 | QS-140011-VR | 2 | QS-140011 | 2009351000 | 2009351000
新技術 | 184 | 共通工 | 軟弱地盤処理工 | 置換工 |  | アジャストーン | 路床置換(シラス) | 1938441.72 | 1938441.72 | 1000 m2 | 0% |  | ● |  | QS-110002-VG | [活用促進] |  |  | 有 | Ｂ | Ｃ | Ｂ | Ｃ | Ｃ | Ｂ | Ｃ | アジャストーンは砕石場の岩ズリ等を破砕、調整(フルイ選別・コンクリートガラを配合調整)した製品である。安定した品質そして建設副産物の再利用や地域環境への影響抑制を目的とした製品である。 | QS-110002-VE | 2 | QS-110002 | 2010032000 | 2010032000
新技術 | 185 | 共通工 | 軟弱地盤処理工 | 表面安定処理工 |  | コニカルマット | セメント系混合処理工法 | 2064000 | 2055000 | 300 m2 | -0.438% |  | ● |  | HR-110013-VG |  |  |  | 有 | Ｃ | Ａ | Ｂ | Ｂ | Ｂ | Ｂ | Ｂ | 円錐形状のコンクリートブロックを高強度合成繊維シートに接着固定しマット状にした製品であり、その製品を軟弱地盤上に布設することにより円錐ブロックと繊維シートの相乗作用によって、支持力補強・すべり抵抗モーメント向上・不同沈下抑制の効果を発揮する製品 | HR-110013-VR | 2 | HR-110013 | 2010033000 | 2010033000
新技術 | 186 | 共通工 | 軟弱地盤処理工 | 表面安定処理工 |  | テラセルマットレス工法 | 砕石置換工法 | 367000 | 482000 | 10m | 23.86% |  | ● |  | CG-160016-VR |  |  |  | 有 | Ｂ | Ｂ | Ｃ | Ｂ | Ｂ | Ｂ | Ｂ | 本技術は、高密度ポリエチレン製のハニカム構造を有するテラセル(グランドセル)を用いて、軟弱地盤上にマットレス基礎を構築し、基礎地盤の支持力改善を図るとともに沈下及び不同沈下を抑制する工法である。 | CG-160016-VR | 2 | CG-160016 | 2010033000 | 2010033000
新技術 | 187 | 共通工 | 軟弱地盤処理工 | 表面安定処理工 |  | テンサー基礎マットレス工法 | 安定処理工(バックホウ混合) | 113072.27 | 126330.4 | 10m | 10.49% |  | ● |  | QS-160026-VE | [活用促進] |  |  | 有 | Ｂ | Ｂ | Ｃ | Ｃ | Ｃ | Ｂ | Ｃ | 本技術は、ジオグリッドを用いた軟弱地盤対策工で、従来はセメント系固化材を用いた安定処理(浅層改良)工で対応していた。本技術の活用により、養生が必要なく工期短縮が期待でき、施工時の粉塵や水質等の周辺環境への影響の抑制が期待できる。 | QS-160026-VE | 2 | QS-160026 | 2010033000 | 2010033000
新技術 | 188 | 共通工 | 軟弱地盤処理工 | 固結工 |  | WILL工法(スラリー揺動攪拌工) | スラリー攪拌工 | 35948702 | 41173944 | 7000 m3 | 12.69% |  | ● |  | QS-090004-VG | [設計比較] [活用促進] |  |  | 有 | Ｂ | Ｂ | Ｃ | Ｂ | Ｂ | Ｂ | Ｂ | 2タイプのリボンスクリュー型攪拌翼とブーメランプレートとを使い分けることにより、軟弱な粘性土地盤はもとより、N値40までの砂質土地盤に固化材を注入しながら揺動攪拌混合し、安定した改良体を形成する工法である。 | QS-090004-VG | 2 | QS-090004 | 2010037000 | 2010037000
新技術 | 189 | 共通工 | 軟弱地盤処理工 |  |  | エスミックスラリ-工法 | 深層混合処理機を使用したスラリ-攪拌工 | 5582136 | 9176100 | 1000m3 | 39.17% |  |  |  | KT-140015-VR |  |  |  | 有 | Ｂ | Ｂ | Ｃ | Ｂ | Ｂ | Ｃ | Ｂ | 本技術は、バックホウに取り付けた特殊攪拌装置からセメントスラリ-を吐出させ攪拌する軟弱地盤処理工法である。従来は深層混合処理機を使用したスラリ-攪拌工法で対応していた。本技術の活用により、杭芯セット毎機械移動も不要、狭隘部施工も可能となり施工性が向上する。 | KT-140015-VR | 2 | KT-140015 | 2010000000 | 2010000000
新技術 | 190 | 共通工 | 軟弱地盤処理工 | 締固め改良工 | サンドコンパクションパイル工 | SAVEコンポーザーHA | 静的締固め工法+先行削孔 | 42757702 | 55445912 | 1000m2 | 22.88% |  |  |  | CB-160026-VE | [活用促進] |  |  | 有 | Ｂ | Ｂ | Ｂ | Ｂ | Ａ | Ｂ | Ｂ | 本技術は、軟弱地盤の中に含まれる硬い部分(N値35程度の砂層まで)への貫入能力が向上した無振動・低騒音のサンドコンパクションパイル工である。支持層へ到達したことを、管理装置の画面上に文字情報として表示できるシステムを装備した。 | CB-160026-VE | 2 | CB-160026 | 2010034035 | 2010034035
新技術 | 191 | 共通工 | 軟弱地盤処理工 |  |  | 自動遠隔観測システム | 測量器を用いた人的測量 | 48534 | 77470 | 100箇所 | 37.35% |  |  |  | HK-180005-VE | [活用促進] |  |  | 有 | Ｂ | Ｂ | Ｂ | Ｂ | Ｂ | Ｃ | Ｂ | 本技術は自動追尾・自動視準トータルステーションを用いて対象物を自動観測/遠隔観測することで、構造物の変位観測や軟弱地盤等の動態観測を行うものである。従来技術と比較し、日常の観測要員が不要となることで省人化/効率化を図ることができるシステムである。 | HK-180005-VE | 2 | HK-180005 | 2010000000 | 2010000000
新技術 | 192 | 共通工 | 軟弱地盤処理工 | 施工管理 | 出来形管理 | 杭・地盤改良施工情報可視化システム【3Dパイルビューアー】 | 施工現場内において人による計測、誘導、監視 | 1039010 | 1405980 | 600本 | 26.1% |  |  |  | KT-170030-VE | [活用促進] |  |  | 有 | Ｂ | － | Ｂ | － | Ｂ | － | Ｂ | 本技術は、杭打ち、地盤改良施工において施工情報をリアルタイムに可視化し記録する技術で、従来は施工現場内において人による計測、誘導、監視で作業を行っていた。本技術の活用により、従来目視出来ない地中の杭が常時確認できる為、品質と経済性、施工性の向上が図れる。 | KT-170030-VE | 2 | KT-170030 | 2010350252 | 2010350252
新技術 | 193 | 共通工 | 深層混合処理工 | 固結工 | セメントミルク攪拌工 | Dコラム工法 | スラリー攪拌工 | 20467340 | 35163470 | 300 本 | 41.79% |  | ● |  | QS-090001-VG |  |  |  | 有 | Ｃ | Ｃ | Ｃ | Ｃ | Ｃ | Ｂ | Ｃ | 小型バックホウ並みのコンパクトなベースマシーンのため、小規模なスペースでの施工が可能である。また、混合攪拌装置に設けた特殊な共回り防止翼により、土の共回り現象を大幅に抑制でき、均質でバラツキの少ない鉛直性に優れた改良体を築造することができる。 | QS-090001-VG | 2 | QS-090001 | 2011037043 | 2011037043
新技術 | 194 | 共通工 | 深層混合処理工 | 固結工 | セメントミルク攪拌工 | GIコラム工法 | スラリー撹拌工(単軸) | 25270688 | 38110368 | 200 本 | 33.69% |  | ● |  | QS-100022-VG | [活用促進] |  |  | 有 | Ｃ | Ｃ | Ｃ | Ｂ | Ｂ | Ｃ | Ｃ | 小型の地盤改良機で大型機並みの改良径・改良長(改良径φ1600・改良長20m)まで、ロッドの継ぎ切り無しで施工可能です。軟弱地盤中にスラリー状のセメント系固化材を注入しながら、土と固化材を機械的に混合撹拌し、良質な改良地盤を形成する工法です。 | QS-100022-VE | 2 | QS-100022 | 2011037043 | 2011037043
新技術 | 195 | 共通工 | 深層混合処理工 | 固結工 | セメントミルク攪拌工 | CI-CMC-HA工法 | 深層混合処理工法(スラリー攪拌工)+先行削孔 | 34548500 | 249483900 | 400m2 | 86.15% |  | ● |  | QS-160049-VE | [R2準推奨] [活用促進] |  |  | 有 | Ｂ | Ｂ | Ｂ | Ｃ | Ｂ | Ｂ | Ｂ | 土粒子の流動性を高めるエジェクター吐出(セメントスラリーの霧状噴射)および新型撹拌翼の作用によって≪硬質地盤への適応≫≪低変位施工≫≪大径改良体によるコスト縮減と工期短縮≫を実現した深層混合処理工法(CI-CMC-HA工法) | QS-160049-VE | 2 | QS-160049 | 2011037043 | 2011037043
新技術 | 196 | 共通工 | 深層混合処理工 | 固結工 | セメントミルク攪拌工 | エポコラムTaf工法(地中障害物混在地盤対応地盤改良工法) | スラリー攪拌工法+先行掘削工 | 42640800 | 84587600 | 100本 | 49.59% |  |  |  | QS-180012-VE | [活用促進] |  |  | 有 | Ｂ | Ａ | Ｂ | Ｂ | Ｂ | Ｃ | Ｂ | 本技術は、地盤改良施工において障害となる地中障害物混在地盤における地盤改良技術であり、従来は事前に先行掘削工等の補助工法による対応が必要であった。本技術の活用により、補助工法が不要となりコスト縮減・工期短縮が可能となる。 | QS-180012-VE | 2 | QS-180012 | 2011037043 | 2011037043
新技術 | 197 | 共通工 | 深層混合処理工 | 固結工 | 高圧噴射撹拌工 | JEP工法 | 高圧噴射撹拌工(三重管工法) | 35797434 | 54635540.58 | 600 m3 | 34.48% |  | ● |  | SK-100012-VG | [活用促進] |  |  | 有 | Ｂ | Ａ | Ｃ | Ｃ | Ｃ | Ｃ | Ｂ | 本技術は、高圧噴流スラリーを大容量かつ高エネルギーで噴射するため、従来の高圧噴射撹拌工法に比べて大口径の改良体が造成可能である。本技術の開発により短時間で効率的な施工が可能となる。 | SK-100012-VE | 2 | SK-100012 | 2011037044 | 2011037044
新技術 | 198 | 共通工 | 深層混合処理工 | 固結工 | 高圧噴射撹拌工 | FTJ-FAN工法 | 高圧噴射攪拌工(二重管工法) | 13615410 | 14273186 | 225m3 | 4.608% |  |  |  | HR-140015-VR |  |  |  | 有 | Ｃ | Ｂ | Ｃ | Ｃ | Ｂ | Ｃ | Ｃ | 本技術は地盤改良技術であり、従来は高圧噴射撹拌工(二重管工法)で対応していた。本技術の活用により、噴射圧力等を上げることで任意の角度の扇形や矩形の改良体を造成でき、既設構造物直下の改良も可能となり、改良体の施工本数低減によりコスト縮減が期待できる。 | HR-140015-A | 2 | HR-140015 | 2011037044 | 2011037044
新技術 | 199 | 共通工 | 深層混合処理工 | 固結工 | 高圧噴射撹拌工 | NJP(エヌ・ジェイ・ピー)工法シリーズ | 高圧噴射撹拌工(二重管工法) | 29486010 | 54656958.9 | 1000m3 | 46.05% |  | ● |  | KT-160120-VE | [活用促進] |  |  | 有 | Ｂ | Ｂ | Ｂ | Ｂ | Ｃ | Ｂ | Ｂ | 本技術は、液状化対策用に圧縮空気を連行させた多重管超高圧噴射撹拌工法で、従来は高圧噴射撹拌工(二重管工法)にて対応していた。本技術の活用により、改良径が1.8m～4.5mに拡大され、施工期間の短縮、コスト低減、発生土量(産業廃棄物)の低減が図れる。 | KT-160120-VE | 2 | KT-160120
新技術 | 200 | 共通工 | 深層混合処理工 | 固結工 | その他 | 置換式柱状地盤改良工法「SST工法」 | 深層混合処理工法(一軸スラリー撹拌工) | 3904000 | 5208570 | 100m2 | 25.05% |  | ● |  | KT-150002-VR | [11 empty] | 本技術は、地上で混合した改良材を軟弱地盤に締固め充填することで均質・高強度コラムを築造する地盤改良技術で、従来は土中に固化材を注入混合していた。本技術の活用により、小径コラムで大きな支持力を得ることができるため、経済性の向上が図れます。 | KT-150002-VR | 2 | KT-150002 | 2011037253 | 2011037253 | bar: 有 有 to Ｂ Ｂ
新技術 | 201 | 共通工 | 深層混合処理工 | 施工管理 | 出来形管理 | 地盤改良の可視化システム 3D-ViMaシステム | 数値データの帳票出力 | 7261 | 5788 | 100本 | -25.45% |  | ● |  | TH-160004-VE |  |  |  | 有 | Ｃ | － | Ｂ | － | Ｂ | － | Ｃ | 本技術は、地盤改良工における計画から施工結果まで一連の情報を3次元で可視化するシステムである。これにより、施工打合せの効率化および納品物の品質向上が可能となる。また施工中は、複数者がリアルタイムで情報を確認可能であるため、施工精度の向上に繋がる。 | TH-160004-VE | 2 | TH-160004 | 2011350252 | 2011350252
新技術 | 202 | 共通工 | 深層混合処理工 | 施工管理 | 出来形管理 | 地盤改良工法の施工管理システム「Visios-3D (ビジオス・スリーディー)」 | 施工現場内において人による計測、誘導、監視 | 435450 | 377736 | 308本・1ヶ月 | -15.28% |  | ● |  | KK-190005-VR |  |  |  | 有 | Ｄ | － | － | － | Ｂ | － | Ｃ | 本技術はリアルタイム施工管理機能と3次元モデル化機能を有しGNSS誘導機能を備えた深層混合処理工等における施工管理システムの技術であり、従来は施工現場内において人による計測で確認していた。本技術の活用により品質、施工性の向上が期待できる。 | KK-190005-VR | 2 | KK-190005
新技術 | 203 | 共通工 | 深層混合処理工 | 施工管理 | その他 | 地盤改良機誘導システム | 作業員の誘導による深層混合処理工 | 995420 | 438700 | 320 【本】 | -126.9% |  | ● |  | CG-120020-VE | [活用促進] |  |  | 有 | Ｄ | Ｂ | Ｂ | Ｂ | Ｂ | Ｃ | Ｂ | 本技術は、地盤改良機に搭載された2台のGNSSアンテナの位置情報から、方位と座標を取得し攪拌羽根杭芯を、運転席内に取付けたモニターに表示し誘導員なしでオペレータ自身が所定の位置に地盤改良機を誘導するものである。施工終了の杭は設計値からの偏心量を帳票出力できる。 | CG-120020-VE | 2 | CG-120020 | 2011350253 | 2011350253
新技術 | 204 | 共通工 | 薬液注入工 | 薬液系 | 特殊シリカ系 | ハイドロフィット工法(含浸複合注入工法) | 有機溶剤による密着工法 | 6180 | 10480 | 1㎡ | 41.03% |  | ● |  | KT-160095-VR | [11 empty] | 本技術は漏水工事を無機系による含浸注入工法により、漏水補修及中性化抑止する技術で従来は有機系による密着工法で対応していた。本技術の活用により引火性有毒ガスの発生もなく安全性の向上、工程短縮、品質、耐久性、景観保護、経済性、施工性の向上が図れる。 | KT-160095-VR | 2 | KT-160095 | 2012038047 | 2012038047 | bar: 有 to Ｂ
新技術 | 205 | 共通工 | アンカー工 | グランドアンカー工 |  | スーパーフロテックアンカー【維持管理型】 | 頭部構造がナット定着方式のグラウンドアンカー | 1666664.45 | 2115904.25 | 1 本 | 21.23% |  | ● |  | HR-120021-VE |  |  |  | 有 | Ｂ | Ｂ | Ｃ | Ｃ | Ｂ | Ｃ | Ｃ | 本技術は、ECFストランド「フロボンド」を引張り材とし、専用の付属部品と組み合わせたグラウンドアンカー(地盤工学会基準)です。 施工後の荷重調整が可能な頭部構造で維持管理が容易に行えます。 | HR-120021-VE | 2 | HR-120021 | 2013040000 | 2013040000
新技術 | 206 | 共通工 | アンカー工 | グランドアンカー工 |  | 見えるアンカー | ロードセルの設置・計測 | 153200 | 184700 | 1 箇所 | 17.05% |  | ● |  | KT-140109-VE |  |  |  | 有 | Ｂ | Ｂ | Ｃ | Ｃ | Ｂ | Ｃ | Ｃ | 本技術はグラウンドアンカーの緊張力変動を表示板と針の動きで表示する技術で、従来はロードセルの設置・計測で対応していた。本技術の活用により、目視でアンカーの緊張力変動が確認できるため、作業工程が簡易化・縮減でき経済性の向上が図れる。 | KT-140109-VE | 2 | KT-140109 | 2013040000 | 2013040000
新技術 | 207 | 共通工 | アンカー工 | グランドアンカー工 |  | 環境対策機能を搭載した防振防音タイプさく岩機 [略称:TOKU防振RD] | 従来型のさく岩機を使用した工法 (TJ-15) | 238000 | 182000 | 1 機 | -30.77% |  | ● |  | QS-100009-VG |  |  |  | 有 | Ｄ | Ｃ | Ｃ | Ｃ | Ｃ | Ｃ | Ｃ | 作業者の身体的負担の軽減と作業現場の周辺環境へ配慮した振動低減および騒音低減に大きな効果があるさく岩機(ロックドリル)です。 振動低減には本体とハンドルの間にスプリングを介して支える防振ハンドル構造を採用し、騒音低減には防音マフラを施しました。 | QS-100009-VG | 2 | QS-100009 | 2013040000 | 2013040000
新技術 | 208 | 共通工 | アンカー工 | グランドアンカー工 |  | Licos | ジャッキの手動操作によるリフトオフ試験 | 170790 | 173340 | 1 本 | 1.471% |  | ● |  | SK-100011-VG | [活用促進] |  |  | 有 | Ｃ | Ｃ | Ｂ | Ｂ | Ｂ | Ｃ | Ｂ | 本技術は、アンカーのリフトオフ試験の荷重を自動制御、自動計測で行うシステムであり、従来は、変位量と荷重を目視で読み取っていた。本技術の活用により、,安全かつ高い精度でアンカー緊張力を測定することが期待できる。 | SK-100011-VE | 2 | SK-100011 | 2013040000 | 2013040000
新技術 | 209 | 共通工 | アンカー工 | グランドアンカー工 |  | LOT-006 | 油圧ジャッキ・ポンプとダイヤルゲージを使用したリフトオフ試験方法 | 169890 | 171840 | 1 本 | 1.135% |  | ● |  | SK-110021-VG | [活用促進] |  |  | 有 | Ｃ | Ｃ | Ｂ | Ｂ | Ｂ | Ｃ | Ｂ | アンカーの各種試験(基本調査試験、品質保証試験およびリフトオフ試験)において、従来はジャッキの操作を人員がポンプの操作をすることにより荷重の制御を行っていたのに対し、LOT-006は荷重の制御および変位量の計測を全自動で行う試験装置である。 | SK-110021-VE | 2 | SK-110021 | 2013040000 | 2013040000
新技術 | 210 | 共通工 | アンカー工 | グランドアンカー工 |  | スプリングドリル削孔システム | 油圧式ロータリーパーカッション | 99235.2 | 130231.6 | 10m | 23.8% |  | ● |  | SK-130007-VE | [活用促進] |  |  | 有 | Ｂ | Ｂ | Ｃ | Ｂ | Ｂ | Ｂ | Ｂ | 高出力の新開発ドリフタ(特許取得済み)。スプリング力で打撃する事により格段の能力向上を実現。断層・破砕帯等に効果を発揮する新しいタイプの急速穿孔機である。 | SK-130007-VE | 2 | SK-130007 | 2013040000 | 2013040000
新技術 | 211 | 共通工 | アンカー工 | 鉄筋挿入工 |  | アンカー注入プロフィシステム(高性能エポキシ樹脂 HIT‐RE) | 注入式アンカー定着工(現場調合パイプ設置) D19‐15d 横向き100本施工 | 212337 | 220511 | 100 本 | 3.707% |  | ● |  | CB-100022-VG |  |  |  | 有 | Ｃ | Ｂ | Ｂ | Ｃ | Ｂ | Ｃ | Ｃ | 本技術は橋梁改修工事等で用いるアンカー定着工において、従来工法が樹脂を現場調合し、パイプを設置して注入を行っていたものを、ミキシングノズルとピストンプラグ及び高性能エポキシ樹脂(HIT‐RE)を使うことで、樹脂品質や注入量管理の向上・省力化が期待できるもの。 | CB-100022-VE | 2 | CB-100022 | 2013041000 | 2013041000
新技術 | 212 | 共通工 | アンカー工 | 鉄筋挿入工 |  | アンカーロック | 注入式アンカー定着剤(パイプ設置) 横向き施工(アンカー筋D41×720) コア削工(φ52×620) | 1215690 | 1245739 | 100 本 | 2.412% |  | ● |  | CB-110015-VG |  |  |  | 有 | Ｃ | Ｂ | Ｃ | Ｃ | Ｂ | Ｃ | Ｃ | 本技術は、あと施工アンカー定着用のグリース状エポキシ樹脂接着剤であり、従来は液状接着剤で対応していた。グリース状にしたことでダレ・漏れがなくシール工程が不要となり、またコンクリート湿潤面に対応したことでボアホール水洗い後の乾燥工程を省略・省力化した技術 | CB-110015-VE | 2 | CB-110015 | 2013041000 | 2013041000
新技術 | 213 | 共通工 | アンカー工 | 鉄筋挿入工 |  | 無足場アンカー工法 | 仮設足場を使用したロータリーパーカッション工法 | 3014230 | 5222307 | 236 m | 42.28% |  | ● |  | CG-090003-VG | [11 empty] | 斜面安定施工における足場を一切必要としないアンカー工法で、新開発の軽量削孔機とワイヤー張力を利用した新考案の移動方法・削孔反力への対処方法により、高所地などの施工困難地においても高削孔長・二重管削孔などの高品質削孔を可能とした削孔システム。 | CG-090003-VG | 2 | CG-090003 | 2013041000 | 2013041000 | bar: 有 to Ｂ
新技術 | 214 | 共通工 | 構造物とりこわし工 | コンクリート破砕器 |  | 折りたたみ式飛散防止ネット「作柵(サクサク)」 | 型枠用パネルによる防護 | 117497 | 139720 | 10 日 | 15.91% |  | ● |  | CB-120003-VE | [11 empty] | 従来は、型枠用パネルによる防護で対応していたが、パネルが重く、作業員がパネルを支える方法であった。しかし新技術では、折りたたみ式軽量ネットと転倒防止バーの自立式により、運搬設置が容易で作業員が不要となり、その結果、施工性と経済性の向上が期待できる。 | CB-120003-VE | 2 | CB-120003 | 2014043000 | 2014043000 | bar: 有 to Ｂ
新技術 | 215 | 共通工 | 構造物とりこわし工 | コンクリート破砕器 |  | コンクリートブレーカーの消音器「CBRマフラー」 | スポンジ製消音器 | 69800 | 150000 | 20 m3 | 53.47% |  | ● |  | CG-080023-VG |  |  |  | 有 | Ｂ | Ｃ | Ｃ | Ｃ | Ｃ | Ｂ | Ｃ | 本製品はコンクリートやアスファルトを解体するときに使用する、コンクリートブレーカーの消音器である。 従来はスポンジ等吸音材を使用した消音器があった。 本製品は、作業効率と消音効果の両立を実現したブレーカーの消音器で、工事現場の騒音低減に貢献する。 | CG-080023-VG | 2 | CG-080023 | 2014043000 | 2014043000
新技術 | 216 | 共通工 | 構造物とりこわし工 | コンクリート破砕器 |  | 超低騒音仕様油圧ブレーカNEW Sシリーズ | 従来型油圧ブレーカ | 6600000 | 5000000 | 1 台 | -32% |  | ● |  | CG-100029-VG | [11 empty] | 油圧ブレーカ本体にウレタンダンパーを使用する事により、騒音・振動を低減する。また点検口を設置してメンテナンス性を確保する。 | CG-100029-VE | 2 | CG-100029 | 2014043000 | 2014043000 | bar: 有 to Ｂ
新技術 | 217 | 共通工 | 構造物とりこわし工 | コンクリート破砕器 |  | 超低騒音型油圧ブレーカ・SSシリーズ | 大型ブレーカ(油圧式) | 24690 | 22963 | 10 m3 | -7.521% |  | ● |  | KK-100071-VG |  |  |  | 有 | Ｃ | Ｃ | Ｃ | Ｃ | Ｃ | Ｂ | Ｃ | 本技術は油圧ブレーカに特殊ブラケットを採用することで低騒音化を図る技術であり、本技術の活用により低騒音での施工が可能となり、周辺環境への対応が期待できます。 | KK-100071-VE | 2 | KK-100071 | 2014043000 | 2014043000
新技術 | 218 | 共通工 | 構造物とりこわし工 | コンクリート破砕器 |  | ハンドブレーカーの防音カバー『富士ZET』 | スポンジ製防音カバー | 160000 | 240000 | 63.2 m3 | 33.33% |  | ● |  | KK-110057-VG |  |  |  | 有 | Ｂ | Ｂ | Ｃ | Ｃ | Ｃ | Ｃ | Ｃ | 本技術は、ハンドブレーカーのゴム製防音カバーであり、従来はスポンジ製であった。本技術の活用により、打撃力を損なうことなく騒音や油跳ねの低減、視認性や耐久性の向上、水平はつり施工が期待できます。 | KK-110057-VE | 2 | KK-110057 | 2014043000 | 2014043000
新技術 | 219 | 共通工 | 構造物とりこわし工 | コンクリート破砕器 |  | 防音タイプ油圧ブレーカ | 従来機種の油圧ブレーカ | 3800000 | 2930000 | 1 機 | -29.69% |  | ● |  | QS-100020-VG |  |  |  | 有 | Ｄ | Ｃ | Ｃ | Ｃ | Ｃ | Ｂ | Ｃ | 油圧ブレーカ本体とこれを包み込むブラケットとの間をクッション材で覆い、遮音密閉構造により騒音低減。 | QS-100020-VE | 2 | QS-100020 | 2014043000 | 2014043000
新技術 | 220 | 共通工 | 構造物とりこわし工 | コンクリート破砕器 |  | 超低騒音仕様油圧ブレーカを用いた解体・掘削工法 | 大型ブレーカ掘削(遮音シート、遮音壁等による防音対策の併用を前提とした油圧ブレーカでの解体・掘削工法) | 9660000 | 11492000 | 1 式 | 15.94% |  | ● |  | TH-090016-VG | [H25活用促進(旧)] |  |  | 有 | Ｃ | Ｂ | Ｃ | Ｂ | Ｃ | Ｂ | Ｃ | 本技術は、油圧ブレーカを用いた解体・掘削作業にて発生する騒音・振動による周辺環境・労働環境問題の改善に対応する超低騒音仕様SS-box油圧ブレーカを用いた解体・掘削工法です。本技術の活用により省コストにて環境に優しく快適な作業空間を提供することが期待できる。 | TH-090016-VG | 2 | TH-090016 | 2014043000 | 2014043000
新技術 | 221 | 共通工 | 構造物とりこわし工 | 切断工 |  | 乾式ワイヤーソーイング工法 | ウォールソーイング工法 | 415662 | 707361.08 | 2.36 ㎡ | 41.24% |  | ● |  | KT-080004-VG | [活用促進] |  |  | 有 | Ｂ | Ｂ | Ｃ | Ｃ | Ｂ | Ｂ | Ｂ | 本技術はコンクリート切断時に切削用冷却水を使用しない乾式切断工法で、従来は切削用冷却水を含むウォールソーイング工法で対応していた。本技術の活用によりコンクリートの切削汚泥が切削粉として回収できるので、産廃量の減容化や周辺環境への影響抑制が期待出来る。 | KT-080004-VG | 2 | KT-080004 | 2014045000 | 2014045000
新技術 | 222 | 共通工 | 構造物とりこわし工 | その他 |  | コアーチゼルを用いた油圧ブレーカGH・GHEシリーズ | 標準チゼルを装着した油圧ブレーカ | 4970000 | 5070000 | 1000 m3 | 1.972% |  | ● |  | CG-110008-VG | [11 empty] | 油圧ブレーカ「GH・GHE・PHシリーズ」に耐摩耗性を向上させた「コアーチゼル」を装着した油圧ブレーカ | CG-110008-VE | 2 | CG-110008 | 2014351000 | 2014351000 | bar: 有 to Ｃ
新技術 | 223 | 共通工 | 構造物とりこわし工 | その他 |  | 再生クラッシャーラン製造工(脱着式) | 処理施設へ運搬・処理 | 269000 | 886400 | 100 m3 | 69.65% |  | ● |  | HK-080003-VG |  |  |  | 有 | Ｂ | Ｄ | Ｃ | Ｃ | Ｃ | Ｂ | Ｃ | 本技術は現場で発生するコンクリート塊(有筋、無筋)を、現場内でバックホウ(山積0.8m3)1台と再生骨材製造機(バックホウアタッチメント)1台にて簡易に再生骨材とし、現場内で利用することを目的とした工法である。 | HK-080003-VG | 2 | HK-080003 | 2014351000 | 2014351000
新技術 | 224 | 共通工 | 構造物とりこわし工 | その他 |  | 建設副産物を再資源化する自走式クラッシャ | 工事現場外搬出処分 | 5923026.66 | 22987013.66 | 1000 m3 | 74.23% |  | ● |  | TH-110012-VG | [活用促進] |  |  | 有 | Ｂ | Ｂ | Ｂ | Ｃ | Ｂ | Ｂ | Ｂ | 本技術は、工事現場にて発生したコンクリート・岩石などの建設副産物を破砕・再資源化し、輸送コストの削減を図るもの | TH-110012-VE | 2 | TH-110012 | 2014351000 | 2014351000
新技術 | 225 | 共通工 | 構造物とりこわし工 | その他 |  | 大型噴霧水発生装置付送風機(ダストファイター) | 大型散水機 | 780246 | 2321440 | 30日 | 66.39% |  |  |  | KK-130050-VE | [活用促進] |  |  | 有 | Ｂ | － | － | Ｂ | Ｂ | Ｂ | Ｂ | 本技術は、電動送風ファンで高圧噴射された霧状の水を散布することで、解体工事等で発生する粉塵や土埃の飛散を抑制する技術であり、従来は大型散水機で対応していた。本技術の採用により、周辺環境への影響抑制効果及び経済性の向上が期待できる。 | KK-130050-VE | 2 | KK-130050 | 2014351000 | 2014351000
新技術 | 226 | 共通工 | コンクリート削孔工 |  |  | 鉄筋センサ付コアドリル | コンクリート削孔工(Φ53mmの手送りによるコアドリリング) | 318490 | 318300 | 10 孔 | -0.05969% |  | ● |  | CG-080007-VG |  |  |  | 有 | Ｃ | Ｃ | Ｂ | Ｃ | Ｂ | Ｃ | Ｃ | 鉄筋を切断してはいけないコンクリート構造物の削孔等でコアドリルを使って行う際、従来は人の手の感覚で鉄筋を感知しながら削孔を行う為、鉄筋を切断する恐れがあった。本技術では、鉄筋に当たると自動的に削孔を停止する機能を搭載したコアドリルを提供する。 | CG-080007-VG | 2 | CG-080007 | 2015000000 | 2015000000
新技術 | 227 | 共通工 | ボックスカルバート工 | 躯体工 |  | スチール・ボール・キャリー(SBC)工法 | 現場打函渠工 | 4703811.96 | 3403820 | 20 m | -38.19% |  | ● |  | CB-110009-VG | [11 empty] | 本技術は鋼球を使用してコンクリート二次製品を移動敷設する技術であり、従来は現場打ちにて対応していた狭窄な市街地や高架下等の現場でも本技術を活用してプレキャスト製品の設置が容易となり、品質・施工性の向上と大幅な工程短縮が期待できます。 | CB-110009-VR | 2 | CB-110009 | 2016046000 | 2016046000 | bar: 有 to Ｃ
新技術 | 228 | 共通工 | ボックスカルバート工 | 躯体工 |  | FA ボックス | 現場打ちボックスカルバート | 19480760 | 17386797 | 15 m | -12.04% |  | ● |  | QS-110006-VG | [活用促進] |  |  | 有 | Ｃ | Ｂ | Ａ | Ｂ | Ｂ | Ｂ | Ｂ | 3分割されたプレキャスト部材と現場打ちコンクリートを併用することにより、大断面ボックスを構築する工法で、工期短縮、省人化を可能とする。頂版、側壁を分離構造(セグメント化)とすることで、斜角を有する現場への標準対応も可能となった。 | QS-110006-VR | 2 | QS-110006 | 2016046000 | 2016046000
新技術 | 229 | 共通工 | ボックスカルバート工 | 躯体工 |  | ND-WALL工法 | 目地の配置 〔内空断面が3.7m×5.0mで延長距離が31.2mのボックスカルバート〕 | 311986 | 878924 | 1 基 | 64.5% |  | ● |  | TH-080005-VG |  |  |  | 有 | Ｂ | Ｃ | Ｂ | Ｂ | Ｃ | Ｃ | Ｃ | 本工法は、底版上部に収縮低減目地を配置した先行壁体部を設けることで、底版から受ける壁体部の拘束を低減させる。その結果、壁体部に発生する温度応力が大幅に低減し、温度ひび割れの抑制を図ることができる。 | TH-080005-VG | 2 | TH-080005 | 2016046000 | 2016046000
新技術 | 230 | 共通工 | ボックスカルバート工 | 躯体工 |  | MaxBox+ (マックスボックス プラス)工法 | 現場打ちボックスカルバート | 101485024 | 79529432 | 20m | -27.61% |  | ● |  | QS-150009-VE | [活用促進] |  |  | 有 | Ｃ | Ａ | Ａ | Ｃ | Ｂ | Ｂ | Ｂ | 本技術は、多分割式のプレキャストボックスカルバート工法である。分割製造した部材を組立てて構築するため、設計条件に応じて多様な寸法に対応可能で、多連式カルバートにも適用できる工法である。プレキャスト化により省人化や工期短縮が期待できる。 | QS-150009-VE | 2 | QS-150009 | 2016046000 | 2016046000
新技術 | 231 | 共通工 | かご工 | ふとん篭 |  | 「省力化かご工」ハイパーマット多段積型 | ふとんかご(階段式) | 3510013 | 3687573 | 100 m | 4.815% |  | ● |  | CG-110022-VG |  |  |  | 有 | Ｃ | Ｂ | Ｂ | Ｃ | Ｂ | Ｃ | Ｃ | 本技術は、耐久性・自立性に優れた亜鉛アルミ合金先めっき溶接金網により構成されるかご工で、従来はふとんかご(階段式)で対応していた。本技術の活用により耐久性の向上・工期の短縮が図られる。 | CG-110022-VE | 2 | CG-110022 | 2018050000 | 2018050000
新技術 | 232 | 共通工 | かご工 | ふとん篭 |  | 変形追随性法枠による寒冷地法面保護工法 | 特殊ふとんかご工 | 4996000 | 5316200 | 1000 ㎡ | 6.023% |  | ● |  | HK-110043-VG |  |  |  | 有 | Ｂ | Ｂ | Ｃ | Ｂ | Ｂ | Ｃ | Ｂ | 本技術は、高密度ポリエチレン樹脂製の変形追随性法枠(テラセル)を法面に設置し、さらに法枠の中詰材に非凍上性土(火山灰、砕石等)を充填することで、寒冷地での凍上及び融解沈下の繰返しによる法面保護工の機能低下を防止する工法である。 | HK-110043-VE | 2 | HK-110043 | 2018050000 | 2018050000
新技術 | 233 | 共通工 | かご工 | その他 |  | かご丸くん | ふとんかご(階段式) | 3044763 | 1761795 | 90㎡ | -72.82% |  | ● |  | KK-160001-VE |  |  |  | 有 | Ｄ | Ｂ | Ｂ | Ｃ | Ｂ | Ｃ | Ｂ | 本工法は、国土交通省建設技術研究開発助成制度により開発したものであり、従来はふとんかご工法で対応していた。本技術の活用により、従来のかごに比べ耐久性が向上して機械施工を可能にした為、工期短縮・省力化・施工性・品質の向上が期待できる。 | KK-160001-VE | 2 | KK-160001
新技術 | 234 | 共通工 | 情報化施工 |  |  | クラウドロガー | 人員による計測管理 | 1062000 | 1145700 | 3 か月 | 7.306% |  | ● |  | HK-100029-VG |  |  |  | 有 | Ｃ | － | Ｃ | Ｂ | Ｃ | － | Ｃ | 建設現場などに設置された各種計測機器から計測データを収集。モバイル通信網を利用してリアルタイムに、インターネット経由で確認・またデータ収集することができる。 | HK-100029-VE | 2 | HK-100029 | 2019000000 | 2019000000
新技術 | 235 | 共通工 | 情報化施工 |  |  | グレードコントロールシステム | 丁張を用いた法面整形工 | 98570.6 | 117071.4 | 100 m2 | 15.8% |  | ● |  | HK-100045-VG | [活用促進] | [10 empty] | 建設機械にセンサを取り付け、施工部の高さ(2D/3D)や位置(3D)を計算し、施工面へのガイダンスを行う。機械によっては施工板の自動制御も可能。測量・補助員など削減し、立入禁止エリアを警告する。本技術の活用により、省力化・施工精度向上・安全性向上が期待できる。 | HK-100045-VE | 2 | HK-100045 | 2019000000 | 2019000000 | bar: 有 to Ｂ
新技術 | 236 | 共通工 | 情報化施工 |  |  | バックホウ3Dマシンガイダンスシステム | 丁張りやトンボを使用したバックホウでの施工 | 9592600 | 9857216 | 10000 ㎡ | 2.684% |  | ● |  | HR-140026-VE | [活用促進] |  |  | 有 | Ｃ | Ｂ | Ｂ | Ｂ | Ｂ | Ｂ | Ｂ | 本技術は、RTK-GNSS、またはトータルステーションを使用した3Dマシンガイダンスシステムをバックホウに適用した技術で、従来は丁張りやトンボを使用して施工していた。本技術の活用により施工性が高まり、経済性、安全性が向上し、工期の短縮、省資源化が期待できる。 | HR-140026-VE | 2 | HR-140026 | 2019000000 | 2019000000
新技術 | 237 | 共通工 | 情報化施工 |  |  | 安全運行システムNSS | 交通誘導員の配置とハザードマップによる注意喚起 | 4356000 | 4668000 | 1 現場 | 6.684% |  | ● |  | KT-110070-VG |  |  |  | 有 | Ｄ | Ｃ | Ｃ | Ｂ | Ｃ | Ｃ | Ｃ | 本技術は、地域の危険特性に対応した地点情報や運行経路を工事用車両の運転手に音声と画面で知らせる技術。従来は、交通誘導員の配置とハザードマップによる注意喚起で対応していた。本技術の活用により、危険箇所をその都度運転手に注意喚起できるため安全性が向上する。 | KT-110070-VE | 2 | KT-110070 | 2019000000 | 2019000000
新技術 | 238 | 共通工 | 情報化施工 |  |  | ネオロガー『記録ch』 | 計測員による計測データの収集・記録 | 1960800 | 2929800 | 180 日 | 33.07% |  | ● |  | KT-140107-VE |  |  |  | 有 | Ｂ | － | Ｃ | Ｂ | Ｃ | － | Ｃ | 本システムは、計測機器の計測データを、モバイル通信網を使ってリアルタイムに収集記録するシステムで、従来は、計測データを人手で回収することで対応していた。本技術の活用により、計測データ回収作業が軽減でき、迅速な状況把握と経済性の向上が図れる。 | KT-140107-VE | 2 | KT-140107 | 2019000000 | 2019000000
新技術 | 239 | 共通工 | 情報化施工 |  |  | AF/SFNav | センサラインを用いたアスファルト舗装 | 397400 | 1612500 | 10000 m2 | 75.36% |  | ● |  | QS-120033-VE | [活用促進] |  |  | 有 | Ｂ | Ｂ | Ｂ | Ｃ | Ｂ | Ｃ | Ｂ | 本技術は、TSを用いてアスファルトあるいはコンクリート舗装機械の舗装高さ及び走行方向を自動制御するシステムで、従来は、舗設前に基準線となるセンサラインを設置し、これを棒状のセンサで検知しながら自動制御していた。本技術により、経済性と施工精度の向上が図れる。 | QS-120033-VE | 2 | QS-120033 | 2019000000 | 2019000000
新技術 | 240 | 共通工 | 情報化施工 |  |  | モバイル通信化ステーション「Tbox」 | 警備員など有人の監視体制 | 572000 | 604752 | 90日 | 5.416% |  | ● |  | KK-150018-VE |  |  |  | 有 | Ｂ | Ｃ | Ｃ | Ｂ | Ｂ | Ｃ | Ｃ | 本技術は衝撃検知センサー等を用いて安全対策や防犯対策を行う技術である。従来技術は警備員により同様の対策が行われていた。本技術の導入により、問題発生時の初動の即時性等が向上する。 | KK-150018-VE | 2 | KK-150018 | 2019000000 | 2019000000
新技術 | 241 | 共通工 | 情報化施工 |  |  | ICT油圧ショベル「Solution Linkage Assist」 | オペレータが丁張りや対象を目視する事による手動操縦や、補助作業員による誘導を併用した施工 | 64774.64 | 68174.6 | 100m2 | 4.987% |  |  |  | KT-190027-VE | [活用促進] |  |  | 有 | Ｂ | Ｂ | Ｃ | Ｂ | Ｂ | Ｃ | Ｂ | 本技術は、半自動制御技術による掘削などの土工事を行なうための油圧ショベルで、従来は、オペレータが丁張りや対象目視での手動操縦や、補助作業員の誘導で対応していた。本技術の活用により、丁張りの設置や補助作業員が不要となるので、施工性・安全性の向上が図れる | KT-190027-VE | 2 | KT-190027 | 2019000000 | 2019000000
新技術 | 242 | 共通工 | 情報化施工 |  |  | 路盤工施工効率化システム | 下層路盤工(車道・路肩部)(ICT) | 2174023 | 2253067 | 10000m2 | 3.508% |  |  |  | HK-180004-VE | [活用促進] |  |  | 有 | Ｂ | Ｂ | Ｃ | Ｃ | Ｂ | Ｂ | Ｂ | 本技術は、GNSS測量器を設置した建設機械を使用し、瞬時に現況地盤高と設計データとの差を計測してタブレットPCに色表示するシステムである。路盤工施工時に路盤仕上げ高と必要材料量をリアルタイムに管理できるため、MC技術に加えて使用することで施工効率化が図れる。 | HK-180004-VE | 2 | HK-180004 | 2019000000 | 2019000000
新技術 | 243 | 共通工 | 情報化施工 |  |  | GNSSステアリングシステム | 測量により改良位置を明示し、誘導員が地盤改良機の誘導を行う方法 | 5027300 | 5140850 | 2箇月 | 2.209% |  | ● |  | TH-170010-VE | [活用促進] |  |  | 有 | Ｃ | Ｂ | Ｂ | Ｂ | Ｂ | Ｂ | Ｂ | RTK-GNSSを利用して、地盤改良機を計画改良位置に高精度に誘導するマシンガイダンス機能と地盤改良の施工管理に必要な羽根切回数やスラリー量等の施工情報を、施工管理モニタ(タブレットパソコン)に統合した施工管理システムである。 | TH-170010-VE | 2 | TH-170010
新技術 | 244 | 共通工 | その他 |  |  | ZEROライト 静夜 「HIDビームライト」 | 発動発電機を電源に使用した投光機 | 577495 | 539008 | 30 日 | -7.14% |  | ● |  | CB-100056-VG |  |  |  | 有 | Ｄ | Ｃ | Ｃ | Ｃ | Ｃ | Ｂ | Ｃ | 本技術は、バッテリーを電源に使用した台車付き移動式投光機であり、従来は発動発電機を電源にした投光機で対応していた。自動車用HIDの採用で瞬時再点灯ができ、省電力充電によるCO2排出量の大幅削減、ランニングコストの削減及び騒音対策が期待できる。 | CB-100056-V | 2 | CB-100056 | 2291000000 | 2291000000
新技術 | 245 | 共通工 | その他 |  |  | ZEROライト静夜「LEDフィールドライト」 | 発動発電機を電源に使用したバルーン型投光機 | 590112 | 530008 | 30 日 | -11.34% |  | ● |  | CB-110022-VG |  |  |  | 有 | Ｃ | Ｃ | － | Ｂ | Ｂ | Ｂ | Ｂ | 本技術は、バッテリーを電源に使用した台車付きLEDバルーン照明であり、従来は発動発電機を電源にしたメタルハライドバルーン照明で対応していた。発電機の騒音・振動・排ガスによる問題点を全てクリアすると同時に、CO2排出量の大幅削減が期待できる。 | CB-110022-VE | 2 | CB-110022 | 2291000000 | 2291000000
新技術 | 246 | 共通工 | その他 |  |  | エコクレーン | 積載型トラッククレーン | 6185000 | 7610000 | 1 台 | 18.73% |  | ● |  | HK-100026-VG |  |  |  | 有 | Ｂ | － | － | Ｃ | Ｃ | Ｂ | Ｃ | エコクレーン(積載型トラッククレーン)で荷役作業を行なうと、トラックの燃料の削減及びエンジンの騒音が低減される。 | HK-100026-VE | 2 | HK-100026 | 2291000000 | 2291000000
新技術 | 247 | 共通工 | その他 |  |  | 省エネシステム『Gモード』搭載クローラクレーン | クローラクレーン | 85974.88 | 87155.68 | 1 台 | 1.355% |  | ● |  | KT-120107-VE |  |  |  | 有 | Ｂ | Ｃ | Ｃ | Ｃ | Ｃ | Ｂ | Ｃ | 本技術は、エンジン制御及び自動停止システムを搭載したクローラクレーンであり、従来はクローラクレーンで対応していた。本技術の活用により、作業効率を損なうことなくエンジン回転数を抑えることができ、燃料消費量低減による経済性の向上が期待できる。 | KT-120107-VE | 2 | KT-120107 | 2291000000 | 2291000000
新技術 | 248 | 共通工 | その他 |  |  | 路上工事現場用デジタルサイネージ | 照明を取り付けたA型看板 | 900000 | 168000 | 6 ヶ月 | -435.7% |  | ● |  | KT-130012-VE |  |  |  | 有 | Ｄ | Ｃ | Ｂ | Ｂ | Ｂ | Ｃ | Ｃ | 本技術は工事現場に設置する歩行者向け高輝度液晶電子看板で、従来は照明を取り付けたA型看板で対応していた。本技術活用により1枚の看板で表示内容を変える事が出来る為施工性が向上。 | KT-130012-VE | 2 | KT-130012 | 2291000000 | 2291000000
新技術 | 249 | 共通工 | その他 |  |  | レーザーバリアシステム LMSシリーズ | 監視員の目視 | 310000 | 852830 | 1 箇所 | 63.65% |  | ● |  | KT-130018-VE |  |  |  | 有 | Ｂ | Ｃ | Ｃ | Ｂ | Ｃ | Ｃ | Ｃ | 本技術は、2Dレーザーを利用した接触防止警報システムで、従来は、監視員の目視で対応していた。本技術の活用により、監視員が削減できるため経済性の向上となる。 | KT-130018-VE | 2 | KT-130018 | 2291000000 | 2291000000
新技術 | 250 | 共通工 | その他 |  |  | 超低騒音型ラフテレーンクレーン「RK250-8」 | 低騒音型ラフテレーンクレーン | 55481.2 | 55481.2 | 1 台 | 0% |  | ● |  | KT-130062-VE |  |  |  | 有 | Ｃ | Ｃ | Ｃ | Ｃ | Ｃ | Ｂ | Ｃ | 本技術は、防音カバー追加、排気ダクト構造改善した超低騒音型ラフテレーンクレーンであり、従来は低騒音型ラフテレーンクレーンで対応していた。本技術の活用により、エンジンルームの密閉性が高まり外部へのエンジン騒音を低減でき、周辺環境への影響を抑えます。 | KT-130062-VE | 2 | KT-130062 | 2291000000 | 2291000000
新技術 | 251 | 共通工 | その他 |  |  | 環境対応クレーン | 積載型トラッククレーン | 5150000 | 6250000 | 1 台/10年 | 17.6% |  | ● |  | SK-110003-VG |  |  |  | 有 | Ｃ | Ｃ | Ｃ | Ｃ | Ｃ | Ｂ | Ｃ | 本技術は油圧の制御技術であり、車両搭載型の油圧式作業機械に応用し燃料消費を抑えてCO2の排出量や騒音を低く抑えた。 | SK-110003-VE | 2 | SK-110003 | 2291000000 | 2291000000
新技術 | 252 | 共通工 | その他 |  |  | らく～だハウス | 仮設ハウス | 1500000 | 1280000 | 1 棟 | -17.19% |  | ● |  | SK-110010-VG |  |  |  | 有 | Ｃ | Ｃ | Ｂ | Ｃ | Ｂ | Ｂ | Ｃ | 杉の間伐材を使用したログハウス風の現場事務所である。土木工事等で伐採した地元産の杉を活用しており、CO2の固定に有効である。したがって、温暖化ガスの排出に貢献するとともに木材の質感はリラクゼーション効果をもたらす。 | SK-110010-VE | 2 | SK-110010 | 2291000000 | 2291000000
新技術 | 253 | 共通工 | その他 |  |  | ソーラーECOライト | エンジン式投光機 | 48220 | 94620 | 1 台/1ヶ月 | 49.04% |  | ● |  | TH-110023-VG |  |  |  | 有 | Ｂ | Ｃ | Ｃ | Ｂ | Ｃ | Ｂ | Ｃ | 工事現場での仮設型「外灯」としての役割を果たします。最新の高効率・長寿命LED採用、独自開発の制御ユニットにより満充電から約48時間一定の明るさを保ち、道路工事での歩行者の安全確保、工事標識の照明として最適です。 | TH-110023-VE | 2 | TH-110023 | 2291000000 | 2291000000
新技術 | 254 | 共通工 | その他 |  |  | SL看板用プロテクター『エア・ブロック』 | スポンジ製等のSL看板用プロテクター | 5000 | 1500 | 1枚 | -233.3% |  | ● |  | KT-170033-VE |  |  |  | 有 | Ｃ | Ｃ | Ｃ | Ｂ | Ｂ | Ｂ | Ｂ | 本技術はポリエチレン樹脂をブロー成型法で中空成形した構造のSL看板用プロテクターで、従来はスポンジを簡易装着して対応していた。本技術の活用により、主に耐久性及び強度が向上し、歩行者に対する安全性向上が図られると同時に、看板保護の向上・美観維持を容易にする。 | KT-170033-VE | 2 | KT-170033 | 2291000000 | 2291000000
新技術 | 255 | 共通工 | その他 |  |  | 黒球式熱中症指数計「熱中アラーム」TT-562(ST) | 固定型(定点観測)で使用するWBGT計 | 9800 | 29000 | 1個 | 66.21% |  | ● |  | KT-160019-VE |  |  |  | 有 | Ｂ | － | － | Ｂ | Ｂ | － | Ｂ | 本技術は、装着・携帯可能な黒球式熱中症指数計により作業箇所毎の暑さ指数WBGTを判定し、アラーム音と数値で注意喚起する技術。従来は現場事務所等に設置されたWBGT計で対応していた。本技術の活用により、局所的な暑熱環境を捉えることが可能となり安全性が向上する。 | KT-160019-VE | 2 | KT-160019 | 2291000000 | 2291000000
新技術 | 256 | 共通工 | その他 |  |  | 施工領域安全監視システム(3Dバリア) | 監視員による目視 | 940500 | 1142000 | 1箇所 | 17.64% |  | ● |  | KT-140100-VE |  |  |  | 有 | Ｄ | － | － | Ｂ | Ｃ | － | Ｃ | 本技術は、自動追尾TS等を制御するプログラムを利用し重機のブーム先端位置情報をリアルタイムに3次元監視するシステムで、従来は監視員による目視で対応していた。本技術の活用により、施工エリアを3次元監視し危険を通知できるので、安全性の向上が図れる。 | KT-140100-VE | 2 | KT-140100 | 2291000000 | 2291000000
新技術 | 257 | 共通工 | その他 |  |  | LEDマルチライト | 白熱電球式レフランプ投光器 | 8828 | 12504 | 1600時間 | 29.4% |  | ● |  | KT-140082-VE |  |  |  | 有 | Ｂ | － | Ｂ | Ｂ | － | Ｂ | Ｂ | 本技術はLEDを光源とした作業場所を照らす投光器で、従来は白熱電球式レフランプを使用していた。本技術の活用により消費電力が減り、経済性の向上が図れます。 | KT-140082-VE | 2 | KT-140082 | 2291000000 | 2291000000
新技術 | 258 | 共通工 | その他 |  |  | 工事等A型看板用ベッド オモリちゃん | プラスチック製注水式重石 | 350990 | 362620 | 100個 | 3.207% |  |  |  | KT-160037-VE |  |  |  | 有 | Ｂ | Ｂ | Ｂ | － | Ｂ | Ｂ | Ｂ | 本技術は、A型工事看板設置時における転倒防止用重石で、廃プラスチック90%間伐材(木質バイオマス)10%で製作している。従来は、プラスチック製注水式重石で対応していた。本技術の活用により、石油由来の資源低減及び再生可能な木材資源の有効活用が図られる。 | KT-160037-VE | 2 | KT-160037 | 2291000000 | 2291000000
新技術 | 259 | 共通工 | その他 |  |  | 「ニコハザード」高輝度LEDポータブルライト | 発炎筒 | 11179 | 35558 | 8時間 | 68.56% |  |  |  | KK-150051-VE |  |  |  | 有 | Ｂ | － | Ｂ | Ｂ | Ｂ | Ｂ | Ｂ | 本技術は単三乾電池3個で作動できる高輝度LEDを使用したポータブル警告灯であり、従来は発炎筒を使用していた。本技術の活用により、燃焼を伴わないので閉所やトンネル内などでも使用でき経済性や品質の向上が期待できる。 | KK-150051-VE | 2 | KK-150051 | 2291000000 | 2291000000
新技術 | 260 | 共通工 | その他 |  |  | バーチャル立体保安標識 | 立掛け式の警戒標識 | 25384 | 34389 | 1枚 | 26.19% |  |  |  | KT-150102-VE |  |  |  | 有 | Ｂ | Ｂ | Ｂ | Ｂ | Ｂ | Ｃ | Ｂ | 本技術は立体錯視を用いたシート状の警戒標識であり、従来は立て掛け式の警戒標識で対応していた。本技術の活用により、標識に車が衝突しても飛ばされる可能性が低減するため安全性の向上及び作業環境の向上が図れる。 | KT-150102-VE | 2 | KT-150102 | 2291000000 | 2291000000
新技術 | 261 | 共通工 | その他 |  |  | 電子式看板 | トタン、プラスチック製看板を用いた工事現場内の各種情報の提供技術 | 417899.5 | 15060 | 1月 | -2675% |  |  | ● | KT-180126-VE |  |  |  | 有 | Ｄ | Ｃ | Ｃ | Ｂ | Ｂ | Ｃ | Ｃ | 本技術は、工事現場内勤務者に注意喚起を行うもので、従来はトタン看板等により対応していた。本技術の活用により工事現場内勤務者に看板表示部の色反転による視覚効果をもたらし、人感音声機能により視覚と聴覚からの警告を行えるため現場の安全性の向上を図れる。 | KT-180126-VE | 2 | KT-180126
新技術 | 262 | 共通工 | その他 |  |  | ご安全にモニター／ご近所様モニター | 金属製の看板 | 686720 | 314900 | 6ヶ月 | -118.1% |  |  | ● | KT-170083-VE |  |  |  | 有 | Ｄ | Ｃ | Ｂ | Ｂ | Ｃ | Ｂ | Ｃ | 本技術は、工事現場に設置する近隣告知用電子看板と朝礼用電子看板で、従来は、金属製の看板で対応していた。従来技術に比べ情報量、及び内容が充実し、電子看板にすることで、視認性も向上するので、品質の向上が図れます。 | KT-170083-VE | 2 | KT-170083
新技術 | 263 | 基礎工 | 鋼管・既製コンクリート杭打設工 | 打設工 |  | 鋼管矢板打設補助材(パイルセイバー) | セメントベントナイトを充填する方法 | 147693 | 55067 | 1 本 | -168.2% |  | ● |  | KT-100026-VG |  |  |  | 有 | Ｄ | Ｂ | Ｂ | Ｃ | Ｂ | Ｃ | Ｃ | 本技術は、鋼管矢板の打設を円滑にする製品で、従来は、セメント・ベントナイトで対応していた。本技術の活用により、継ぎ手部に侵入する砂礫の締固めに依る高止りが防止でき、打設の工期が守れる、排土モルタル充填工程が短縮できるなどの効果が期待できる。 | KT-100026-VE | 2 | KT-100026 | 3020051000 | 3020051000
新技術 | 264 | 基礎工 | 鋼管・既製コンクリート杭打設工 | 打設工 |  | つばさ杭(開端タイプ) | 場所打ち杭工法 | 37740900 | 38724000 | 1 基 | 2.539% |  | ● |  | KT-140011-VE | [活用促進] |  |  | 有 | Ｂ | Ｂ | Ｂ | Ｂ | Ｂ | Ａ | Ｂ | 本技術は杭先端に翼を設けた鋼管杭を回転貫入させる工法で、従来は場所打ち杭工法で対応していた。本技術の活用により、大きな押込み支持力と引抜き抵抗力が期待できるため、杭本数が削減され、経済性が向上する。 | KT-140011-VE | 2 | KT-140011 | 3020051000 | 3020051000
新技術 | 265 | 基礎工 | 鋼管・既製コンクリート杭打設工 | 打設工 |  | 小径NSエコパイル工法 | 中掘り鋼管杭工法(セメントミルク噴出攪拌方式) | 5000000 | 6466000 | 1 基(歩道橋基礎) | 22.67% |  | ● |  | TH-110020-VG | [H30準推奨] [活用促進] |  |  | 有 | Ｃ | Ｂ | Ｃ | Ｃ | Ｃ | Ｂ | Ｂ | 本技術は、鋼管の先端にらせん状の羽根を設けた回転杭工法で、杭先端が開端であるため、支持層への貫入性に優れ、羽根の拡底効果で押込み、引抜き支持力を発揮する。小型杭打機により無排土、低騒音、低振動で施工できるため、高さ制限や狭隘地等での近接施工に適する。 | TH-110020-VE | 2 | TH-110020 | 3020051000 | 3020051000
新技術 | 266 | 基礎工 | 鋼管・既製コンクリート杭打設工 | 打設工 |  | 土木分野向けEAZET工法 | 場所打杭工(リバースサーキュレーション工) | 4892937 | 6741680 | 4本 | 27.42% |  | ● |  | KT-130042-VR | [11 empty] | 本技術は、先端に羽根を取付けた鋼管に同径鋼管やテーパー鋼管を機械式継手にて継足しながら回転埋設する工法で、従来は場所打杭工(リバースサーキュレーション工)で対応していた。本技術の活用により、無排土での杭施工が可能となり、周辺環境への影響が抑制される。 | KT-130042-VR | 2 | KT-130042 | 3020051000 | 3020051000 | bar: 有 有 有 to Ｃ Ｃ Ｃ
新技術 | 267 | 基礎工 | 鋼管・既製コンクリート杭打設工 | 打設工 |  | 鋼管杭中掘バイブロ併用工法「NB工法」 | 鋼管・既製コンクリート杭打工(中掘工) | 30940000 | 32090000 | 10本 | 3.584% |  |  |  | KT-160090-VE |  |  |  | 有 | Ｂ | Ｂ | Ｂ | Ｃ | Ｂ | Ｃ | Ｂ | 本技術は、鋼管杭や鋼管矢板の施工に専用開発したバイブロ装置を併用する中掘り工法で、従来は鋼管・既製コンクリート杭打工(中掘工)で対応していた。本技術の活用により、杭周面や継手管の摩擦力の軽減で大深度でもスムーズな施工が可能となり、経済性が向上する。 | KT-160090-VE | 2 | KT-160090 | 3020051000 | 3020051000
新技術 | 268 | 基礎工 | 鋼管・既製コンクリート杭打設工 | 既製コンクリート杭カットオフ工 |  | スマートカットオフ(スマカット)工法 | カットオフ部の外殻鋼管およびコンクリートの剥取・除去 | 10957540 | 10980010 | 10本 | 0.2046% |  | ● |  | KT-130048-VE | [活用促進] |  |  | 有 | Ｂ | Ａ | Ｂ | Ｂ | Ａ | Ａ | Ｂ | 本技術はSC杭のカットオフ部を引抜いて杭体内補強鉄筋を露出させるように簡素化した技術で、従来は外殻鋼管およびコンクリートの剥取・除去で対応していた。本技術の活用により、外殻の撤去とカットオフ部のコンクリートをはつる工程が短縮され、施工性が向上する。 | KT-130048-VE | 2 | KT-130048 | 3020053000 | 3020053000
新技術 | 269 | 基礎工 | 鋼管・既製コンクリート杭打設工 | 施工管理 | 品質管理 | 杭打設管理システム 『クイモニ』 | トランシットによる杭打設管理 | 1000000 | 1814100 | 1カ月 | 44.88% |  |  |  | KK-160004-VE |  |  |  | 有 | Ｃ | Ｃ | Ｂ | Ｃ | Ｂ | － | Ｃ | 本技術は杭打設時の建ち精度管理を2軸傾斜計による独自の計測システムで行う技術であり、従来はトランシットによる計測管理で対応していた。本技術によりオペレータ単独で、打設中の杭鉛直性をリアルタイムに計測・制御でき、施工性と品質の向上を低価格で提供する。 | KK-160004-VE | 2 | KK-160004 | 3020350251 | 3020350251
新技術 | 270 | 基礎工 | 鋼管・既製コンクリート杭打設工 | 施工管理 | 品質管理 | パイリング・メジャーメント工法 | 検尺ロッドとトランシットによる精度管理 | 334500 | 594500 | 10本 | 43.73% |  | ● |  | KT-170098-VE |  |  |  | 有 | Ｂ | Ｂ | Ｂ | － | Ｂ | － | Ｂ | 本技術は、独自の焦点鏡を搭載したトータルステーションによる基礎杭精度管理工法で、従来は、検尺ロッドとトランシットによる精度管理で対応していた。本技術の活用により、3次元座標による定量的で測距精度に優れた計測手法の採用となるため、施工精度の向上が図れる。 | KT-170098-VE | 2 | KT-170098
新技術 | 271 | 基礎工 | 鋼管・既製コンクリート杭打設工 | 施工管理 | 出来形管理 | 杭打設ナビゲーションシステム「くいナビ」 | トランシットによる杭打設管理 | 483400 | 409700 | 10 本 | -17.99% |  | ● |  | KT-140010-VE |  |  |  | 有 | Ｃ | Ｂ | Ｂ | Ｃ | Ｂ | Ｃ | Ｃ | 本技術は独自の焦点鏡を搭載したトータルステーションによる杭打設管理システムで従来はトランシットによる杭打設管理で対応していた。本技術の活用により杭打設時の中心軸座標を1台で測定できるため基準点の設置減少や2方向からの視準が不要になり施工性の向上が図れる。 | KT-140010-VE | 2 | KT-140010 | 3020350252 | 3020350252
新技術 | 272 | 基礎工 | 鋼管・既製コンクリート杭打設工 | 施工管理 | 出来形管理 | SINDS_杭管理システム | トランシットによる精度管理 | 783640 | 342000 | 40 本 | -129.1% |  | ● |  | SK-130001-VE |  |  |  | 有 | Ｄ | Ｃ | Ｂ | Ｂ | Ｃ | Ｃ | Ｃ | 従来は、管理軸2方向から垂直を確認する目視管理であったが、本技術は任意の場所からの観測で高精度な杭基礎が打てる精度管理システムで、杭元への接近を軽減出来る事から安全性の向上と数値管理で誤差の度合いにより補正誘導が出来るため、精度の向上が期待出来る。 | SK-130001-VE | 2 | SK-130001 | 3020350252 | 3020350252
新技術 | 273 | 基礎工 | 鋼管・既製コンクリート杭打設工 | 施工管理 | 出来形管理 | 杭精度管理システム「インプラントNAVI」 | 水準器等による鉛直性の確保と、TS(トータルステーション)による計測 | 864260 | 1114540 | 100本 | 22.46% |  | ● |  | SK-190009-VE | [活用促進] |  |  | 有 | Ｂ | Ｂ | Ａ | Ｂ | Ｂ | Ｃ | Ｂ | 本技術は、圧入機に連動して杭の貫入深度や変位、傾斜をTSで自動計測して出来形の良否判定と出来形データの自動記録を行う杭精度管理システムで、従来は水準器や測量機器による計測で対応していました。本技術の活用により品質の確保、出来形管理の効率化が図られます。 | SK-190009-VE | 2 | SK-190009
新技術 | 274 | 基礎工 | 鋼管・既製コンクリート杭打設工 | その他 |  | 杭継溶接HAT | 鋼管・既製コンクリート杭打設工 | 3141700 | 3320200 | 20 本 | 5.376% |  | ● |  | TH-100031-VG |  |  |  | 有 | Ｂ | Ｂ | Ｃ | Ｃ | Ｃ | Ｃ | Ｃ | 本技術は鋼管・既製コンクリート杭打工の杭継溶接作業を降雨でも施工できる防雨装置で、従来は降雨時の杭継溶接は作業を中止していた。本技術の活用により降雨による作業中止リスクが回避され、工程の安定による工期短縮が期待される。 | TH-100031-VE | 2 | TH-100031 | 3020351000 | 3020351000
新技術 | 275 | 基礎工 | 鋼管・既製コンクリート杭打設工 | その他 |  | マルチアイボルト | アイボルト | 562453 | 577436 | 10本 | 2.595% |  |  |  | KK-150017-VE |  |  |  | 有 | Ｂ | Ｃ | Ｂ | Ｂ | Ｂ | － | Ｂ | 本技術は重量物の吊上げや移動において、埋め込まれた本体に対し360度回転でき、従来技術では強度不足となる、たすき掛け、横吊り、引き起こしが可能な吊ボルトであり、従来はアイボルトで対応していた。本技術の採用により経済性、安全性、施工性の向上が期待できる。 | KK-150017-VE | 2 | KK-150017 | 3020351000 | 3020351000
新技術 | 276 | 基礎工 | 場所打ち杭工 | 大口径ボーリングマシーン |  | ARハンマ工法 | 大口径ボーリングマシン工 | 4725300 | 7270600 | 10本 | 35.01% |  |  |  | QS-170042-VE | [活用促進] | [10 empty] | 土留杭や既製杭の先行掘削において、土砂から硬岩まで土質が変化しても掘削できる市街地対応型の全地盤対応掘削機で、従来は、大口径ボーリングマシン工で対応していた。本技術の活用により、都市部においても施工性に優れるハンマ打撃による地盤掘削が可能となる。 | QS-170042-VE | 2 | QS-170042 | 3021060000 | 3021060000 | bar: 有 有 to Ｃ Ｂ
新技術 | 277 | 基礎工 | 場所打ち杭工 | その他 |  | 場所打ち杭原位置先端載荷試験 | 杭の押し込み試験(JGS-1811) | 2000000 | 17256000 | 1 箇所 | 88.41% |  | ● |  | KK-100096-VG |  |  |  | 有 | Ｂ | Ｂ | Ｃ | Ｂ | Ｂ | Ｃ | Ｂ | 場所打ち杭原位置先端載荷試験とは、道路橋示方書で規定されていない風化岩層や土丹層の杭先端極限支持力度を杭施工時に判定する試験です。 | KK-100096-VE | 2 | KK-100096 | 3021351000 | 3021351000
新技術 | 278 | 基礎工 | 場所打ち杭工 | その他 |  | CUP工法 | 場所打ち杭鉄筋かご溶接組立工法 | 1444445 | 1403653 | 100 t | -2.906% |  | ● |  | KK-110039-VG |  |  |  | 有 | Ｄ | Ｃ | Ｂ | Ｃ | Ｂ | Ｃ | Ｃ | 申請技術は、場所打ち杭の鉄筋かごを無溶接で組立てる工法である。 従来は溶接により組立てしていた。 本技術の活用により、職業疾病罹災リスクの減少、作業日数の短縮、天候に左右されにくい、熟練工依存度の減少、納品ゴミ減少などの効果がある。 | KK-110039-VE | 2 | KK-110039 | 3021351000 | 3021351000
新技術 | 279 | 基礎工 | 場所打ち杭工 | その他 |  | 無溶接固定金具 「KSクルリン」 | 無溶接Uボルト工法(補強筋「平鋼」に孔を開けてUボルトで主筋を固定する工法) | 303782 | 484402 | 1 本 | 37.29% |  | ● |  | KK-120075-VE |  |  |  | 有 | Ｂ | Ｃ | Ｂ | Ｃ | Ｃ | Ｃ | Ｃ | 本技術は基礎杭等の篭筋組立を無溶接で行う為の金具である。 従来は無溶接Uボルト工法であったが本技術の活用により補強筋の種類「平鋼」「異形棒鋼」「山形鋼」に合わせた金具を用意する為、従来技術で必要であった「孔開け加工済の補強筋(平鋼)」の用意が不要である | KK-120075-VE | 2 | KK-120075 | 3021351000 | 3021351000
新技術 | 280 | 基礎工 | 場所打ち杭工 | その他 |  | 現場内完全無溶接による鉄筋篭組立工法(KS工法) | 無溶接(添え筋)工法 | 1010587.08 | 1272391.2 | 1 本 | 20.58% |  | ● |  | KT-090059-VG | [活用促進] |  |  | 有 | Ｃ | Ｂ | Ｂ | Ｂ | Ｂ | Ｃ | Ｂ | 本技術は、現場内完全無溶接による鉄筋篭組立工法(KS工法)である。従来は無溶接工法(添え筋)工法等で対応していた。本技術の活用により、無溶接金物、環状型フープ筋、専用組立治具を用いることで、品質の向上に加え、コスト縮減等多くのメリットが生じる。 | KT-090059-VG | 2 | KT-090059 | 3021351000 | 3021351000
新技術 | 281 | 基礎工 | 場所打ち杭工 | その他 |  | ゼスロック | 組立て鋼材に溶接した添え鉄筋を結束する方法 | 257333 | 332666.6 | 280 ヶ所 | 22.65% |  | ● |  | KT-120088-VE | [11 empty] | 本技術は、鉄筋の結束を無溶接で行う金具で、従来は、組立て鋼材に溶接した添え鉄筋を結束する方法で対応していた。本技術の活用により、溶接作業が不要となるため、施工性が向上する。 | KT-120088-VE | 2 | KT-120088 | 3021351000 | 3021351000 | bar: 有 to Ｃ
新技術 | 282 | 基礎工 | ケーソン工 | ニューマチックケーソン工 | その他 | 高気圧作業による退函監視システム | 作業主任者の指示により作業員が減圧表にて減圧の実施 | 567500 | 387500 | 1 室 | -46.45% |  | ● |  | CB-120017-VE |  |  |  | 有 | Ｄ | Ｃ | Ｃ | Ｂ | Ｂ | Ｃ | Ｃ | ニューマチックケーソンで圧気作業による減圧サイクルを作業員全てが正常な指標により減圧できるシステムとしました。 | CB-120017-VE | 2 | CB-120017 | 3023064253 | 3023064253
新技術 | 283 | 基礎工 | 鋼管矢板基礎工 |  |  | Uボルト定着工法 | リングジョイント定着法 | 4371010.3 | 5202261.1 | 36 組 | 15.98% |  | ● |  | KK-100041-VG |  |  |  | 有 | Ｃ | Ｃ | Ｂ | Ｃ | Ｂ | Ｃ | Ｃ | 本技術はタイロッドの取付工法で、従来工法のリングプレートとターンバックルの機能を併せ持ち、より優れた機能を発揮します。 部品点数が少なく、工期の短縮ならびに耐久性の向上が期待できます。 角度変化に強く、長さ調整機能にも優れています。 | KK-100041-VE | 2 | KK-100041 | 3024000000 | 3024000000
新技術 | 284 | 基礎工 | 鋼管矢板基礎工 |  |  | 鋼管矢板ドリリングプレス工法 | 3点式中掘工法 | 38938754 | 46349000 | 27 本 | 15.99% |  | ● |  | KT-100011-VG | [活用促進] |  |  | 有 | Ｃ | Ｃ | Ｂ | Ｂ | Ｂ | Ｂ | Ｂ | 鋼管矢板ドリリングプレス工法(KT-100011-VR) 本技術は硬質地盤に鋼管矢板を圧入する技術で従来は3点式中掘工法で対応していた。本技術の活用により段取り作業・専用作業構台の省略化による経済性向上及び工期短縮の効果が有り、更に施工精度が向上する。 | KT-100011-VR | 2 | KT-100011 | 3024000000 | 3024000000
新技術 | 285 | 基礎工 | その他 |  |  | 杭打設管理システム(パイルナビ) | 座標測量により杭の位置出し箇所を明確にして杭打ちする方法。 | 424440 | 517300 | 100 本 | 17.95% |  | ● |  | KT-120091-VE |  |  |  | 有 | Ｃ | Ｃ | Ｂ | Ｃ | Ｃ | Ｃ | Ｃ | 本技術は、杭芯をTSやGPSで直接計測し杭位置を車載モニターに表示させ杭打ちする技術で、従来は座標測量により杭の位置出し箇所を明確にし杭打ちする方法で対応していた。本技術の活用により座標測量が不要となるため経済性の向上が図れます。 | KT-120091-VE | 2 | KT-120091 | 3291000000 | 3291000000
新技術 | 286 | コンクリート工 | コンクリート工 | コンクリート打設 |  | ひび割れを抑制する混和剤「チューポールLS・SR・NV-S」 | 従来のAE減水剤 | 13850 | 12600 | 1 m3 | -9.921% |  | ● |  | CB-080022-VG |  |  |  | 有 | Ｃ | Ｃ | Ｂ | Ｃ | Ｃ | Ｃ | Ｃ | セメント分散性能と収縮低減性能を併せ持つ収縮低減タイプ混和剤を用いてコンクリートの乾燥収縮を低減することにより、コンクリート構造物の乾燥収縮ひび割れを抑制して耐久性を向上させる技術です。 | CB-080022-VG | 2 | CB-080022 | 4025065000 | 4025065000
新技術 | 287 | コンクリート工 | コンクリート工 | コンクリート打設 |  | コンクリートのひび割れを低減する混和剤「フローリックSV10K・SF500SK」 | 高性能AE減水剤による単位水量低減 | 11868 | 10500 | 1 m3 | -13.03% |  | ● |  | CB-110024-VG |  |  |  | 有 | Ｃ | Ｃ | Ｂ | Ｃ | Ｃ | Ｃ | Ｃ | 本技術は、AE減水剤又は高性能AE減水剤に収縮低減成分を配合し、一液混和剤でコンクリートの乾燥収縮を低減するものです。従来は、高性能AE減水剤で対応していた。本技術の活用により、コンクリートの耐久性向上とJIS A 5308のJIS表示が可能です。 | CB-110024-VE | 2 | CB-110024 | 4025065000 | 4025065000
新技術 | 288 | コンクリート工 | コンクリート工 | コンクリート打設 |  | キッスシーラーW | 止水板(接着タイプ) | 33900 | 36100 | 40 m | 6.094% |  | ● |  | CG-100011-VG |  |  |  | 有 | Ｃ | Ｃ | Ｂ | Ｃ | Ｃ | Ｃ | Ｃ | フレッシュコンクリートと接着止水する機能及び水と接触することにより膨潤止水する機能を併せ持ったコンクリート用止水板。膨潤止水により止水性が従来品より向上。 | CG-100011-VE | 2 | CG-100011 | 4025065000 | 4025065000
新技術 | 289 | コンクリート工 | コンクリート工 | コンクリート打設 |  | コンクリートひび割れ抑制用耐アルカリガラス繊維 | プレーンコンクリート | 16800 | 15300 | 1 m3 | -9.804% |  | ● |  | HK-080006-VG |  |  |  | 有 | Ｃ | Ｃ | Ｂ | Ｃ | Ｃ | Ｃ | Ｃ | 本技術は耐アルカリガラス繊維をプレーンコンクリートに混入する繊維補強コンクリートです。ガラス繊維の基本物性(高引張強度、高弾性率)により、プレーンコンクリートに混入することで低コストでコンクリート構造物の品質向上と耐久性向上が期待できます。 | HK-080006-VG | 2 | HK-080006 | 4025065000 | 4025065000
新技術 | 290 | コンクリート工 | コンクリート工 | コンクリート打設 |  | 埋設型PC基礎枠 | 現場打ちコンクリート工 | 5198000 | 3752640 | 100 基 | -38.52% |  | ● |  | HK-110046-VG | [活用促進] |  |  | 有 | Ｄ | Ｂ | Ｂ | Ｂ | Ｂ | Ｂ | Ｂ | 本技術は防雪柵設置工事のうち、杭基礎で施工を行う現場で使用するコンクリートブロックです。ブロックには防雪柵を固定するアンカーボルトが埋め込まれています。本技術の使用により、現地での型枠の設置・撤去が不要となり、工期の短縮が可能です。 | HK-110046-VE | 2 | HK-110046 | 4025065000 | 4025065000
新技術 | 291 | コンクリート工 | コンクリート工 | コンクリート打設 |  | 小径強力バイブレーター | 既存の小径バイブレータ | 45542 | 59435 | 110 m3 | 23.38% |  | ● |  | HR-110024-VG |  |  |  | 有 | Ｂ | Ｃ | Ｂ | Ｃ | Ｃ | Ｃ | Ｃ | 本技術は、狭隘な過密配筋部のコンクリート締固め時に用いる、高い締固め能力を有した小径のバイブレータであり、従来は既存の小径バイブレータを狭い間隔で挿入し対応していた。本技術の活用により、締固め間隔を広くできるため施工性の向上が期待できる。 | HR-110024-VE | 2 | HR-110024 | 4025065000 | 4025065000
新技術 | 292 | コンクリート工 | コンクリート工 | コンクリート打設 |  | 次世代コンクリート誘導剤スリックパワープレミアム | コンクリートのポンプ圧送における先行モルタル | 7609 | 19970 | 1 回 | 61.9% |  | ● |  | KK-100052-VG | [活用促進] |  |  | 有 | Ａ | Ｂ | Ｃ | Ｃ | Ｃ | Ｂ | Ｂ | 本技術は、コンクリートポンプでのコンクリート圧送初期(ブーム打設)におけるパイプの詰まりを低減するための誘導剤で、従来は、コンクリート強度と同強度のモルタルで対応していました。本技術を活用することによりコスト・Co2・産廃物の大幅削減が期待できます | KK-100052-VE | 2 | KK-100052 | 4025065000 | 4025065000
新技術 | 293 | コンクリート工 | コンクリート工 | コンクリート打設 |  | タフライト | コンクリート | 13517.5 | 12500 | 1 m3 | -8.14% |  | ● |  | KK-100117-VG |  |  |  | 有 | Ｃ | Ｃ | Ｂ | Ｃ | Ｃ | Ｃ | Ｃ | 申請技術は、ひび割れ抑制のため、コンクリートやモルタルに合成繊維製短繊維を添加するものであり、従来は添加していなかった。本技術の活用により品質の向上を図ることができる。加えて、コンクリート打ち込み時に添加する場合は、剥離片の落下を押さえることができる。 | KK-100117-VE | 2 | KK-100117 | 4025065000 | 4025065000
新技術 | 294 | コンクリート工 | コンクリート工 | コンクリート打設 |  | 次世代コンクリート誘導モルタル化剤スリックパワープライム | コンクリートのポンプ圧送における先行モルタル | 8198 | 19970 | 1 打設 | 58.95% |  | ● |  | KK-110037-VG |  |  |  | 有 | Ｂ | Ｂ | Ｃ | Ｃ | Ｃ | Ｂ | Ｃ | 本技術はコンクリートポンプでのコンクリート圧送初期におけるパイプの詰まりを低減する為の先行剤であり、従来は先行モルタルにより施工されている。本技術を活用する事により産廃物・Co2・コスト削減が可能。 | KK-110037-VE | 2 | KK-110037 | 4025065000 | 4025065000
新技術 | 295 | コンクリート工 | コンクリート工 | コンクリート打設 |  | コンクリート表面均し・仕上げ補助剤フィニッシュコート | コンクリート用養生剤、コンクリート被膜養生剤(水系パラフィン及び樹脂エマルション) | 72120 | 110000 | 500 m2 | 34.44% |  | ● |  | KT-080003-VG |  |  |  | 有 | Ｂ | Ｂ | Ｃ | Ｃ | Ｃ | Ｃ | Ｃ | 本技術は、コンクリート表面均し・仕上げ補助剤で、従来はコンクリート用養生剤、コンクリート被膜養生剤(水系パラフィン及び樹脂系エマルション)で対応していた。本技術の活用により表面仕上げ作業時間を短縮し作業効率の改善が期待できる。 | KT-080003-VG | 2 | KT-080003 | 4025065000 | 4025065000
新技術 | 296 | コンクリート工 | コンクリート工 | コンクリート打設 |  | デラパント | チッピング工法 | 2637.02 | 4553.95 | 1 ㎡ | 42.09% |  | ● |  | KT-090009-VG | [活用促進] |  |  | 有 | Ｂ | Ｂ | Ｂ | Ｂ | Ｂ | Ｃ | Ｂ | 本技術は鉛直面のコンクリート打ち継ぎに使用する速乾型凝結遅延剤。従来はチッピングによる機械操作でコンクリート表面を目粗ししていた。 本技術の活用により打ち継ぎ面の処理費用の削減、安全性の向上、作業環境の向上が図れる。 | KT-090009-VG | 2 | KT-090009 | 4025065000 | 4025065000
新技術 | 297 | コンクリート工 | コンクリート工 | コンクリート打設 |  | コンクリート充填感知システム | 経験的な判断で推測 | 2914441.05 | 2900100 | 10.5 m | -0.4945% |  | ● |  | KT-090038-VG |  |  |  | 有 | Ｃ | Ｃ | Ｂ | Ｃ | Ｃ | Ｃ | Ｃ | 本技術は、コンクリート打設時の充填状況をリアルタイムに管理するシステムで、従来は経験的な判断で推測しながら施工していた。本技術の活用により、外部から見えない部分のコンクリート打設において、高い品質と信頼性を持った施工を可能にするものです。 | KT-090038-VG | 2 | KT-090038 | 4025065000 | 4025065000
新技術 | 298 | コンクリート工 | コンクリート工 | コンクリート打設 |  | ブリード・ボンド工法 | 凝結遅延剤使用によるレイタンス層処理 | 40479 | 79689 | 100 ㎡ | 49.2% |  | ● |  | KT-110001-VG | [活用促進] |  |  | 有 | Ｂ | Ａ | Ｃ | Ｃ | Ｂ | Ｂ | Ｂ | 本技術はコンクリート打継面に打継処理剤を散布しコンクリート表層部を強固にする技術であり、従来は凝結遅延剤使用によるレイタンス層処理を行っていた。本技術の活用により、打継面処理の作業工程を大幅に削減・簡易化できるため工程・工費の短縮を図ることができる。 | KT-110001-VE | 2 | KT-110001 | 4025065000 | 4025065000
新技術 | 299 | コンクリート工 | コンクリート工 | コンクリート打設 |  | コンクリートの収縮ひび割れを抑制する高性能AE減水剤 | 高性能AE減水剤 | 6931400 | 6299000 | 400 m3 | -10.04% |  | ● |  | KT-110021-VG |  | 有 |  | 有 | Ｄ | Ｃ | Ｂ | Ｃ | Ｃ | Ｃ | Ｃ | 本技術はコンクリートの乾燥収縮ひび割れ対策に用いる収縮低減タイプの高性能AE減水剤で、従来は高性能AE減水剤で対応していた。本技術の活用により、収縮低減成分の作用で乾燥収縮を低減して、コンクリートの耐久性向上につながる。 | KT-110021-VE | 2 | KT-110021 | 4025065000 | 4025065000
新技術 | 300 | コンクリート工 | コンクリート工 | コンクリート打設 |  | 環境負荷低減型コンクリート | 中庸熱ポルトランドセメントを用いたコンクリート | 1723050 | 1768950 | 100 m3 | 2.595% |  | ● |  | KT-110028-VG |  | 有 |  | 有 | Ｃ | Ｃ | Ｂ | Ｃ | Ｃ | Ｃ | Ｃ | 本技術は、高炉スラグ微粉末を多量に混合したセメント(MKC TYPEⅢ)を用いたコンクリートであり、従来は中庸熱ポルトランドセメントを用いたコンクリートで対応していた。本技術の活用により、原材料セメントの使用量が削減されCO2排出量の低減が期待できる。 | KT-110028-VE | 2 | KT-110028 | 4025065000 | 4025065000
新技術 | 301 | コンクリート工 | コンクリート工 | コンクリート打設 |  | スパイラル型内部振動機 | 振動体の側面が平滑な内部振動機 | 739968.5 | 739968.5 | 250 m3 | 0% |  | ● |  | KT-110054-VG |  |  |  | 有 | Ｃ | Ｃ | Ｂ | Ｃ | Ｃ | Ｃ | Ｃ | 本技術は、振動体の側面に螺旋状の凹凸を設け、内蔵モーターの回転方向を切替可能としたコンクリート用内部振動機であり、従来は振動体の側面が平滑な内部振動機を用いていた。本技術の活用により、コンクリートの充填性が高まり、品質が向上する。 | KT-110054-VE | 2 | KT-110054 | 4025065000 | 4025065000
新技術 | 302 | コンクリート工 | コンクリート工 | コンクリート打設 |  | 一般強度レベルの高流動コンクリート「スマートダイナミックコンクリート」 | 高性能AE減水剤を使用したコンクリート | 6537400 | 6039000 | 400 m3 | -8.253% |  | ● |  | KT-120023-VE |  |  |  | 有 | Ｃ | Ｃ | Ｂ | Ｃ | Ｂ | Ｃ | Ｃ | 本技術は、増粘成分を含有する高性能AE減水剤を使用した一般強度レベルの高流動コンクリートで、従来は、高性能AE減水剤を使用したコンクリートで対応していた。本技術の活用により低粘性となり、狭隘な箇所への充填性が向上するため施工性が向上する。 | KT-120023-VE | 2 | KT-120023 | 4025065000 | 4025065000
新技術 | 303 | コンクリート工 | コンクリート工 | コンクリート打設 |  | クリーンクリート | 普通ポルトランドセメントを用いたコンクリート | 6207062 | 6007062 | 400 m3 | -3.329% |  | ● |  | KT-130003-VE |  |  |  | 有 | Ｄ | Ｃ | Ｃ | Ｃ | Ｃ | Ａ | Ｃ | 本技術は、産業副産物(高炉スラグ微粉末、フライアッシュ、シリカフューム)を大量に用いたコンクリートで、従来は、普通ポルトランドセメントを用いたコンクリートで対応していた。本技術の活用により、CO2排出量が削減できるため、地球環境への影響抑制が図れます。 | KT-130003-VE | 2 | KT-130003 | 4025065000 | 4025065000
新技術 | 304 | コンクリート工 | コンクリート工 | コンクリート打設 |  | コンクリート打ち継ぎ用接着剤(ショーボンド#202-72h) | コンクリート接着工 | 25881 | 41544 | 10 ㎡ | 37.7% |  | ● |  | KT-140073-VE |  |  |  | 有 | Ｃ | Ｂ | Ｂ | Ｃ | Ｃ | Ｃ | Ｃ | 本技術は、コンクリート表面の湿潤状況に左右され無い打設有効時間の長い打ち継ぎ用接着剤で、従来はコンクリート表面が乾燥状態で使用するエポキシ樹脂系接着剤で対応していた。本技術の活用により、コンクリート表面が湿潤でも強力に接着するので、品質の向上が図れる。 | KT-140073-VE | 2 | KT-140073 | 4025065000 | 4025065000
新技術 | 305 | コンクリート工 | コンクリート工 | コンクリート打設 |  | コンクリート打継目処理剤「ルガゾール」 | 高圧洗浄機使用による打継目処理 | 27418 | 41453 | 100 m2 | 33.86% |  | ● |  | KT-140119-VE |  |  |  | 有 | Ｂ | Ｂ | Ｃ | Ｃ | Ｂ | Ｃ | Ｂ | 本技術は遅延剤を配合したコンクリートの打継目処理剤である。従来は高圧洗浄機使用による打継目処理で対応していた。本技術の採用により、打継目処理作業を最大3日まで延長でき、早朝・夜間・休日の作業を必要とせず、業務の効率化が図れる。 | KT-140119-VE | 2 | KT-140119 | 4025065000 | 4025065000
新技術 | 306 | コンクリート工 | コンクリート工 | コンクリート打設 |  | BM砕石2005及びBM砕砂 | コンクリート用砕石を使用した生コン | 8099028 | 8108748 | 1200 m3 | 0.1199% |  | ● |  | QS-100036-VG |  |  |  | 有 | Ｃ | Ｃ | Ｃ | Ｃ | Ｃ | Ｂ | Ｃ | BM砕石2005及びBM砕砂は、専用ボールミルによって摩砕を行い粒形を改善したコンクリート用骨材である。専用ボールミルで製造された骨材は天然砂利の性状に近く、実積率が高く流動性がある為、単位水量の低減によるコンクリートの耐久性の改善が期待できる。 | QS-100036-VE | 2 | QS-100036 | 4025065000 | 4025065000
新技術 | 307 | コンクリート工 | コンクリート工 | コンクリート打設 |  | JS工法 | 人力による床版コンクリート表面仕上げ | 300000 | 195000 | 300 ㎡ | -53.85% |  | ● |  | QS-120025-VE |  |  |  | 有 | Ｄ | Ｂ | Ａ | Ｃ | Ｂ | Ｃ | Ｃ | 本技術は、床版コンクリート工事の表面仕上げ施工において、均しの段階で振動機付き平板(サーファー)でタンピングし、振動機付きローラー(ローリー)で再転圧を行いコンクリート全体を密にして最終仕上げを歩行式仕上機(ハンドマン)にて平滑に仕上げを行う工法である。 | QS-120025-VE | 2 | QS-120025 | 4025065000 | 4025065000
新技術 | 308 | コンクリート工 | コンクリート工 | コンクリート打設 |  | 温度ひび割れ抑制技術「NDリターダー工法」 | ひび割れ誘発目地の設置 | 112500 | 255700 | 1 基 | 56% |  | ● |  | TH-120031-VE | [活用促進] |  |  | 有 | Ｂ | Ｂ | Ａ | Ｂ | Ｂ | Ｃ | Ｂ | 本工法は、壁状コンクリート構造物の構築において、水和熱抑制型超遅延剤「NDリターダー」を添加したコンクリートを壁体下部に打ち込むことにより、外部拘束を低減して温度ひび割れの発生を抑制するとともに誘発目地の設置を不要とするものである。 | TH-120031-VE | 2 | TH-120031 | 4025065000 | 4025065000
新技術 | 309 | コンクリート工 | コンクリート工 | コンクリート打設 |  | コンクリート型枠ジョイント止水テープ | 隙間(スポンジ)テープ | 40800 | 24000 | 100 m | -70% |  | ● |  | TH-140011-VE |  |  |  | 有 | Ｄ | Ｃ | Ｂ | Ｃ | Ｃ | Ｃ | Ｃ | 本技術は、片面に粘着剤が塗布された層、もう片面には吸水性高分子吸収体を含んだ層を有するテープで型枠と型枠を接合する小口面に貼ることにより、型枠目地部の隙間からのノロ漏れを防止する。 | TH-140011-VE | 2 | TH-140011 | 4025065000 | 4025065000
新技術 | 310 | コンクリート工 | コンクリート工 | コンクリート打設 |  | 自動運転式内部振動機 | 人為的に電源を操作する内部振動機 | 60892 | 77500 | 202m3 | 21.43% |  | ● |  | KT-160121-VE | [活用促進] |  |  | 有 | Ｂ | Ｃ | Ｃ | Ｂ | Ｂ | Ｂ | Ｂ | 本技術はセンサBOXにより振動体がコンクリートに接触する事で起動・停止を自動的に行う内部振動機であり、従来は人為的に電源を操作する内部振動機を用いていた。本技術の活用により電源の操作要員の省人化による経済性向上と、暴露時間減少による作業環境向上が図れる。 | KT-160121-VE | 2 | KT-160121 | 4025065000 | 4025065000
新技術 | 311 | コンクリート工 | コンクリート工 | コンクリート打設 |  | ひび割れ抑制のAE減水剤「マスターポリヒード15DS・15DSR」 | AE減水剤 | 5905400 | 5359000 | 400m3 | -10.2% |  | ● |  | KT-130036-VE |  |  |  | 有 | Ｄ | Ｃ | Ｂ | Ｃ | Ｃ | Ｃ | Ｃ | 本技術はコンクリートの乾燥収縮ひび割れ対策に用いる収縮低減タイプのAE減水剤で、従来はAE減水剤で対応していた。本技術の活用により、収縮低減成分の作用で乾燥収縮を低減して有害なひび割れの発生を抑制し、コンクリートの耐久性が向上する。 | KT-130036-VE | 2 | KT-130036 | 4025065000 | 4025065000
新技術 | 312 | コンクリート工 | コンクリート工 | コンクリート打設 |  | 乾燥収縮低減剤（凍結融解抵抗性向上タイプ）「シュリンクガード」 | 収縮低減剤 | 18250 | 16058 | 1m^3 | -13.65% |  | ● |  | HK-110001-VG | [11 empty] | 本技術はコンクリートの大幅な乾燥収縮低減と良好な凍結融解抵抗性を確保するもので、従来の収縮低減剤と比較して、建築・土木コンクリート構造物の乾燥収縮ひび割れを低減し、凍結融解抵抗性等の耐久性を向上させたコンクリートを製造できる。 | HK-110001-V | 2 | HK-110001 | 4025065000 | 4025065000 | bar: 有 to Ｃ
新技術 | 313 | コンクリート工 | コンクリート工 | コンクリート打設 |  | コンクリートポンプ専用、先行モルタル剤「スリック・パワーモルタル」 | コンクリート圧送における先行モルタル | 7164 | 23523 | 1打設 | 69.54% |  |  |  | KK-180050-VE |  |  |  | 有 | Ｂ | Ｃ | Ｃ | Ｃ | Ｃ | Ｂ | Ｃ | 本技術はコンクリートポンプ車打設時における先行モルタル剤の製品技術であり、従来はコンクリートポンプ圧送における先行モルタルであった。本技術の活用により、経済性の向上、地球環境への影響抑制、廃棄物の低減が期待できる。 | KK-180050-VE | 2 | KK-180050 | 4025065000 | 4025065000
新技術 | 314 | コンクリート工 | コンクリート工 | コンクリート打設 |  | かる楽バイブレータ | 振動体先端部が半球状の重いバイブレータ | 680408 | 720432 | 1000m3 | 5.556% |  |  |  | KT-180115-VE | [活用促進] |  |  | 有 | Ｂ | Ｂ | Ｂ | Ｃ | Ｂ | － | Ｂ | 本技術は振動を横方向及び下方向に伝播する高性能で軽量なバイブレータで、従来は振動体先端部が半球状の重いバイブレータで対応していた。本技術の活用により、下方向への振動伝播が可能となり、軽量化によって作業負担も軽減されるため、品質及び施工性の向上が図れる。 | KT-180115-VE | 2 | KT-180115 | 4025065000 | 4025065000
新技術 | 315 | コンクリート工 | コンクリート工 | コンクリート打設 |  | コンクリートポンプ圧送用先行剤 (ルブリ) | コンクリートポンプ圧送用先行モルタル | 24535 | 94785 | 1回 | 74.12% |  |  |  | CB-180006-VE | [活用促進] |  |  | 有 | Ｂ | Ｃ | Ｂ | Ｃ | Ｂ | Ｂ | Ｂ | 本技術は、コンクリート圧送打設時初期に、配管内の閉塞を低減する技術であって、従来は、先行モルタルを用いて対応していた。本技術の活用により、従来工法に比べて、先行材として用いる材料を大幅に削減する事が可能です。 | CB-180006-VE | 2 | CB-180006 | 4025065000 | 4025065000
新技術 | 316 | コンクリート工 | コンクリート工 | コンクリート打設 |  | MT検測バー | 段取筋を配置して天端出しする鉄筋を溶接する方法 | 44320 | 57054.32 | 100箇所 | 22.32% |  |  |  | KK-150005-VR |  | 有 | [9 empty] | 本技術はコンクリートスラブ等打設時の天端出しにおいて、天端出しのみならず出来形(厚さ)も測れる技術であり、従来は天端位置出し用の鉄筋を取り付けて対応していた。本技術の活用により施工精度の向上及び品質の向上が期待できる。 | KK-150005-VR | 2 | KK-150005 | 4025065000 | 4025065000 | bar: 有 to Ｃ
新技術 | 317 | コンクリート工 | コンクリート工 | コンクリート打設 |  | コードレス高周波バイブレータ | 商用電源を電源とする高周波バイブレータ | 28048 | 52419.22 | 101m3 | 46.49% |  | ● |  | KT-190124-VE | [活用促進] |  |  | 有 | Ｂ | Ｂ | Ｃ | Ｂ | Ｂ | Ｃ | Ｂ | 本技術は背負い式バッテリーを電源とする軽量な高周波バイブレータで、従来は商用電源を電源とする高周波バイブレータを使用していた。本技術の活用により電源線を短くできるので捌き要員の省人化になり、段取り作業も軽減されるため経済性及び施工性の向上が図れる。 | KT-190124-VE | 2 | KT-190124
新技術 | 318 | コンクリート工 | コンクリート工 | コンクリート打設 |  | コンクリート打設天端仕上り高さ管理システム「コテプリ」 | 天端目印を基準にした作業員の目測 | 150120 | 250830 | 500㎡ | 40.15% |  | ● |  | KT-180117-VE | [活用促進] |  |  | 有 | Ｂ | Ｂ | Ａ | Ｂ | Ｂ | Ｂ | Ｂ | 本技術は、コンクリート打設時の仕上げ高さを自動追尾TSとスマートグラスにより、作業員が直接確認及び調整できるシステムで、従来は、天端目印を基準にした作業員の目測で対応していた。本技術の活用により、設計との差が数値で分かる為、品質及び施工性が向上する。 | KT-180117-VE | 2 | KT-180117
新技術 | 319 | コンクリート工 | コンクリート工 | 養生 |  | EPSパネル養生工法 | 乾燥収縮低減剤 | 8330000 | 16000000 | 1000 m | 47.94% |  | ● |  | CB-090003-VG |  |  |  | 有 | Ｂ | Ｃ | Ｂ | Ｃ | Ｃ | Ｃ | Ｃ | EPSパネル養生工法は、発泡スチロール(EPS)のパネルをコンクリート表面に密着させ、その保温と保湿の効果により、初期強度の増進とひび割れ低減を図るコンクリート養生工法である | CB-090003-VG | 2 | CB-090003 | 4025066000 | 4025066000
新技術 | 320 | コンクリート工 | コンクリート工 | 養生 |  | ベストフロアーシステムCN工法 | 金コテ仕上 | 720000 | 189000 | 300 ㎡ | -281% |  | ● |  | CB-100033-VG |  |  |  | 有 | Ｄ | Ｃ | Ｂ | Ｃ | Ｃ | Ｃ | Ｃ | 本技術は、打設コンクリート硬化前に改良型真空脱水工法を施す技術であり、従来は左官による金コテ仕上げで対応していました。余剰水を効率良く除去する事で、床コンクリート表層部の各諸性能が向上し、後の保全工事も大きく低減できる技術です。 | CB-100033-VE | 2 | CB-100033 | 4025066000 | 4025066000
新技術 | 321 | コンクリート工 | コンクリート工 | 養生 |  | コンクリート保水養生テープ | 湿潤養生工法 | 135735.84 | 170985.36 | 40 m | 20.62% |  | ● |  | CB-110014-VG |  |  |  | 有 | Ｂ | Ｃ | Ｂ | Ｃ | Ｃ | Ｃ | Ｃ | 本技術は、全面粘着剤が塗布された養生テープである。 従来は、散水やシート等で養生していたが、水分の蒸発が抑制できなかったり、安定した養生状態を確保できなかった。 本テープを貼ることにより、十分な養生が確保されて保水性の向上、中性化防止等の効果がある。 | CB-110014-VE | 2 | CB-110014 | 4025066000 | 4025066000
新技術 | 322 | コンクリート工 | コンクリート工 | 養生 |  | 遮熱養生工法 | 給熱養生(ジェットヒーター養生) | 101556 | 160534.4 | 100 m3 | 36.74% |  | ● |  | CB-110047-VG | [活用促進] |  |  | 有 | Ｂ | Ｂ | Ｂ | Ｂ | Ｃ | Ｂ | Ｂ | 本技術は熱反射率の高い遮熱養生シート(両面をアルミ箔で挟んだ気泡シート)を用い寒中コンクリートの養生を行う技術で、従来は給熱養生工法で対応していた。本技術の活用により品質の確保、環境負荷の軽減、省資源・省エネルギー化の向上が期待出来る。 | CB-110047-VE | 2 | CB-110047 | 4025066000 | 4025066000
新技術 | 323 | コンクリート工 | コンクリート工 | 養生 |  | うるおんマットSタイプ | スポンジマット+給熱養生(ジェットヒーター) | 52131 | 46300 | 100 ㎡ | -12.59% |  | ● |  | CG-090024-VG |  |  |  | 有 | Ｃ | Ｂ | Ｂ | Ｃ | Ｂ | Ｂ | Ｃ | 本技術はコンクリート構造物における湿潤・保温養生マットである。湛水養生が困難な傾斜面でも使用可能であり、また給水回数の削減による省人化およびアルカリ汚濁水を最小限に抑制できる事で環境的側面に対しても配慮した技術である。 | CG-090024-VG | 2 | CG-090024 | 4025066000 | 4025066000
新技術 | 324 | コンクリート工 | コンクリート工 | 養生 |  | コンマット1号-A | 一般養生マット | 32076 | 27831 | 100 ㎡ | -15.25% |  | ● |  | CG-090027-VG | [11 empty] | 合成繊維で不織布として加工してある従来の養生マットの中間層に、吸水変色性シートを縫製した、新タイプのコンクリート養生マット。 | CG-090027-VG | 2 | CG-090027 | 4025066000 | 4025066000 | bar: 有 to Ｃ
新技術 | 325 | コンクリート工 | コンクリート工 | 養生 |  | うるおんマットRタイプ | 給熱養生 | 93192 | 95900 | 70 ㎡ | 2.824% |  | ● |  | CG-100007-VG |  |  |  | 有 | Ｃ | Ｃ | Ｂ | Ｃ | Ｃ | Ｂ | Ｃ | コンクリート構造物における湿潤・保温養生を鉛直面でも可能にした養生シートである。また、燃料を使用しないのでCO2の排出低減と給水回数の削減による省人化およびアルカリ汚濁水を最小限に抑制できる事で環境的側面に対しても配慮した技術である。 | CG-100007-VE | 2 | CG-100007 | 4025066000 | 4025066000
新技術 | 326 | コンクリート工 | コンクリート工 | 養生 |  | アクアマットSPタイプ | 一般的な養生マット(ウレタンフォーム+不織布+PPクロス) | 31400 | 28600 | 100 m2 | -9.79% |  | ● |  | CG-160015-VE |  |  |  | 有 | Ｄ | Ｃ | Ｂ | Ｂ | Ｂ | Ｂ | Ｃ | 夏期は、コンクリート表面の急激な乾燥によりひび割れの発生が懸念される為、散水や湿潤養生等による対策が必要となる。アクアマットSPタイプは遮光性能と保水性能とを併せ持つ養生マットであり、従来技術に比べて散水回数の大幅な低減を可能とした養生技術である。 | CG-160015-VE | 2 | CG-160015 | 4025066000 | 4025066000
新技術 | 327 | コンクリート工 | コンクリート工 | 養生 |  | コンクリート保温保水養生気泡緩衝シート | 型枠存置による湿潤養生(橋脚) | 46360063.68 | 45223518.48 | 3 基(橋脚) | -2.513% |  | ● |  | HK-150002-VE |  |  |  | 有 | Ｃ | Ｂ | Ｂ | Ｃ | Ｃ | Ｃ | Ｃ | コンクリート打ち込み後、型枠を早期に取り外すことを可能とする水分逸散抑制保温シートです。ポリエチレン製の気泡緩衝シート裏面に接着剤を塗布しており、鉛直面やにも容易に貼り付け可能です。 | HK-150002-VE | 2 | HK-150002 | 4025066000 | 4025066000
新技術 | 328 | コンクリート工 | コンクリート工 | 養生 |  | アクアカーテン | 気泡緩衝シートを用いた封かん養生 | 128207 | 36996 | 120 m2 | -246.5% |  | ● |  | HR-110011-VG |  |  |  | 有 | Ｄ | Ｃ | Ｂ | Ｃ | Ｃ | Ｃ | Ｃ | 本技術は、コンクリート構造物の壁や柱等の鉛直面の型枠を取りはずした後に給水養生を行う技術で、従来は、シートを用いた封かん養生で対応していた。本技術の活用により、収縮ひび割れの抑制と品質の向上によってコンクリート構造物の耐久性を向上させることができる。 | HR-110011-VE | 2 | HR-110011 | 4025066000 | 4025066000
新技術 | 329 | コンクリート工 | コンクリート工 | 養生 |  | RCGインナーシール | 有機系表面被覆材(ウレタン) | 1020000 | 2772000 | 300 ㎡ | 63.2% |  | ● |  | KK-100013-VG | [11 empty] | 本技術は主成分の粒子コロイドと化学反応の相互効果でコンクリート躯体を保護する技術です。本技術の活用により、コスト縮減、工期短縮、品質の向上、また、施工確認用退色性着色材(α工法)により施工確認が目視または写真で可能となり施工性も向上する。 | KK-100013-VR | 2 | KK-100013 | 4025066000 | 4025066000 | bar: 有 to Ｃ
新技術 | 330 | コンクリート工 | コンクリート工 | 養生 |  | コンクリートの高性能被膜養生剤「クラテキュア」 | 一般養生工 | 49425 | 28300 | 100 m2 | -74.65% |  | ● |  | KK-100024-VG |  |  |  | 有 | Ｄ | Ｃ | Ｂ | Ｃ | Ｃ | Ｃ | Ｃ | 養生剤である。従来は散水や型枠の残置等でコンクリート表面を湿潤状態に保つ一般養生工で対応していた。本技術によりコンクリートの品質・耐久性を向上させることが期待できる。 | KK-100024-VE | 2 | KK-100024 | 4025066000 | 4025066000
新技術 | 331 | コンクリート工 | コンクリート工 | 養生 |  | コンクリート湿潤養生マット「モイスマット(MOISMAT)」 | 一般養生(散水) | 1675113 | 1615657 | 100 m3 | -3.68% |  | ● |  | KK-130046-VE |  |  |  | 有 | Ｃ | Ｃ | Ｂ | Ｃ | Ｂ | Ｂ | Ｃ | 本技術は、コンクリート養生工において鉛直面も長時間湿潤養生できる技術であり、従来は一般養生(散水)で対応していた。本技術の活用により、コンクリート鉛直面の湿潤養生効果が向上し、コンクリート表面が緻密化し耐久性の向上が期待できる。 | KK-130046-VE | 2 | KK-130046 | 4025066000 | 4025066000
新技術 | 332 | コンクリート工 | コンクリート工 | 養生 |  | 珪酸塩系含浸コンクリート保護材 | ウレタン樹脂 | 1170000 | 2616000 | 300 m2 | 55.28% |  | ● |  | KT-080005-VG | [11 empty] | 本技術は、珪酸塩コロイド粒子の特性を生かした浸透性コンクリート保護材です。従来は有機系の塗膜によってコンクリート構造物を保護してきましたが、本技術の活用により、ライフサイクルコストの低減とコンクリート構造物の長寿命化を果たすことが出来ます。 | KT-080005-VG | 2 | KT-080005 | 4025066000 | 4025066000 | bar: 有 to Ｃ
新技術 | 333 | コンクリート工 | コンクリート工 | 養生 |  | リポテックスシリーズ | コンクリート養生マット | 5256.8 | 8426.01 | 100 m2 | 37.61% |  | ● |  | KT-120081-VE | [活用促進] |  |  | 有 | Ｂ | Ｂ | Ｂ | Ｂ | Ｂ | Ｃ | Ｂ | 本技術は皮膜成分を散布する湿潤養生剤で、従来はコンクリート養生マットで対応していた。本技術の活用により、散水やマット敷設等の作業が不要となり労務費の低減が図れるため、経済性が向上する。 | KT-120081-VE | 2 | KT-120081 | 4025066000 | 4025066000
新技術 | 334 | コンクリート工 | コンクリート工 | 養生 |  | 特殊変性アクリル系コンクリート表面仕上げ補助・養生剤「フェアリート」 | パラフィン系のコンクリート養生剤 | 112808 | 186400 | 500 ㎡ | 39.48% |  | ● |  | KT-140071-VE |  |  |  | 有 | Ｂ | Ｂ | Ｂ | Ｃ | Ｂ | Ｃ | Ｂ | 本技術は特殊変性アクリル系表面仕上げ補助・養生剤で、従来はパラフィン系のコンクリート養生剤で対応していた。本技術の活用により、コンクリート表面仕上げ時の作業性改善、初期ひび割れ抑制とともに上層プライマー等の付着性向上と養生剤除去工程の削減が図れます。 | KT-140071-VE | 2 | KT-140071 | 4025066000 | 4025066000
新技術 | 335 | コンクリート工 | コンクリート工 | 養生 |  | キュアダブル・キュアエス | コンクリート養生マット | 51513 | 26838 | 100 ㎡ | -91.94% |  | ● |  | KT-140087-VE |  |  |  | 有 | Ｃ | Ｃ | Ｂ | Ｃ | Ｂ | Ｃ | Ｂ | 本技術はコンクリート構造物に使用する、長期湿潤養生マットで、従来はコンクリート養生マットで対応していた。本技術の活用により、長期間湿潤状態を保つので、給水作業の回数が低減できるため、工程が短縮し施工性が向上する。 | KT-140087-VE | 2 | KT-140087 | 4025066000 | 4025066000
新技術 | 336 | コンクリート工 | コンクリート工 | 養生 |  | 被膜型コンクリート表面養生剤エムキュアリング | コンクリート養生マット | 62966 | 166998 | 500 ㎡ | 62.3% |  | ● |  | KT-160044-VE | [活用促進] |  |  | 有 | Ｃ | Ｂ | Ｃ | Ｂ | Ｂ | Ｂ | Ｂ | 本技術は高性能コンクリート被膜養生剤で、従来はコンクリート養生マットで対応していた。本技術の活用により、コンクリート養生マットの設置や撤去作業が不要となり、作業工程の短縮や、廃棄物の低減が図れる。 | KT-160044-VE | 2 | KT-160044 | 4025066000 | 4025066000
新技術 | 337 | コンクリート工 | コンクリート工 | 養生 |  | コンクリート保湿・保温養生シート〈LHT〉 | 乾燥収縮低減剤 | 14600000 | 17200000 | 1000 m | 15.12% |  | ● |  | QS-090031-VG |  |  |  | 有 | Ｃ | Ｄ | Ｂ | Ｃ | Ｃ | Ｃ | Ｃ | トンネル覆工コンクリートの表面に貼り付けて、長期間養生することができる技術。 | QS-090031-VG | 2 | QS-090031 | 4025066000 | 4025066000
新技術 | 338 | コンクリート工 | コンクリート工 | 養生 |  | 高性能仕上補助・初期塗膜養生剤 「キュアキーパー」 | コンクリート被膜養生剤 | 65300 | 95400 | 500 m2 | 31.55% |  | ● |  | SK-100005-VG |  |  |  | 有 | Ｂ | Ｂ | Ｂ | Ｃ | Ｃ | Ｃ | Ｃ | 本技術は、コンクリート打込み直後より開始する急激な水分の逸散を抑制することにより、初期ひび割れを抑制するコンクリート用養生剤であり、従来のパラフィン系養生剤の付着性能を改善することにより、上層部との一体性を高めることを目的とした技術である。 | SK-100005-VE | 2 | SK-100005 | 4025066000 | 4025066000
新技術 | 339 | コンクリート工 | コンクリート工 | 養生 |  | コンガード | ジェットヒーターによる給熱養生 | 14847.15 | 35622.15 | 10 m3 | 58.32% |  | ● |  | TH-110019-VG | [活用促進] |  |  | 有 | Ｂ | Ｂ | Ｃ | Ｂ | Ｂ | Ｂ | Ｂ | 冬季のコンクリート養生において、これまではジェットヒーターや練炭など火力による給熱養生でしたが、コンガードは電力で給熱する電熱シートで 養生用の仮設テントが必要なくコストの縮減が図られる。火気を使用しないため火災の危険性や火傷の危険が無い。 | TH-110019-VE | 2 | TH-110019 | 4025066000 | 4025066000
新技術 | 340 | コンクリート工 | コンクリート工 | 養生 |  | アクアシート | 養生マット(スポンジタイプ) | 31900.5 | 36948.5 | 100m2 | 13.66% |  | ● |  | TH-160009-VE |  |  |  | 有 | Ｃ | Ｂ | Ｂ | Ｂ | Ｂ | Ｂ | Ｂ | 本技術は、コンクリート表面を湿潤養生するための軽量なシート資材で、従来は、養生マットに散水したり、シートで覆ったりしていた。本技術の活用により、養生シートの取り扱いが容易で、シートが濡れていても移設・撤去時の作業員の苦渋作業を軽減できる。 | TH-160009-VE | 2 | TH-160009 | 4025066000 | 4025066000
新技術 | 341 | コンクリート工 | コンクリート工 | 養生 |  | コンクリート給水養生用 水搬送シート | 養生マットを使用したコンクリートの養生、転用作業、散水作業 | 96878 | 127414.4 | 100㎡/回 | 23.97% |  | ● |  | TH-150016-VE |  |  |  | 有 | Ｃ | Ｃ | Ｂ | Ｃ | Ｂ | Ｃ | Ｃ | 本技術は、シート表面に微細形状を設けることで、毛細管現象によりシート全面に水を搬送・保持できるためコンクリート表面を均一に給水養生でき、シート自身は水蒸気を通さないため水の蒸散を阻止できる。また、少ない給水量で均一なコンクリート給水養生を達成できる。 | TH-150016-VE | 2 | TH-150016 | 4025066000 | 4025066000
新技術 | 342 | コンクリート工 | コンクリート工 | 養生 |  | コンクリート湿潤・保温養生シート(潤王「うるおう」) | 一般養生(散水) | 55387 | 40219 | 100m2 | -37.71% |  |  |  | CB-180004-VE |  |  |  | 有 | Ｃ | Ｃ | Ｂ | Ｂ | Ｂ | Ｃ | Ｃ | 吸水性不織布とフィルム加工気泡緩衝材(エアセルマット)をジグザグ縫製により一体化したコンクリート湿潤・保温養生シートである。 散水後のシート内の水分滞留効果により、湿潤・保温効果を長期保持できる。また、軽量で鉛直・水平面を問わず養生が可能となる。 | CB-180004-VE | 2 | CB-180004 | 4025066000 | 4025066000
新技術 | 343 | コンクリート工 | コンクリート工 | 養生 |  | ニュートラックSK | 散水養生(マット+散水) | 27500 | 52000 | 100m2 | 47.12% |  |  |  | TH-160002-VE | [活用促進] |  |  | 有 | Ｂ | Ｂ | Ｂ | － | Ｂ | Ｂ | Ｂ | コンクリートは施工後初期に乾燥するとひび割れの発生など耐久性の低下が懸念される.ニュートラックSKは,水分散系ポリエステルを主成分とする新たな被膜養生剤である.従来は散水養生で実施していた.コンクリートの初期ひび割れの抑制および耐久性の向上効果が期待できる. | TH-160002-VE | 2 | TH-160002 | 4025066000 | 4025066000
新技術 | 344 | コンクリート工 | コンクリート工 | 養生 |  | ヒートパイプを用いたパイプクーリング工法 | 水循環式パイプクーリング工法 | 3731744 | 4112504 | 4回 | 9.259% |  |  |  | KT-150052-VE | [活用促進] |  |  | 有 | Ｂ | Ｂ | Ｃ | Ｂ | Ｂ | Ｂ | Ｂ | 本技術は、ヒートパイプを利用したマスコンクリート打込み時の内部温度上昇を抑制する工法で、従来は、冷却水を循環させるパイプクーリング工法で対応していた。本技術の活用により、冷却水の循環装置や配管が不要となり少ない労力で施工性を向上させ、コスト縮減を図れる。 | KT-150052-VE | 2 | KT-150052 | 4025066000 | 4025066000
新技術 | 345 | コンクリート工 | コンクリート工 | 養生 |  | 埋込可能型ワイヤレスコンクリート温湿度センサ (SmartRock・BlueRock) | 人員による温湿度管理 | 148746 | 505687 | 100m2 | 70.59% |  | ● |  | KK-200006-VE | [活用促進] |  |  | 有 | Ｂ | Ｂ | Ｂ | Ｃ | Ｂ | Ｃ | Ｂ | 本技術は、コンクリート養生時の温度・湿度を定期的に自動記録し、無線通信でスマートフォンにデータを転送する完全防水・埋込可能型温湿度センサ製品技術であり、従来技術は人員による温湿度管理であった。本技術の活用により、経済性、施工性の向上が期待できる。 | KK-200006-VE | 2 | KK-200006
新技術 | 346 | コンクリート工 | コンクリート工 |  |  | コンクリート養生多層シート「CURE-RIGHT」 | 一般養生(散水) | 131908 | 107582 | 100m2 | -22.61% |  |  |  | KK-190046-VE |  |  |  | 有 | Ｃ | Ｃ | Ｂ | Ｃ | Ｂ | Ｃ | Ｃ | 本技術はコンクリート養生において湿潤状態を維持する貼付け型シート製品技術であり、従来は一般養生(散水)であった。本技術の活用により、コンクリートの品質の向上が期待できる。 | KK-190046-VE | 2 | KK-190046 | 4025000000 | 4025000000
新技術 | 347 | コンクリート工 | コンクリート工 | モルタル工 |  | 施工省力化けい酸塩系表面含浸材RCガーデックス土木用 | 散水工程が必須であるけい酸塩系表面含浸材 | 763800 | 1005360 | 300㎡ | 24.03% |  | ● |  | KT-190107-VE | [活用促進] |  |  | 有 | Ｂ | Ｂ | Ｃ | Ｃ | Ｂ | Ｃ | Ｂ | 本技術はコンクリート構造物の表面含浸工に用いる散水工程を不要とした含浸材で従来は散水工程が必須であるけい酸塩系表面含浸材で対応していた。本技術の活用により散水及び2回目塗布工程を省略して施工ができるため、施工性の向上、経済性の向上及び工程の短縮が図れる。 | KT-190107-VE | 2 | KT-190107
新技術 | 348 | コンクリート工 | コンクリート工 | 型枠工 | 一般型枠工 | かたわくエコちゃん | 塗装合板 | 19550 | 26430 | 100 ㎡ | 26.03% |  | ● |  | CG-080020-VG |  |  |  | 有 | Ｃ | Ｃ | Ｃ | Ｃ | Ｃ | Ｂ | Ｃ | 本技術は、ポリプロピレン樹脂と有機廃繊維を複合化することによってコンクリート型枠用合板の表皮材を開発し、従来の塗装合板と比較して耐久性の高いコンクリート型枠用合板を実用化したものである。 | CG-080020-VG | 2 | CG-080020 | 4025068059 | 4025068059
新技術 | 349 | コンクリート工 | コンクリート工 | 型枠工 | 一般型枠工 | 生分解性水溶性コンクリート離型剤 エコモールドN-10 | 油性コンクリート離型剤 | 3000 | 1150 | 100 m2 | -160.9% |  | ● |  | CG-120003-VG |  |  |  | 有 | Ｄ | － | Ｃ | Ｂ | － | Ｃ | Ｃ | 本技術は植物由来の生分解性水溶性コンクリート離型剤(剥離剤)で、従来は鉱物油や再生油を用いた油性コンクリート離型剤で対応していた。本技術の活用により過剰塗布によるコンクリート構造物の美観悪化が起き難くなる。また、自然環境・作業環境を向上する事が出来る。 | CG-120003-VE | 2 | CG-120003 | 4025068059 | 4025068059
新技術 | 350 | コンクリート工 | コンクリート工 | 型枠工 | 一般型枠工 | 高生分解性コンクリート剥離剤(ハクリコートECO)(コマコートECO) | 鉱物油系コンクリート型枠剥離剤 | 3000 | 600 | 100 m2 | -400% |  | ● |  | HK-110038-VG |  |  |  | 有 | Ｄ | Ｃ | Ｂ | Ｂ | Ｃ | Ｂ | Ｃ | 生分解性が高く自然環境に優しく人体にも安全安心なコンクリート剥離剤 | HK-110038-VE | 2 | HK-110038 | 4025068059 | 4025068059
新技術 | 351 | コンクリート工 | コンクリート工 | 型枠工 | 一般型枠工 | ミエールフォーム | 木製型枠 | 5158285.5 | 5139800 | 1000 ㎡ | -0.3597% |  | ● |  | KK-080044-VG |  |  |  | 有 | Ｃ | Ｃ | Ｂ | Ｃ | Ｃ | Ｃ | Ｃ | 型枠の堰板に、部分的に透明アクリル樹脂を使用する事により型枠の外側から配設した鉄筋の状態が確認出来る。またコンクリート打設時に充填不良等の確認が出来る。また中側の型枠の建て込み作業において透明の堰板から日光が取り込まれ安全な作業現場が確保される | KK-080044-VG | 2 | KK-080044 | 4025068059 | 4025068059
新技術 | 352 | コンクリート工 | コンクリート工 | 型枠工 | 一般型枠工 | スーパーCTコン | プラスティックコーンと無収縮モルタルによるプラスティックコーンの跡穴埋めに塩害対策用に塗装を施す | 750480 | 820040 | 1000 個 | 8.483% |  | ● |  | KK-120051-VE |  |  |  | 有 | Ｃ | Ｂ | Ｂ | Ｂ | Ｂ | Ｃ | Ｂ | 本技術はコンクリート構造物の型枠組立締結具に関する技術で、従来はプラスティック製の型枠締結具で対応していた。本技術の活用により塩害・腐食下でも型枠締結具が使用可能であり、後処理に関して簡単な埋め込み栓方式採用により施工が簡易である。 | KK-120051-VE | 2 | KK-120051 | 4025068059 | 4025068059
新技術 | 353 | コンクリート工 | コンクリート工 | 型枠工 | 一般型枠工 | 無溶接工法金具 | セパレーターを段取り用鉄筋に溶接する方法 | 53800 | 96870 | 200 個 | 44.46% |  | ● |  | KK-150012-VE | [活用促進] |  |  | 有 | Ｂ | Ｂ | Ｃ | Ｃ | Ｂ | Ｃ | Ｂ | 本技術はコンクリート構造物の型枠組立において鉄筋にセパレーターを固定する技術であり、従来はセパレーターを段取り用鉄筋に溶接する方法で対応していた。本技術の活用により容易に、確実に鉄筋にセパレーターを固定でき、経済性の向上が期待できる。 | KK-150012-VE | 2 | KK-150012 | 4025068059 | 4025068059
新技術 | 354 | コンクリート工 | コンクリート工 | 型枠工 | 一般型枠工 | 生分解性コンクリート型枠離型剤「レジナーVO-1」 | 鉱物油を主成分とする型枠離型剤 | 2775.36 | 1725.36 | 100 m2 | -60.86% |  | ● |  | KT-090041-VG |  |  |  | 有 | Ｄ | Ｃ | Ｃ | Ｃ | Ｃ | Ｂ | Ｃ | 本技術はコンクリート型枠離型剤です、従来は鉱物油を主成分とする型枠離型剤を使用していました。本技術の活用により現場外等に流れ出したとしても、植物油と植物由来の成分だけで配合してるため、生分解性が高く自然界で分解され、環境や人の負荷が少ない離型剤です。 | KT-090041-VG | 2 | KT-090041 | 4025068059 | 4025068059
新技術 | 355 | コンクリート工 | コンクリート工 | 型枠工 | 一般型枠工 | OKセパ | セパレーター(無塗装)とロングPコーン。 | 74292 | 114147 | 100 ㎡ | 34.92% |  | ● |  | KT-100045-VG |  |  |  | 有 | Ｃ | Ｃ | Ｂ | Ｃ | Ｃ | Ｃ | Ｃ | 本技術は、セパレーターにエポキシ樹脂を薄膜塗装した製品であり、従来はセパレーター(無塗装)とロングPコーンで対応していた。本技術の活用により、塩害対策に必要とされる防錆効果を得る為、コンクリート構造物の品質を向上することが出来る。 | KT-100045-VE | 2 | KT-100045 | 4025068059 | 4025068059
新技術 | 356 | コンクリート工 | コンクリート工 | 型枠工 | 一般型枠工 | 箱抜き用型枠支持装置 | 溶接金物を利用した箱抜き用型枠の固定 | 1020000 | 1225600 | 160 箇所 | 16.78% |  | ● |  | KT-100048-VG | [活用促進] |  |  | 有 | Ｃ | Ａ | Ｂ | Ｂ | Ｂ | Ｂ | Ｂ | 本技術は橋脚に用いる箱抜き用型枠とその支持装置を一体化して用いる縦穴形成技術で、従来は溶接金物を利用した箱抜き用型枠の固定で対応していた。 本技術の活用により、無溶接での設置及び箱抜き用型枠と支持装置の同時撤去が可能となり、工程短縮が期待出来る。 | KT-100048-VE | 2 | KT-100048 | 4025068059 | 4025068059
新技術 | 357 | コンクリート工 | コンクリート工 | 型枠工 | 一般型枠工 | Pコンに代わる埋め込み用インサートコン | Pコン除去+モルタル穴埋めする工法。 | 108500 | 184550 | 2000 個 | 41.21% |  | ● |  | KT-100057-VG |  |  |  | 有 | Ｂ | Ｂ | Ｃ | Ｃ | Ｂ | Ｃ | Ｂ | 本技術は製品外装部にモルタル成型加工の無い埋め込み用のコンで、従来はPコン除去+モルタル穴埋めで対応していた。本技術の適用により作業工程が省略されるため、工期短縮と工事費の縮減が期待できる。 | KT-100057-VE | 2 | KT-100057 | 4025068059 | 4025068059
新技術 | 358 | コンクリート工 | コンクリート工 | 型枠工 | 一般型枠工 | フォームリリーズFA-100 | 鉱物油を主成分とするコンクリート型枠用油性剥離剤 | 3795 | 3255 | 100 ㎡ | -16.59% |  | ● |  | KT-100064-VG |  |  |  | 有 | Ｃ | Ｃ | Ｃ | Ｂ | Ｃ | Ｂ | Ｃ | 本技術は合成脂肪酸エステルを主成分としたコンクリート型枠用水性剥離剤で、従来は鉱物油を主成分とした油性剥離剤が使用されていた。 本技術の活用により生分解性が高くなり自然環境への改善が図られ、危険物に該当しない為、引火性がなくなり安全性が向上する。 | KT-100064-VE | 2 | KT-100064 | 4025068059 | 4025068059
新技術 | 359 | コンクリート工 | コンクリート工 | 型枠工 | 一般型枠工 | 止水コンハイブリッド | 丸セパに止水リングを付け、モルタル仕上は左官職人。 | 188500 | 257350 | 2000 個 | 26.75% |  | ● |  | KT-100079-VG | [活用促進] |  |  | 有 | Ｃ | Ｂ | Ｂ | Ｃ | Ｂ | Ｂ | Ｂ | 本技術はPコンに代わる埋込型止水型枠保持部材であり、従来は丸セパに止水リングを付け、モルタル仕上は左官職人にて対応していた。本技術の使用により丸セパにつけた防水カップと水みち遮断壁の二重防水効果により漏水が懸念される場所に対して高い品質が期待できる。 | KT-100079-VE | 2 | KT-100079 | 4025068059 | 4025068059
新技術 | 360 | コンクリート工 | コンクリート工 | 型枠工 | 一般型枠工 | 型丸 | コンクリート型枠用合板 | 556620 | 572738 | 100 m2 | 2.814% |  | ● |  | KT-110076-VG |  |  |  | 有 | Ｃ | Ｂ | Ｂ | Ｃ | Ｂ | Ｂ | Ｂ | 本技術は、合成樹脂中空板の両面に耐水性板紙を接着し、合成樹脂フィルムで包みこんだコンクリート用型枠であり、従来はコンクリート型枠用合板を使用していた。本技術の活用により、繰返し使用が可能なため産業廃棄物の抑制ができ、周辺環境への影響低減が期待できる。 | KT-110076-VE | 2 | KT-110076 | 4025068059 | 4025068059
新技術 | 361 | コンクリート工 | コンクリート工 | 型枠工 | 一般型枠工 | レジコンVO-W(生分解性水溶性コンクリート型枠離型剤) | 鉱物油を主成分とした油性コンクリート型枠離型剤 | 1299 | 1299 | 100 m2 | 0% |  | ● |  | KT-120050-VE |  |  |  | 有 | Ｃ | Ｃ | Ｃ | Ｂ | Ｃ | Ｂ | Ｃ | 本技術は、植物油と植物由来の成分のコンクリート型枠離型剤です。従来は鉱物油を主成分とした油性コンクリート型枠離型剤で対応していました。本技術の活用により生分解性が高く自然界で早期に分解され、環境負荷が少ないため、周辺環境への影響が向上します。 | KT-120050-VE | 2 | KT-120050 | 4025068059 | 4025068059
新技術 | 362 | コンクリート工 | コンクリート工 | 型枠工 | 一般型枠工 | 型枠用止水型埋設型コン「CSコン」 | プラスチック製コン+モルタル充填 | 657450 | 242160 | 2000 箇所 | -171.5% |  | ● |  | KT-130105-VE |  |  |  | 有 | Ｃ | Ｂ | Ｂ | Ｃ | Ｂ | Ｃ | Ｃ | 本技術は、セラミックス材料でかぶりを確保する型枠用止水型埋設型コン。従来はプラスチック製コンとモルタル充填で対応していた。本技術の活用により、プラスチック製コンの撤去とモルタルの充填作業が不要のため、工程の短縮が図れる。 | KT-130105-VE | 2 | KT-130105 | 4025068059 | 4025068059
新技術 | 363 | コンクリート工 | コンクリート工 | 型枠工 | 一般型枠工 | プロテックPコン | プラスチックコーン+Pコン穴跡埋め(無収縮モルタル処理) | 369252 | 480566.41 | 1000 個 | 23.16% |  | ● |  | QS-110027-VG | [活用促進] |  |  | 有 | Ｂ | Ａ | Ｂ | Ｃ | Ｂ | Ｃ | Ｂ | 本製品は、セラミックス製の丸セパレータ用型枠締結具です。従来のプラスチックコーンの穴跡埋めモルタルでの防錆対策を、セラミックススリーブの孔にエラストマー製埋込み栓を押し込み密閉することにより、止水性を高め、漏水・塩害・抜け落ちの不安を解決した。 | QS-110027-VE | 2 | QS-110027 | 4025068059 | 4025068059
新技術 | 364 | コンクリート工 | コンクリート工 | 型枠工 | 一般型枠工 | OKヒットパッキン | セパレーターに止水リングを取り付け、Pコーン穴の穴埋め処理は無収縮モルタルで対応 | 346190 | 448500 | 2000個 | 22.81% |  | ● |  | KT-160046-VE | [活用促進] |  |  | 有 | Ｂ | Ｂ | Ｂ | Ｃ | Ｂ | Ｃ | Ｂ | 本技術はPコーン穴からの漏水やセパレーター先端の腐食を抑制するPコーン穴埋め栓である。従来はセパレーターに止水リングを取り付け、Pコーン穴の穴埋め処理は無収縮モルタルで対応していた。本技術の活用で品質の向上、工期短縮、コスト削減が期待できる。 | KT-160046-VE | 2 | KT-160046 | 4025068059 | 4025068059
新技術 | 365 | コンクリート工 | コンクリート工 | 型枠工 | 一般型枠工 | コンクリート型枠剥離剤(SMD-70) | 鉱物油を主成分とする型枠剥離剤 | 4655 | 5155 | 100㎡ | 9.699% |  | ● |  | KT-140128-VE | [11 empty] | 本技術は大豆油を主成分とした植物系コンクリート型枠剥離剤で、従来は鉱物油系コンクリート型枠剥離剤で対応していた。 本技術の活用により生態系や環境への負荷が軽減し、作業環境および安全性が向上し、コンクリート製品表面は気泡や色むらが少なく品質が向上する。 | KT-140128-VR | 2 | KT-140128 | 4025068059 | 4025068059 | bar: 有 to Ｂ
新技術 | 366 | コンクリート工 | コンクリート工 | 型枠工 | 一般型枠工 | 自由設計可能な透明型枠「透(クリアー)フォーム」 | 木製型枠 | 5966000 | 2241000 | 100m2 | -166.2% |  | ● |  | KK-190028-VE |  |  |  | 有 | Ｄ | Ｃ | Ｂ | Ｃ | Ｃ | Ｃ | Ｃ | 本技術は、R部やハンチ等、複雑な形状に対応するコンクリート型枠を透明アクリルに変えた型枠の技術であり、従来は木製型枠であった。本技術の活用により、コンクリートの品質向上、施工性の向上が期待できる。 | KK-190028-VE | 2 | KK-190028
新技術 | 367 | コンクリート工 | コンクリート工 | 型枠工 | 一般型枠工 | フィルターシートタフ | 一般型枠 | 905790 | 820700 | 100㎡ | -10.37% |  |  |  | KT-190066-VE |  |  |  | 有 | Ｄ | Ｃ | Ｂ | － | Ｃ | － | Ｃ | 本技術は透水層と排水層で構成される複層構造の透水型枠シートで、従来は一般型枠で対応していた。本技術の活用により、表面の残留気泡が抑制されると共に、表層部が緻密化され、中性化の進行と塩化物イオンの移動が抑制されるため、構造物の品質及び耐久性の向上が図れる。 | KT-190066-VE | 2 | KT-190066
新技術 | 368 | コンクリート工 | コンクリート工 | 型枠工 | 埋設型枠工 | エールプレート | 合板型枠 | 520112.4 | 325934.28 | 10 m(法長) | -59.58% |  | ● |  | CG-120006-VE |  |  |  | 有 | Ｄ | Ｂ | Ｂ | Ｃ | Ｂ | Ｂ | Ｃ | 本技術は、屋外の現場打ちコンクリートによる階段工事において、従来の合板型枠に代わりGRC製残存型枠を用いて階段を構築するものです。蹴上げ部の型枠工事は、一段ずつ細かく分かれており煩雑です。その工期を大幅に短縮します。 | CG-120006-VE | 2 | CG-120006 | 4025068060 | 4025068060
新技術 | 369 | コンクリート工 | コンクリート工 | 型枠工 | 埋設型枠工 | KCスタンドフォーム | 木製合板型枠工法 | 1406200 | 643400 | 100 ㎡ | -118.6% |  | ● |  | QS-110041-VG |  |  |  | 有 | Ｄ | Ｂ | Ｃ | Ｂ | Ｂ | Ｂ | Ｃ | 本技術はFRC製埋設型枠であり、現場打ちコンクリートとの付着性能等が向上した為、砂防堰堤の埋設型枠、橋梁の落橋防止装置の残存型枠に使用できる。 | QS-110041-VE | 2 | QS-110041 | 4025068060 | 4025068060
新技術 | 370 | コンクリート工 | コンクリート工 | 型枠工 | 埋設型枠工 | SF工法(スピードフォーム工法) | 木製の目地型枠 | 2546023.4 | 2521592.4 | 20 m | -0.9689% |  | ● |  | SK-100001-VG |  |  |  | 有 | Ｃ | Ｂ | Ｃ | Ｃ | Ｃ | Ｃ | Ｃ | 本技術は、コンクリート擁壁等の施工目地に設ける止型枠を永久埋設型枠にする工法で、従来は木製の止型枠で対応していた。本技術の活用により大幅な工期短縮が期待出来る。 | SK-100001-VE | 2 | SK-100001 | 4025068060 | 4025068060
新技術 | 371 | コンクリート工 | コンクリート工 | 型枠工 | 特殊型枠工 | アバノン(透水性型枠用シート) | 一般型枠工(合板型枠) | 52070 | 47614 | 10 ㎡ | -9.359% |  | ● |  | KK-140008-VE |  |  |  | 有 | Ｄ | Ｄ | Ｂ | Ｃ | Ｄ | Ｃ | Ｃ | 本技術は合板や鋼製型枠に張り付けて使用する転用可能な透水性シートであり、従来はシート等は使用していなかった。 本技術の活用によりコンクリート構造物表面のあばた発生を抑制することで品質向上と耐久性向上が期待出来る。 | KK-140008-VE | 2 | KK-140008 | 4025068061 | 4025068061
新技術 | 372 | コンクリート工 | コンクリート工 | 溶接金網設置 |  | スクリューメッシュ | 溶接金網(ワイヤーメッシュ) | 43300 | 49300 | 100㎡ | 12.17% |  |  |  | CG-140013-VE |  |  |  | 有 | Ｂ | Ｃ | Ｃ | Ｃ | Ｂ | Ｃ | Ｃ | 素材の断面積形状の工夫・ねじり構造により、製品の軽量化・付着強度を向上させた溶接金網です。 | CG-140013-VE | 2 | CG-140013 | 4025069000 | 4025069000
新技術 | 373 | コンクリート工 | コンクリート工 | 鉄筋工 | 鉄筋工 | DBヘッドせん断補強鉄筋 | 標準フックせん断補強鉄筋 | 1645220 | 1676920 | 1000 本 | 1.89% |  | ● |  | CB-090014-VG | [11 empty] | 本製品は土木工事における配筋作業の効率化を図ることを主な目的として開発しました。使用する鉄筋母材は一般異形棒鋼で良くメーカーは選びません。製造は全国にある工法認定業者が行うため輸送コストも軽減され、足場の無い狭所作業も軽減されます。 | CB-090014-VG | 2 | CB-090014 | 4025070062 | 4025070062 | bar: 有 to Ｃ
新技術 | 374 | コンクリート工 | コンクリート工 | 鉄筋工 | 鉄筋工 | タフナット | 標準フック定着 | 1163864 | 1149356 | 806 箇所 | -1.262% |  | ● |  | CB-090023-VG | [11 empty] | 本技術は、ネジフシ鉄筋の先端に、雌ネジを有する定着金物「タフネジナット」を結合し、異形鉄筋をコンクリートに機械的に定着する技術です。 定着部鉄筋の曲げ加工の必要がなく形状がシンプルで、過密配筋部や狭隘な部分の配筋が簡素化され安全性が向上した定着金物です。 | CB-090023-VG | 2 | CB-090023 | 4025070062 | 4025070062 | bar: 有 to Ｃ
新技術 | 375 | コンクリート工 | コンクリート工 | 鉄筋工 | 鉄筋工 | ASシャトルスペーサー | 壁用モルタルスペーサー | 115000 | 85000 | 1000 個 | -35.29% |  | ● |  | CG-090025-VG |  |  |  | 有 | Ｄ | Ｃ | Ｂ | Ｃ | Ｃ | Ｃ | Ｃ | ワンタッチ取り付け式で回転を防止する 純かぶり対応の高強度モルタル製スペーサーである。 | CG-090025-VG | 2 | CG-090025 | 4025070062 | 4025070062
新技術 | 376 | コンクリート工 | コンクリート工 | 鉄筋工 | 鉄筋工 | 鉄筋工事用ウォールスペーサーブロック | ハート型スペーサーブロック | 18600 | 32800 | 100 ㎡ | 43.29% |  | ● |  | HK-100011-VG |  |  |  | 有 | Ｂ | Ｂ | Ｂ | Ｃ | Ｃ | Ｃ | Ｃ | 在来のスペーサーでは、型枠建て込み作業時及び生コンクリート打設作業時に起きるズレ・脱落などが問題でした。ウォールスペーサーは、結束する事により脱落しないので、設置個数を最小にして鉄筋の被りを確保し、安全で経済的に更にスピィーディーに施工できます。 | HK-100011-VE | 2 | HK-100011 | 4025070062 | 4025070062
新技術 | 377 | コンクリート工 | コンクリート工 | 鉄筋工 | 鉄筋工 | 鉄筋工事用コンクリートスペーサーの技術(純かぶり)TS フィットコン | モルタル製スペーサー | 7800 | 9000 | 60 10m2 | 13.33% |  | ● |  | KK-100088-VG |  |  |  | 有 | Ｃ | Ｂ | Ｂ | Ｃ | Ｂ | Ｃ | Ｃ | 鉄筋と型枠との間を保持するスペーサーです。 ワンタッチでセットすることが出来独自の金具形状で、純かぶりが確保され鉄筋に対してガッチリセットできる。 金具にメッキを施しており錆びにくい。 コンクリート部にかぶりサイズを刻印し目視確認ができる。 | KK-100088-VE | 2 | KK-100088 | 4025070062 | 4025070062
新技術 | 378 | コンクリート工 | コンクリート工 | 鉄筋工 | 鉄筋工 | ポストヘッドバー工法 | コンクリート増厚工法 | 9988600 | 15656865.9 | 172.5 m2 | 36.2% |  | ● |  | KT-090022-VG |  |  |  | 有 | Ｂ | Ｂ | Ｃ | Ｃ | Ｂ | Ｃ | Ｃ | 本技術は,後施工プレート定着型せん断補強鉄筋を用いた耐震補強工法である。従来は,コンクリート増厚工法で対応していた。本技術の活用により,曲げ耐力を増加させずにせん断耐力を増強できるので,曲げせん断耐力比の改善による構造体としての安全性の向上が期待できる。 | KT-090022-VG | 2 | KT-090022 | 4025070062 | 4025070062
新技術 | 379 | コンクリート工 | コンクリート工 | 鉄筋工 | 鉄筋工 | NMBスプライススリーブ鉄筋継手(スーパーUX・スリムスリーブ) | ガス圧接 | 792600 | 122000 | 200 箇所 | -549.7% |  | ● |  | KT-090044-VG |  |  |  | 有 | Ｄ | Ｂ | Ｂ | Ｂ | Ｂ | Ｃ | Ｃ | 本技術は鉄筋を接合する技術である。従来は重ね継手やガス圧接で対応していた。本技術の活用により、継手は作業者の技量や天候等の影響を受けずに所定の性能を発揮することから、工期短縮や品質の向上を飛躍的に図ることができる。 | KT-090044-VG | 2 | KT-090044 | 4025070062 | 4025070062
新技術 | 380 | コンクリート工 | コンクリート工 | 鉄筋工 | 鉄筋工 | 鉄筋の塗布型防錆剤 | ポリ塩化ビニル系熱収縮性チューブ | 105975 | 140550 | 80 ㎡ | 24.6% |  | ● |  | KT-100017-VG |  |  |  | 有 | Ｂ | Ｃ | Ｃ | Ｃ | Ｃ | Ｃ | Ｃ | 本技術は、RC構造物の露出鉄筋の耐蝕性を向上させる水性エポキシ樹脂防錆剤です。 従来は、露出鉄筋にポリ塩化ビニル系チューブをかぶせて熱風をあて被覆。工事再開時に被覆を剥す。 本技術の活用により、塗布作業だけの工程で済み、鉄筋の防錆処理作業の短縮が図れる。 | KT-100017-VE | 2 | KT-100017 | 4025070062 | 4025070062
新技術 | 381 | コンクリート工 | コンクリート工 | 鉄筋工 | 鉄筋工 | 錆転化型防錆剤「ラスクリア」 | ケレン作業と防錆剤塗布作業 | 288.88 | 701.64 | 10 本 | 58.83% |  | ● |  | KT-100100-VG | [活用促進] |  |  | 有 | Ｂ | Ａ | Ｃ | Ｃ | Ｂ | Ｃ | Ｂ | 本技術は錆転化型防錆剤です。 従来はケレン作業と防錆剤塗布作業で対処していました。 本技術の活用により鉄筋の赤さびをケレンする作業が不要になることで省人化でき、経済性が向上します。 | KT-100100-VE | 2 | KT-100100 | 4025070062 | 4025070062
新技術 | 382 | コンクリート工 | コンクリート工 | 鉄筋工 | 鉄筋工 | フリップバー | 標準フック鉄筋 | 2719860 | 3179440 | 106 m3 | 14.45% |  | ● |  | KT-120001-VE | [11 empty] | 本技術は、鉄筋にプレートを摩擦圧接した機械式定着筋であり、従来は標準フック鉄筋で対応していた。本技術の活用により、鉄筋材料費や鉄筋加工費が減少するため経済性が向上する。 | KT-120001-VR | 2 | KT-120001 | 4025070062 | 4025070062 | bar: 有 to Ｂ
新技術 | 383 | コンクリート工 | コンクリート工 | 鉄筋工 | 鉄筋工 | 鉄筋用機械式継手(エポックジョイント、エースジョイント、フリージョイント、リレージョイント、トップスジョイント、ボルトップス) | ガス圧接継手 | 4606100 | 3137560 | 1000 箇所 | -46.81% |  | ● |  | KT-130075-VE | [活用促進] |  |  | 有 | Ｃ | Ａ | Ｂ | Ｂ | Ａ | Ｃ | Ｂ | 本技術は、鉄筋同士を継手金物で接合し充填材で固定する鉄筋用機械式継手である。従来は、ガス圧接継手で対応していた。本技術の活用により、ガス圧接治具の脱着、圧接端面の加工や加圧加熱作業がなくなり、省人化、省力化が可能となるため、鉄筋工の工程が短縮できる。 | KT-130075-VE | 2 | KT-130075 | 4025070062 | 4025070062
新技術 | 384 | コンクリート工 | コンクリート工 | 鉄筋工 | 鉄筋工 | 脂肪族系鉄筋防錆剤「サビラーズ」「ハイサビラーズ」 | ポリ塩化ビニル系熱収縮チューブ | 153815 | 219930 | 100 ㎡ | 30.06% |  | ● |  | KT-150006-VE | [活用促進] |  |  | 有 | Ｂ | Ｂ | Ｃ | Ｃ | Ｂ | Ｂ | Ｂ | 本技術は、強靭かつ鉄筋の伸縮に追随する塗膜により、鉄筋に有効な防錆力を発揮させます。従来は、露出鉄筋にポリ塩化ビニル系チューブを被せ、工事再開時に剥がすことで対応していた。本技術の活用により、塗布作業だけの工程で防錆処理作業の短縮が図れる。 | KT-150006-VE | 2 | KT-150006 | 4025070062 | 4025070062
新技術 | 385 | コンクリート工 | コンクリート工 | 鉄筋工 | 鉄筋工 | 錆転化処理剤・鉄筋防錆剤「ラストクエンチ」 | 錆びた鉄筋にケレン作業を施した後、防錆剤を塗布 | 93620 | 171430 | 100㎡ | 45.39% |  | ● |  | KT-170065-VE | [活用促進] |  |  | 有 | Ｂ | Ｂ | Ｂ | Ｂ | Ａ | Ｂ | Ｂ | 本技術は、錆びた部分等の鉄筋の塗布型錆転化処理剤及び防錆剤(ラストクエンチ)で、従来は、鉄筋の錆をケレン作業で除去した後、防錆剤を塗布していた。本技術の活用により、ケレン作業等が省け工程が短縮し経済性が向上。複雑な配筋部等でも作業が可能で施工性も向上する。 | KT-170065-VE | 2 | KT-170065 | 4025070062 | 4025070062
新技術 | 386 | コンクリート工 | コンクリート工 | 鉄筋工 | 鉄筋工 | 鉄筋用FWカプラー継手【EGジョイント、EG打継ジョイント、打ち継ぎ用Gジョイント】 | ガス圧接継手 | 3038480 | 2334680 | 200箇所 | -30.15% |  | ● |  | KT-160128-VE | [活用促進] |  |  | 有 | Ｃ | Ｂ | Ｂ | Ｂ | Ａ | Ｂ | Ｂ | 本技術は、継手金物をトルクレンチ等で締付けることにより鉄筋同士を接合できる鉄筋用機械式継手で、従来は、ガス圧接継手で対応していた。本技術の活用により、特殊技能が不要で、かつ天候等に影響を受けないため、品質の向上及び工期短縮が図れます。 | KT-160128-VE | 2 | KT-160128 | 4025070062 | 4025070062
新技術 | 387 | コンクリート工 | コンクリート工 | 鉄筋工 | 鉄筋工 | 速乾型鉄筋長期防錆剤「ガード21」 | ポリ塩化ビニル系熱収縮性チューブ | 219660 | 232670 | 100㎡ | 5.592% |  | ● |  | KT-160117-VE |  |  |  | 有 | Ｃ | Ｂ | Ｂ | Ｃ | Ｂ | Ｂ | Ｂ | 本技術は、RC構造物の鉄筋の耐食性を向上させる塗布型の一液性速乾型鉄筋長期防錆で、従来はポリ塩化熱収縮性ビニル系チューブで対応していた。本技術の活用で、簡易な塗布作業のみで長期防錆が可能となるので、施工可能範囲も広がり品質・施工性・経済性の向上が図れる。 | KT-160117-VE | 2 | KT-160117 | 4025070062 | 4025070062
新技術 | 388 | コンクリート工 | コンクリート工 | 鉄筋工 | 鉄筋工 | 鉄筋結束機 リバータイア | ハッカー | 3169017 | 3367397 | 100000結束 | 5.891% |  | ● |  | KT-160108-VE | [活用促進] |  |  | 有 | Ａ | Ａ | Ｃ | Ｃ | Ｂ | Ｃ | Ｂ | 本技術は、コンクリート打設時等における鉄筋をワイヤで結束するために使用する充電式電動工具で、従来は、ハッカーと呼ぶ手動の工具で対応していた。本技術の活用により熟練工でなくても効率良く確実な結束が可能となり、経済性の向上と生産性の向上が期待できる。 | KT-160108-VE | 2 | KT-160108 | 4025070062 | 4025070062
新技術 | 389 | コンクリート工 | コンクリート工 | 鉄筋工 | 鉄筋工 | サムテック スーパーサビコン | 熱収縮性チューブ | 89700 | 250900 | 180m2 | 64.25% |  | ● |  | QS-160012-VE | [活用促進] |  |  | 有 | Ｂ | Ｂ | Ｃ | Ｂ | Ｂ | Ｂ | Ｂ | 鉄筋コンクリート工事において生コンの付着を妨げない鉄筋用防錆剤である。従来は、熱収縮性チューブで対応していた。本技術の活用により、火気の使用およびコンクリート打設前のチューブの剥離が不要となるため、安全性および経済性、施工性が向上する。 | QS-160012-VE | 2 | QS-160012 | 4025070062 | 4025070062
新技術 | 390 | コンクリート工 | コンクリート工 | 鉄筋工 | 鉄筋工 | EPジョイント-SA | ガス圧接継手 | 11881604 | 9881230 | 500箇所 | -20.24% |  | ● |  | KT-130103-VE | [活用促進] |  |  | 有 | Ｄ | Ｂ | Ｂ | Ｂ | Ｂ | Ｃ | Ｂ | 本技術は、ねじ節鉄筋をカプラーのみ、あるいはカプラーとロックナットで接続し、有機グラウトで固定させるねじ節鉄筋継手で、従来は、ガス圧接継手で対応していた。本技術の活用により、圧接機の設置や鉄筋を加熱する手間が不要となるため、施工性の向上が図れる。 | KT-130103-VE | 2 | KT-130103 | 4025070062 | 4025070062
新技術 | 391 | コンクリート工 | コンクリート工 | 鉄筋工 | 鉄筋工 | 土木用鉄筋結束機「ツインタイア」 | 手動工具のハッカーと両手指での結束作業 | 84080 | 159605 | 10000結束 | 47.32% |  |  |  | KT-180090-VE | [活用促進] |  |  | 有 | Ｂ | Ｂ | Ｂ | Ｃ | Ｂ | Ｂ | Ｂ | 本技術は、2本のワイヤを同時に繰り出して鉄筋を電動結束する鉄筋結束機で、従来は手動工具のハッカーと両手指での結束作業で対応していた。本技術の活用により、適切な強度(結束力)の結束が簡単かつ瞬時に可能となるため、省力化、施工性が向上し、工程の短縮が図れる。 | KT-180090-VE | 2 | KT-180090 | 4025070062 | 4025070062
新技術 | 392 | コンクリート工 | コンクリート工 | 鉄筋工 | 鉄筋工（ガス圧接工） | エコウェル工法 | ガス圧接工法(アセチレン-酸素法) | 460000 | 460000 | 1000 箇所 | 0% |  | ● |  | TH-100022-VG |  |  |  | 有 | Ｃ | Ｃ | Ｃ | Ｃ | Ｃ | Ｂ | Ｃ | 建築・土木の工事現場における鉄筋継手として、従来のガス圧接工法のアセチレンガスの使用に替わり、環境負荷が低く安全性の高い天然ガスを使用するガス圧接術です。加圧・火炎調整を自動制御・記録することにより再現性及びトレサビリティーのある施工ができます。 | TH-100022-VG | 2 | TH-100022 | 4025070063 | 4025070063
新技術 | 393 | コンクリート工 | コンクリート工 | 鉄筋工 | 鉄筋工（ガス圧接工） | 高分子天然ガス圧接継手工法(エコスピード工法) | 手動ガス圧接工法(還元炎による酸化防止技術) | 460000 | 460000 | 1000 箇所 | 0% |  | ● |  | TH-120026-VE |  |  |  | 有 | Ｃ | Ｃ | Ｃ | Ｃ | Ｂ | Ｃ | Ｃ | 本技術は、加熱燃料に天然ガスを用いる専用のガス圧接技術で、加熱時の鉄筋接合面の酸化をPSリング(還元材)で防止します。従来は、還元炎で酸化を防止していた。本技術により、接合不良と作業負荷の低減が期待出来る。 | TH-120026-VE | 2 | TH-120026 | 4025070063 | 4025070063
新技術 | 394 | コンクリート工 | コンクリート工 | 鉄筋工 | その他 | スクリュースペーサー | コンクリートスペーサーハート型 | 169724 | 99448 | 500 ㎡ | -70.67% |  | ● |  | KK-130007-VE |  |  |  | 有 | Ｄ | Ｃ | Ｂ | Ｃ | Ｃ | Ｃ | Ｃ | 本技術は鉄筋コンクリートに用いるスペーサーで、かぶり寸法を1㎜刻みで、また実状に合わせた各種の固定方法やかぶり寸法表示の製品を提供する。従来は10㎜刻みであった。本技術の活用により正確で迅速な鉄筋組立作業が可能である。 | KK-130007-VE | 2 | KK-130007 | 4025070253 | 4025070253
新技術 | 395 | コンクリート工 | コンクリート工 | 鉄筋工 | その他 | ME溶接継手工法 | ガス圧接工法 | 32380000 | 30219000 | 1 工事 | -7.151% |  | ● |  | TH-100001-VG |  | 有 |  | 有 | Ｃ | Ｂ | Ｃ | Ｂ | Ｂ | Ｃ | Ｃ | 建築・土木の工事現場における鉄筋継手に対し、炭酸ガス半自動アーク溶接を用いた継手を提供するため、鉄筋継手部を炭酸ガスにて大気(風)を遮断することができる特殊な治具で覆うことにより、屋外環境でも高品質に、容易に施工できるエンクローズ溶接工法です。 | TH-100001-VE | 2 | TH-100001 | 4025070253 | 4025070253
新技術 | 396 | コンクリート工 | コンクリート工 | その他 |  | コンクリート分離低減剤「モアークリート」 | 標準的なレディーミクストコンクリート(仕様24-8-25(20)BB) | 8920 | 8200 | 1 m3 | -8.78% |  | ● |  | CB-080013-VG |  |  |  | 有 | Ｃ | Ｃ | Ｂ | Ｃ | Ｃ | Ｃ | Ｃ | コンクリート分離低減剤「モア-クリート」は、従来のコンクリート混和剤と比べて極少量(0.8g/m3)、極小作業(アジテータ車高速回転3～5回転)でコンクリートの品質を改善向上させることで、ひび割れ発生抑制・材料分離抵抗性等に寄与する多機能添加剤である。 | CB-080013-VG | 2 | CB-080013 | 4025351000 | 4025351000
新技術 | 397 | コンクリート工 | コンクリート工 | その他 |  | 低温、高温環境でも施工可能な浸透性エチルシラン撥水剤サンハイドロックL | 水性シラン系表面含浸工 | 283522 | 497200 | 100 ㎡ | 42.98% |  | ● |  | CB-130015-VE |  |  |  | 有 | Ｂ | Ｃ | Ｂ | Ｃ | Ｂ | Ｃ | Ｂ | コンクリート構造物に含浸させ、撥水層を形成することで、劣化因子の侵入を抑制し、耐久性を向上させる浸透性撥水剤。 独自の特殊溶媒により、揮発が遅く含浸しやすいという水系の特徴を有したまま、従来水系では施工できなかった0℃以下での施工を可能とした。 | CB-130015-VE | 2 | CB-130015 | 4025351000 | 4025351000
新技術 | 398 | コンクリート工 | コンクリート工 | その他 |  | トリガージョイント | Vカット目地(目地棒+誘導鉄板+塩ビ止水板)及びシール充填 | 409550 | 464900 | 25 m | 11.91% |  | ● |  | CG-080014-VG | [活用促進] |  |  | 有 | Ｃ | Ｂ | Ｂ | Ｃ | Ｂ | Ｃ | Ｂ | 本技術は特定の位置にひび割れを人為的に集中させると共に、漏水や鉄筋腐食を防ぐ止水性能、型枠取付時から完成までの施工性能に優れたコンクリートひび割れ誘発目地材です。 | CG-080014-VG | 2 | CG-080014 | 4025351000 | 4025351000
新技術 | 399 | コンクリート工 | コンクリート工 | その他 |  | CS-21ひび割れ補修セット | 表面被覆工 | 168450 | 802830 | 100 ㎡ | 79.02% |  | ● |  | CG-110003-VG | [活用促進] |  |  | 有 | Ａ | Ａ | Ｂ | Ｃ | Ｂ | Ｂ | Ｂ | ひび割れの補修を、無機系の①CS-21クリアー、②CSパテのセットにおいて、ひび割れに塗布+擦込む簡便な工法によりひび割れ自閉効果と空隙の充填を可能とした。ひび割れからの劣化因子の侵入を防ぎコンクリートの耐久性向上と美観等に寄与する技術。 | CG-110003-VE | 2 | CG-110003 | 4025351000 | 4025351000
新技術 | 400 | コンクリート工 | コンクリート工 | その他 |  | ボンネルタイト | 樹脂発泡目地板(セーフタイト) | 1700 | 1000 | 1 ㎡ | -70% |  | ● |  | CG-110037-VG |  |  |  | 有 | Ｃ | － | Ｂ | Ｃ | － | Ｃ | Ｃ | コンクリート構造物の膨張収縮変位を緩衝する目地板に表面凹凸加工(エンボス)を付与した製品 | CG-110037-VE | 2 | CG-110037 | 4025351000 | 4025351000
新技術 | 401 | コンクリート工 | コンクリート工 | その他 |  | けい酸塩系表面含浸材CS-21ネオ | 表面含浸工法(反応型けい酸塩系表面含浸工法) | 413500 | 998700 | 300 ㎡ | 58.6% |  | ● |  | CG-160013-VE | [活用促進] |  |  | 有 | Ｂ | Ｂ | Ｃ | Ｃ | Ｂ | Ｃ | Ｂ | 新設コンクリート構造物の表面保護に最適で、施工性が良好な反応型けい酸塩系表面含浸材。施工は清掃後の表面に材料を1回塗布のみで散水は不要。継続的な微細空隙の充填効果により、かぶりを健全に保ち鋼材腐食を抑制。更なる品質向上、耐久性向上、長寿命化に寄与する。 | CG-160013-VE | 2 | CG-160013 | 4025351000 | 4025351000
新技術 | 402 | コンクリート工 | コンクリート工 | その他 |  | KB目地Jタイプ | 在来ひび割れ誘発目地工法:目地棒(取外後コーキング)+鉄板+止水板 | 19554 | 20872 | 1 m | 6.315% |  | ● |  | HK-100037-VG |  |  |  | 有 | Ｃ | Ｂ | Ｂ | Ｃ | Ｂ | Ｃ | Ｂ | 鉄筋への取付が容易であり、精度の向上を図ったひび割れ誘発目地材。 鉄筋に取り付けた目地本体と鉄板により、温度ひび割れを集中制御し、目地本体の止水機能が鉄筋の腐食を抑制する。配力筋に固定する本体と鉄板は、専用固定金具により容易に精度良く固定出来る。 | HK-100037-VE | 2 | HK-100037 | 4025351000 | 4025351000
新技術 | 403 | コンクリート工 | コンクリート工 | その他 |  | 塗布型収縮低減剤(高含浸タイプ)「ヌッテガード」 | 散水養生 | 1525600 | 1497600 | 100 m^3 | -1.87% |  | ● |  | HK-110025-VG |  |  |  | 有 | Ｃ | Ｃ | Ｂ | Ｃ | Ｃ | Ｃ | Ｃ | ヌッテガードは硬化コンクリートおよびモルタルに塗布することで,特に初期の乾燥収縮を抑制し,ひび割れを低減します。また,含浸性が高く,躯体内部に早期に浸透しますので,液垂れが少なく施工性に優れます。コンクリートおよびモルタルの美観を損ないません。 | HK-110025-VE | 2 | HK-110025 | 4025351000 | 4025351000
新技術 | 404 | コンクリート工 | コンクリート工 | その他 |  | 無機系コンクリート浸透改質材「リフレパセットD70」 | 無機系表面被覆工法 | 249700 | 824085.67 | 100 m2 | 69.7% |  | ● |  | KK-100025-VG | [11 empty] | 本技術は、特殊アルコキシシランを使用したコンクリート表面改質工法である。従来は、複層に材料を塗布する事で塩害・アルカリ骨材反応・中性化を抑制していた。本技術の活用により、単層塗布でも硬化後、無機系ポリマーになるため長期に渡り各抑制効果が期待できる。 | KK-100025-VR | 2 | KK-100025 | 4025351000 | 4025351000 | bar: 有 to Ｂ
新技術 | 405 | コンクリート工 | コンクリート工 | その他 |  | KSポインター | 結束線による鉄筋工法。 | 44192 | 20735.66 | 200 個 | -113.1% |  | ● |  | KK-100101-VG |  |  |  | 有 | Ｄ | Ａ | Ｃ | Ｃ | Ｂ | Ｃ | Ｃ | 本技術は、コンクリート天端の精度向上がはかれる製品です。工具不要で鉄筋への取り付けができる金物と、簡易且つ迅速にセットできる天端マーカーを備え、ケーブル等の干渉にも柔軟に対応する樹脂製バー(固定式鋼製バー)との組み合わせで、作業効率が向上します。 | KK-100101-VE | 2 | KK-100101 | 4025351000 | 4025351000
新技術 | 406 | コンクリート工 | コンクリート工 | その他 |  | 含浸系表面保護材「プロテクトシルBH N」 | 有機系表面被覆工法 | 996000 | 1893000 | 300 ㎡ | 47.39% |  | ● |  | KK-120047-VR |  |  | 有 | [8 empty] | 本技術は、塩害・凍害・アルカリ骨材反応等によるコンクリートの劣化を防止する技術であり、従来は有機系表面被覆工法で対応していた。本技術の活用により、工事費の低減及び工期短縮が期待できる。 | KK-120047-VR | 2 | KK-120047 | 4025351000 | 4025351000 | bar: 有 to Ｃ
新技術 | 407 | コンクリート工 | コンクリート工 | その他 |  | ジョインボンド工法 | チッピング(はつり)処理 | 477625 | 419190 | 100 ㎡ | -13.94% |  | ● |  | KK-130043-VE |  |  |  | 有 | Ｃ | Ｂ | Ｂ | Ｃ | Ｂ | Ｂ | Ｂ | 本技術は、高圧水処理後に繊維補強ポリマーセメント系接着材を塗布する新旧コンクリート打継目接着工法であり、従来はチッピング(はつり)処理で対応していた。本技術の採用により品質の向上、省力化、周辺環境への影響抑制が期待できる。 | KK-130043-VE | 2 | KK-130043 | 4025351000 | 4025351000
新技術 | 408 | コンクリート工 | コンクリート工 | その他 |  | 省力施工型コンクリート改質・劣化防止剤「リアル・メンテ」 | ケイ酸塩系表面含浸材 | 810700 | 1173510 | 300 m2 | 30.92% |  | ● |  | KT-080018-VG | [活用促進] |  |  | 有 | Ｂ | Ｂ | Ｂ | Ｃ | Ｂ | Ｃ | Ｂ | 本技術は省力施工型コンクリート改質・劣化防止剤「リアル・メンテ」で、従来はケイ酸塩系表面含浸材により対応していた。本技術の活用により散水養生不要による適正なケイ酸塩濃度が含浸し維持される事で中性化抑止効果を発揮し、品質が向上する。 | KT-080018-VG | 2 | KT-080018 | 4025351000 | 4025351000
新技術 | 409 | コンクリート工 | コンクリート工 | その他 |  | コンフィックスSM-9 | シラン系表面含浸材 | 227500 | 226300 | 100 ㎡ | -0.5303% |  | ● |  | KT-090002-VG |  |  | 有 | [8 empty] | 本技術は、特殊シラン系化合物とシリコーン樹脂をハイブリッド化した表面含浸材で、従来のシラン系表面含浸材は、撥水機能のみの性能であった。本技術の活用により、撥水機能と中性化抑制効果を両立して、コンクリート構造物の総合的な耐久性向上が期待できる。 | KT-090002-VG | 2 | KT-090002 | 4025351000 | 4025351000 | bar: 有 to Ｃ
新技術 | 410 | コンクリート工 | コンクリート工 | その他 |  | 高浸透性コンクリート改質剤 【リバコン・リキッド】 | 無機・有機複合コーティング材 | 1204500 | 1653600 | 300 ㎡ | 27.16% |  | ● |  | KT-090067-VG | [11 empty] | 本技術は、高浸透性のコンクリート改質剤で、従来は無機・有機複合コーティング材で対応していた。 本技術の活用により、コンクリート内部の緻密化が図れ、外的劣化要因からコンクリート構造物を保護し、耐久性向上が図れます。 | KT-090067-VG | 2 | KT-090067 | 4025351000 | 4025351000 | bar: 有 to Ｃ
新技術 | 411 | コンクリート工 | コンクリート工 | その他 |  | コンクリックエース | 養生用ポリフィルムシートによる被覆 | 161800 | 162680 | 1000 ㎡ | 0.5409% |  | ● |  | KT-110023-VG | [活用促進] |  |  | 有 | Ｃ | Ａ | Ｃ | Ｃ | Ｂ | Ｃ | Ｂ | 本技術は型枠脱型後のコンクリート面に塗布して、水分蒸発抑制と乾燥収縮を低減する浸透型表面養生剤で、従来は養生用ポリフィルムシートによる被覆で対応していた。本技術の活用により塗布作業だけですみ、コンクリートの養生処理作業の工程短縮になる。 | KT-110023-VE | 2 | KT-110023 | 4025351000 | 4025351000
新技術 | 412 | コンクリート工 | コンクリート工 | その他 |  | グレースマイクロファイバー | プレーンコンクリート | 1356946 | 1301276 | 81 m3 | -4.278% |  | ● |  | KT-110030-VG |  |  |  | 有 | Ｃ | Ｃ | Ｂ | Ｃ | Ｃ | Ｃ | Ｃ | 本技術は、コンクリートにグレースマイクロファイバーを混入するもので、従来は、プレーンコンクリートで対応していた。本技術の活用により、初期プラスチック収縮ひび割れ抑制、剥離・剥落防止、耐火性の向上が図れるため、品質・耐久性が向上します。 | KT-110030-VE | 2 | KT-110030 | 4025351000 | 4025351000
新技術 | 413 | コンクリート工 | コンクリート工 | その他 |  | 速硬性混和材「Facet」 | 超速硬コンクリート | 3027900 | 4796400 | 20 m3 | 36.87% |  | ● |  | KT-120115-VE |  |  |  | 有 | Ｂ | Ｃ | Ｃ | Ｃ | Ｂ | Ｃ | Ｃ | 本技術は6～12時間で24N/mm2の強度発現をする速硬コンクリートを製造する技術で、従来は超速硬コンクリートで対応していた。本技術の活用により、特殊な専用車両や機械類を使用しないためその経費を削減することができ、経済性が向上する。 | KT-120115-VE | 2 | KT-120115 | 4025351000 | 4025351000
新技術 | 414 | コンクリート工 | コンクリート工 | その他 |  | コンクリートキーパーシリーズ | けい酸ナトリウム系表面含浸材 | 964752 | 1632864 | 300 m2 | 40.92% |  | ● |  | KT-120118-VE |  |  |  | 有 | Ｂ | Ｂ | Ｂ | Ｃ | Ｃ | Ｃ | Ｃ | 本技術は、コンクリートの表面に塗布し保護を行う無機リチウム系ミックスタイプ含浸材で、従来は、けい酸ナトリウム系表面含浸材で対応していた。本技術の活用により、一度塗りで効果を発揮するため塗布工程が簡素化でき工程短縮が期待できる。 | KT-120118-VE | 2 | KT-120118 | 4025351000 | 4025351000
新技術 | 415 | コンクリート工 | コンクリート工 | その他 |  | レオソルブ703B | 添加型乾燥収縮低減剤 | 306177 | 427185 | 100 m2 | 28.33% |  | ● |  | KT-130024-VE |  |  |  | 有 | Ｂ | Ｃ | Ｃ | Ｃ | Ｃ | Ｃ | Ｃ | 本技術は塗布型のコンクリート表面乾燥収縮低減剤で、従来は添加型乾燥収縮低減剤で対応していた。本技術の活用により、乾燥収縮低減剤の使用量が低減されるためコスト低減が可能となり、経済性が向上する。 | KT-130024-VE | 2 | KT-130024 | 4025351000 | 4025351000
新技術 | 416 | コンクリート工 | コンクリート工 | その他 |  | 耐久性向上養生剤「キュアブリッド」 | 塗布型の養生剤 | 92600 | 36005 | 100 ㎡ | -157.2% |  | ● |  | KT-130047-VE |  |  |  | 有 | Ｄ | Ｃ | Ｂ | Ｃ | Ｃ | Ｃ | Ｃ | 本技術は、硬化したコンクリートの水分逸散を抑制し、初期ひび割れを低減させる養生剤で、従来は塗布型の養生剤で対応していた。本技術の活用により養生と同時に透水性や中性化の抑制、塩分浸透抵抗性を向上出来るため耐久性が向上します。 | KT-130047-VE | 2 | KT-130047 | 4025351000 | 4025351000
新技術 | 417 | コンクリート工 | コンクリート工 | その他 |  | 無機質けい酸塩系含浸材「ポルトガードプレクサス」 | 散水養生を必要とするけい酸塩系含浸材 | 788400 | 1128680 | 300 ㎡ | 30.15% |  | ● |  | KT-130065-VE | [活用促進] |  |  | 有 | Ｂ | Ｂ | Ｃ | Ｃ | Ｂ | Ｃ | Ｂ | 本技術はコンクリート表面保護に用いる散水養生不要のけい酸塩系含浸材であり、従来は散水養生を必要とするけい酸塩系含浸材で対応していた。本技術の活用によりカリウムの反応促進作用により散水養生が不要となるため、施工性の向上と経済性の向上が得られる。 | KT-130065-VE | 2 | KT-130065 | 4025351000 | 4025351000
新技術 | 418 | コンクリート工 | コンクリート工 | その他 |  | NFKパネル工法 | 鋼板接着工法 | 25125000 | 48025000 | 500 ㎡ | 47.68% |  | ● |  | KT-150025-VR |  |  | 有 | [8 empty] | 本技術は、成型版補強工法で、従来は、鋼板接着工法で対応していた。本技術の活用により、パネルサイズは大きくなるが、軽量化されたことで作業の省力化が可能となり、経済性、工程、品質、安全性の向上が図れます。 | KT-150025-VR | 2 | KT-150025 | 4025351000 | 4025351000 | bar: 有 to Ｃ
新技術 | 419 | コンクリート工 | コンクリート工 | その他 |  | 浸透性吸水防止材・コンクリート表面保護剤(含浸剤)LEOTECT(レオテクト)シリーズ | 有機系塗料を用いた表面被覆工法 | 308000 | 1241790 | 100 ㎡ | 75.2% |  | ● |  | KT-150042-VR |  |  | 有 | [8 empty] | 本技術は吸水性防止材を使用した表面含浸工法である。従来は有機系塗料を用いた表面被覆工法で対応していた。本技術の活用により、施工日数短縮による経済性の向上・外観を変えない事による表面損傷進行程度の確認性向上・有機溶剤を使用しない事による環境改善が図れます。 | KT-150042-VR | 2 | KT-150042 | 4025351000 | 4025351000 | bar: 有 to Ｃ
新技術 | 420 | コンクリート工 | コンクリート工 | その他 |  | 鉛直打継処理シート工法 | 凝結遅延剤工法 | 4825 | 7968 | 1 m2 | 39.45% |  | ● |  | KT-160139-VE | [活用促進] | [10 empty] | 本工法は、骨材40㎜以下のコンクリートの鉛直打継目において、型枠へのシート貼付・脱型だけで凹凸面を成形する工法で、従来は型枠に凝結遅延剤を塗布し脱型後高圧洗浄していた。本工法により高圧洗浄が不要となり、コスト縮減、工程短縮、環境保全が図れる。 | KT-160139-VE | 2 | KT-160139 | 4025351000 | 4025351000 | bar: 有 to Ｃ
新技術 | 421 | コンクリート工 | コンクリート工 | その他 |  | ニュークリート | 普通コンクリート | 13900 | 11500 | 1 m3 | -20.87% |  | ● |  | QS-080018-VG |  |  |  | 有 | Ｃ | Ｃ | Ｂ | Ｃ | Ｃ | Ｃ | Ｃ | ニュークリートは、 コンクリート・モルタルに靭性という機能をもたせることで、初期ひび割れ・乾燥収縮ひび割れの抑制、剥離・剥落の防止等を行うナイロン繊維です。 | QS-080018-VG | 2 | QS-080018 | 4025351000 | 4025351000
新技術 | 422 | コンクリート工 | コンクリート工 | その他 |  | コンクリート混和材(CfFA:改質フライアッシュ) | 普通ポルトランドセメント使用のコンクリート | 13600.68 | 12100.28 | 1 m3 | -12.4% |  | ● |  | QS-100005-VG |  |  |  | 有 | Ｃ | Ｃ | Ｂ | Ｃ | Ｃ | Ｂ | Ｃ | CfFA(改質フライアッシュ)は、石炭火力発電施設から排出されるフライアッシュを改質した混和材料で、①コンクリートのひび割れ・アル骨反応等の劣化現象の抑制、②構造物の長寿命化、③ライフサイクルコストの低減等の効能の外、フライアッシュの大量消費を可能とする。 | QS-100005-VE | 2 | QS-100005 | 4025351000 | 4025351000
新技術 | 423 | コンクリート工 | コンクリート工 | その他 |  | IDジョイント | ひび割れ誘発目地(シーリング材+誘発鉄板+塩ビ止水板) | 130000 | 106000 | 10 m | -22.64% |  | ● |  | QS-100024-VG |  |  |  | 有 | Ｃ | Ｂ | Ｂ | Ｂ | Ｂ | Ｃ | Ｃ | コンクリート構造物の宿命とも云われる、ひび割れを計画的に発生させ且つ、防水機能を持たせると共に 発生させた内部ひび割れの充填をも可能にした誘発目地材です。 | QS-100024-VE | 2 | QS-100024 | 4025351000 | 4025351000
新技術 | 424 | コンクリート工 | コンクリート工 | その他 |  | 塗布型高性能収縮低減剤「クラックセイバー」 | 通常コンクリート打設工 | 1713760 | 1684800 | 100 m3 | -1.719% |  | ● |  | SK-080001-VG | [活用促進] |  |  | 有 | Ｃ | Ｃ | Ｂ | Ｃ | Ｃ | Ｃ | Ｃ | 本技術は、塗布型収縮低減剤をコンクリート表層に塗布・含浸することで乾燥収縮及び水分の逸散を抑制する技術である。従来は混和材料の添加や、長期間の散水を実施していたが、本技術により、コンクリートの耐久性向上に関し、コスト削減、省力化が期待できる。 | SK-080001-VG | 2 | SK-080001 | 4025351000 | 4025351000
新技術 | 425 | コンクリート工 | コンクリート工 | その他 |  | コンクリートひび割れ低減用ネット「ハイパーネット60」 | 通常コンクリート打設工 | 1825220 | 1684800 | 100 m3 | -8.335% |  | ● |  | SK-080003-VG | [活用促進] |  |  | 有 | Ｃ | Ｄ | Ｂ | Ｃ | Ｃ | Ｃ | Ｃ | 本技術はコンクリート構造物に発生するひび割れを抑制する技術であり、従来にない技術である。本技術の活用により、耐久性に大きく影響する幅の広いひび割れの発生を抑制することにより、コンクリート構造物の品質の向上が期待される。 | SK-080003-VG | 2 | SK-080003 | 4025351000 | 4025351000
新技術 | 426 | コンクリート工 | コンクリート工 | その他 |  | レベルポイントミニ | 段取り筋への表示用鉄筋の点溶接 | 33200 | 62088.56 | 100箇所 | 46.53% |  | ● |  | QS-180004-VE | [活用促進] |  |  | 有 | Ｂ | Ｂ | Ｃ | Ｂ | Ｂ | Ｃ | Ｂ | 橋梁床版等のコンクリート打設において天端レベルを無溶接で表示する製品で、従来は、段取り筋への表示用鉄筋の点溶接で対応していた。本技術の活用により、溶接作業が不要となり、鉄筋突出がなく危険要因が軽減でき、施工性および安全性の向上が期待できる。 | QS-180004-VE | 2 | QS-180004 | 4025351000 | 4025351000
新技術 | 427 | コンクリート工 | コンクリート工 | その他 |  | セレキュアモイスト | 繊維系の養生マット | 30120 | 70500 | 100㎡ | 57.28% |  | ● |  | KT-160032-VE | [活用促進] |  |  | 有 | Ｂ | Ｃ | Ｃ | Ｃ | Ｂ | Ｂ | Ｂ | 本技術は、繊維層と金属フィルム層の2層構造のコンクリート用湿潤養生シートであり、従来は繊維系の養生マットで対応していました。本技術の活用により、散水回数が低減できるため省力化および経済性の向上が期待できます。 | KT-160032-VE | 2 | KT-160032 | 4025351000 | 4025351000
新技術 | 428 | コンクリート工 | コンクリート工 | その他 |  | コンクリート改質・劣化防止剤 「カルサプリ」、「リアクトライズ」 | 表面被覆工法で使用するエポキシ樹脂材料 | 1125000 | 1975060 | 300㎡ | 43.04% |  | ● |  | SK-160004-VR | [11 empty] | 本技術はカルシウム補助剤併用の表面含浸剤で、従来はエポキシ樹脂等による表面被覆工法で対応していた。本技術の活用により大幅なコストダウン及び工程の削減が図れる。 | SK-160004-VR | 2 | SK-160004 | 4025351000 | 4025351000 | bar: 有 to Ｃ
新技術 | 429 | コンクリート工 | コンクリート工 | その他 |  | コンクリート添加剤『FD-15』 | ビニロン繊維を使用したコンクリート添加剤 | 747200 | 784000 | 32m3 | 4.694% |  | ● |  | KT-160012-VE |  |  |  | 有 | Ｃ | Ｃ | Ｂ | Ｃ | Ｂ | Ｃ | Ｃ | 本技術は、ミクロカーボン繊維を使用したコンクリート収縮低減剤で、従来はビニロン繊維を使用したコンクリート添加剤で対応していた。本技術の活用により、コンクリートの収縮によるひび割れを抑制できるため、耐久性の向上が図れる。 | KT-160012-VE | 2 | KT-160012 | 4025351000 | 4025351000
新技術 | 430 | コンクリート工 | コンクリート工 | その他 |  | コンクリート劣化を抑制する含浸式 KCガードα工法 | アクリルゴム塗膜工法 | 641625 | 3425550 | 300㎡ | 81.27% |  | ● |  | KT-130029-VR | [11 empty] | 本技術は含浸性珪酸リチウムを塗布含浸するコンクリート劣化抑制工法で、従来は、アクリルゴム塗膜工法で対応していた。本技術の活用により、ガラス系無機質をコンクリート内部に形成するため、耐久性が向上し品質の向上が図れる。 | KT-130029-VR | 2 | KT-130029 | 4025351000 | 4025351000 | bar: 有 to Ｃ
新技術 | 431 | コンクリート工 | コンクリート工 | その他 |  | シラン系とケイ酸塩系の特長を併せ持つハイブリッド型表面含浸材(サンハイドロックL2) | シラン系表面含浸材 | 251031 | 254661 | 110㎡ | 1.425% |  |  |  | CB-190021-VE |  |  |  | 有 | Ｃ | Ｃ | Ｂ | Ｃ | Ｃ | Ｃ | Ｃ | 本技術は表面を疎水化しながら空隙の閉塞を同時に行うことで高い長寿命化効果を持つハイブリッド型表面含浸材である。従来のシラン系とケイ酸塩系の特長を併せ持っている。本技術を使用すればどのような現場でも高い保護効果を発揮することが期待できる。 | CB-190021-VE | 2 | CB-190021 | 4025351000 | 4025351000
新技術 | 432 | コンクリート工 | コンクリート工 | その他 |  | スーパーハイブリッド(耐塩害性・高耐久性コンクリート混和材) | 普通コンクリート | 17000 | 11150 | 1m3 | -52.47% |  |  |  | QS-160030-VE |  |  |  | 有 | Ｄ | － | Ｂ | － | Ｂ | Ｂ | Ｃ | レディーミクストコンクリート製造時に、コンクリート配合のセメントと置換し結合材の一部として使用することで、耐塩害・アルカリ骨材反応の抑制・収縮ひび割れの抑制に効果を発揮し、構造物の耐久性を向上し長寿命化、ライフサイクルコストの低減が期待できる。 | QS-160030-VE | 2 | QS-160030 | 4025351000 | 4025351000
新技術 | 433 | コンクリート工 | コンクリート工 | その他 |  | ポリマーセメントモルタル(ゴムラテックスモルタル)型充填材 | センサによる充填管理 | 46100 | 186100 | 1橋梁 | 75.23% |  |  |  | CB-160010-VE | [活用促進] |  |  | 有 | Ｃ | Ｂ | Ｂ | Ｂ | Ｂ | Ｃ | Ｂ | 本技術は、鋼材とコンクリートとの複合構造物や鋼材とコンクリートの境界部等について、コンクリート打設時に充填不良が懸念される狭隘な箇所への事前充填を行い、施工による充填不良を防止できるポリマーセメントモルタル型の充填材です。 | CB-160010-VE | 2 | CB-160010 | 4025351000 | 4025351000
新技術 | 434 | コンクリート工 | コンクリート工 | その他 |  | シールレスタイプの誘発目地材(IDジョイントS) | ひび割れ誘発目地(誘発鉄板+塩ビ止水板+シーリング) | 1602000 | 1726000 | 100m | 7.184% |  |  |  | QS-170006-VE | [活用促進] |  |  | 有 | Ｂ | Ｂ | Ｂ | Ｃ | Ｂ | Ｂ | Ｂ | シーリングによる化粧目地を不要とした誘発目地材(主部材S)で防水機能(ブチルゴム)も兼ね備えているためコンクリート表面からの侵入水を防ぐ。また、コンクリート内部に断面欠損部材(副部材)を設置することにより計画的にひび割れを発生させることができる。 | QS-170006-VE | 2 | QS-170006
新技術 | 435 | コンクリート工 | 施工管理 | 施工管理 | 品質管理 | コンクリート供試体確認版転写技術(QC版) | 国土交通省中部地方整備局 土木工事特記仕様書 供試体の確認方法 A法 | 1460 | 0 | 6 枚 | -100% |  | ● |  | CB-120005-VE |  |  |  | 有 | Ｄ | Ｄ | Ｃ | Ｃ | Ｃ | Ｃ | Ｃ | 本技術は、供試体に文字を転写する技術であり、従来は、固まった供試体に直接手書きをしていたが、すり替え、改ざんの恐れがあった。しかし、新技術では、文字転写技術により、すり替え、改ざんの問題を解消し、その結果、信頼性の高い圧縮強度試験が担保された。 | CB-120005-VE | 2 | CB-120005 | 4290350251 | 4290350251
新技術 | 436 | コンクリート工 | 施工管理 | 施工管理 | 品質管理 | コンクリート供試体確認版(品質証明シールVer.2) | コンクリート供試体確認版(品質証明シール) | 720 | 720 | 6 枚 | 0% |  | ● |  | CB-130013-VE |  | 有 |  | 有 | Ｃ | Ｃ | Ｂ | Ｃ | Ｂ | Ｃ | Ｃ | コンクリートの品質管理のため、圧縮強度試験用供試体(テストピース)を厳格に管理するために用いる供試体確認版(品質証明シールVer.2)に、事業主体・工事名等、現場確認事項以外の情報をあらかじめ印刷して施工者に供給・提供する技術(製品)。6枚1シートで施工性向上。 | CB-130013-VE | 2 | CB-130013 | 4290350251 | 4290350251
新技術 | 437 | コンクリート工 | 施工管理 | 施工管理 | 品質管理 | 生コン品質保持カバー | 通常の生コンクリート運搬 | 17153844 | 16658844 | 1020 m3 | -2.971% |  | ● |  | CG-110012-VG |  |  |  | 有 | Ｃ | Ｃ | Ｂ | Ｃ | Ｃ | Ｃ | Ｃ | 技術の役割 ・生コンミキサー車のミキサードラムに本技術を装着することにより、生コンクリート運搬時において、外気温及び太陽熱影響を低減し、夏期は温度上昇抑制、冬期は温度低下を抑制し、オールシーズン生コンクリートの品質を良好な状態に保持するための技術。 | CG-110012-VE | 2 | CG-110012 | 4290350251 | 4290350251
新技術 | 438 | コンクリート工 | 施工管理 | 施工管理 | 品質管理 | モバイル式コンクリート養生温度管理システム | 人員による温度管理 | 353000 | 174450 | 1 か月 | -102.4% |  | ● |  | HK-100021-VG |  |  |  | 有 | Ｄ | Ｃ | Ｂ | Ｃ | Ｃ | Ｃ | Ｃ | 養生中のコンクリート内温度や、外気温・養生仮囲い内温度等を24時間体制で自動計測・記録し、打設したコンクリートの品質確保を図るシステム。auやdocomoのモバイル通信網を利用し、各温度計のデータを現地からサーバへ送信・集約し、いつでもどこからでも確認できる。 | HK-100021-VE | 2 | HK-100021 | 4290350251 | 4290350251
新技術 | 439 | コンクリート工 | 施工管理 | 施工管理 | 品質管理 | トラック・アジテータ保温カバー | 通常運搬 | 12749728 | 11520000 | 720 m3 | -10.67% |  | ● |  | HK-110012-VG |  |  |  | 有 | Ｄ | Ｃ | Ｃ | Ｃ | Ｃ | Ｃ | Ｃ | 従来有効な技術のなかった、アジテータ車による生コンクリート運搬時の温度低下を抑制する技術です。外気温が-0.6℃、運搬時間60分、練り上がり温度16℃で、温度低下を2.7℃(外気温3.3℃、運搬時間1時間、練り上がり温度17℃では3℃)抑制したことを確認しています。 | HK-110012-VE | 2 | HK-110012 | 4290350251 | 4290350251
新技術 | 440 | コンクリート工 | 施工管理 | 施工管理 | 品質管理 | ECOMAC(エコマック) | 高性能AE減水剤遅延形等の混和剤による品質管理 | 970020 | 850000 | 850 m3 | -14.12% |  | ● |  | KK-090001-VG | [11 empty] | 生コンクリート運搬中、夏期の生コン温度上昇抑制。 生コンクリートの水和反応・凝結反応を遅延し、品質変化を抑制。 | KK-090001-VG | 2 | KK-090001 | 4290350251 | 4290350251 | bar: 有 to Ｃ
新技術 | 441 | コンクリート工 | 施工管理 | 施工管理 | 品質管理 | コンクリートの充填検知システム「ジューテンダー」 | 熱電対の温度計測による温度変化で充填を捉える方式 | 646600 | 660000 | 2 回 | 2.03% |  | ● |  | KT-090011-VG |  |  |  | 有 | Ｃ | Ｃ | Ｂ | Ｃ | Ｃ | Ｃ | Ｃ | 本技術は、コンクリートの充填と締固めのリアルタイム検知システムで、従来は熱電対による温度計測と表面状態の目視確認で対応していた。本技術の活用により、充填および締固め状況を一目瞭然で判定でき、コンクリート打設の品質管理向上が図れます。 | KT-090011-VG | 2 | KT-090011 | 4290350251 | 4290350251
新技術 | 442 | コンクリート工 | 施工管理 | 施工管理 | 品質管理 | コンクリート養生管理システム サーモニター | ハンディーロガーでの計測と表計算ソフトでの管理 | 977800 | 1250200 | 1 現場 | 21.79% |  | ● |  | KT-120021-VE |  |  |  | 有 | Ｂ | Ｃ | Ｃ | Ｃ | Ｃ | Ｃ | Ｃ | 本技術は、養生中のコンクリート温度等を自動計測するシステムで、従来は、ハンディーロガーでの計測と表計算ソフトでの管理で対応していた。本技術の活用により、データ回収作業を省力化できるため、経済性の向上が図れる。 | KT-120021-VE | 2 | KT-120021 | 4290350251 | 4290350251
新技術 | 443 | コンクリート工 | 施工管理 | 施工管理 | 品質管理 | スマートセンサ型枠システム | 合板型枠工法+テストピース圧縮試験による推定強度確認 | 566610 | 593495 | 100 ㎡ | 4.53% |  | ● |  | QS-110040-VG |  |  |  | 有 | Ｃ | Ｃ | Ｂ | Ｃ | Ｃ | Ｃ | Ｃ | 本技術は型枠に、温度・姿勢・静電容量をリアルタイムで把握できるセンサを取り付ける事で、コンクリートの強度発現を推定でき、適切な脱型時期が確認できるシステムです。 | QS-110040-VE | 2 | QS-110040 | 4290350251 | 4290350251
新技術 | 444 | コンクリート工 | 施工管理 | 施工管理 | 品質管理 | 生コン温度抑制対策『ファームバリア』プラス(旧技術名 生コン車温度抑制対策『ファームバリア』プラス) | 鋼製型枠 | 1980 | 960 | 1 ㎡ | -106.2% |  | ● |  | QS-120011-VE |  |  |  | 有 | Ｃ | Ｃ | Ｂ | Ｃ | Ｃ | Ｃ | Ｃ | 夏場の生コンクリートの品質を安定させる為、鋼製型枠に遮熱塗装し、外気温が生コンクリートに影響しないようにする暑中コンクリート対策技術。 | QS-120011-VE | 2 | QS-120011 | 4290350251 | 4290350251
新技術 | 445 | コンクリート工 | 施工管理 | 施工管理 | 品質管理 | OPEN現場「ICタグを活用したコンクリート品質証明」 | 供試体への識別記入及び表計算ソフトによる品質記録・現場日報の作成。 | 818400 | 1372800 | 1工事 | 40.38% |  | ● |  | TH-170007-VE | [活用促進] | [10 empty] | 打設情報(施行年度、打設日、工事名、配合等)をICタグ内のUnicodeと紐づけしてWebサーバに保存し、関連付けられたコンクリート示方配合、材料特性などをインターネットで工事竣工まで追跡可能にしたシステム。 | TH-170007-VE | 2 | TH-170007 | 4290350251 | 4290350251 | bar: 有 to Ｃ
新技術 | 446 | コンクリート工 | 施工管理 | 施工管理 | 品質管理 | コンクリート養生管理に用いる無線温湿度測定装置 | 作業員による気温測定、目視等による養生管理 | 86250 | 30244 | 1式 | -185.2% |  | ● |  | KK-160022-VE |  |  |  | 有 | Ｄ | Ｃ | Ｂ | Ｃ | Ｂ | Ｃ | Ｃ | 本製品は、コンクリート湿潤養生管理において、打設現場より離れた場所にてコンクリート打設場所近辺の温湿度状況を測り、適切な湿潤管理を行う為の支援ツールである。本製品の導入で、湿潤養生の迅速化により、コンクリート品質の向上が期待できる。 | KK-160022-VE | 2 | KK-160022 | 4290350251 | 4290350251
新技術 | 447 | コンクリート工 | 施工管理 | 施工管理 | 品質管理 | 環境品質保持カバー「HYBRID」 | 遮熱塗装を施したミキサー車による通常の生コンクリート運搬 | 4475600 | 4745100 | 300m3 | 5.68% |  | ● |  | KT-150031-VE |  |  |  | 有 | Ｃ | Ｃ | Ｂ | Ｃ | Ｂ | Ｂ | Ｃ | 本技術は、生コンクリート輸送時の温度を安定させるミキサー車用ドラムカバーで、従来は遮熱塗装を施したミキサー車による通常のコンクリート運搬で対応していた。 本技術の活用により、生コンの品質が向上する他、環境負荷の低減が図れます。 | KT-150031-VE | 2 | KT-150031 | 4290350251 | 4290350251
新技術 | 448 | コンクリート工 | 施工管理 | 施工管理 | 品質管理 | コンクリート充填管理システム「ジュウテンミエルカ」 | 熱電対センサを用いたコンクリート充填状況の管理 | 4245500 | 4586000 | 500ｍ | 7.425% |  | ● | ● | TH-180010-VE |  |  |  | 有 | Ｃ | Ｂ | Ｂ | Ｃ | Ｂ | Ｃ | Ｃ | 本技術は複数の検知部を有する薄型シート状センサを⽤いてコンクリートの充填状況を管理するシステムである。従来は点で温度計測をする熱電対で充填監視をしていたが、本技術は薄型シート状センサの範囲全体の充填状況をまとめて監視出来る為、構造物の品質が向上する。 | TH-180010-VE | 2 | TH-180010
新技術 | 449 | コンクリート工 | 施工管理 | 施工管理 | 出来形管理 | 鉄筋マグショット | カラーマグネット | 14900 | 12900 | 50個 | -15.5% |  | ● |  | KK-170028-VE |  |  |  | 有 | Ｄ | Ｃ | Ｂ | Ｃ | Ｂ | Ｃ | Ｃ | 本技術は鉄筋コンクリート構造物の配筋状況を確認する際に、鉄筋に取り付けるマグネット製標示具であり、従来はカラーマグネットを使用していた。本技術の活用により様々な外径の鉄筋外周に巻き付けて確認でき、視認性の向上による配筋状況の確認及び品質向上が期待できる | KK-170028-VE | 2 | KK-170028 | 4290350252 | 4290350252
新技術 | 450 | コンクリート工 | 施工管理 | 施工管理 | 出来形管理 | ワイヤレス沈下センサー「ワイモス」 | レベルと標尺を使用して水準測量する方法 | 1217500 | 3401260 | 10測点 | 64.2% |  |  |  | KT-180034-VE | [活用促進] |  |  | 有 | Ｂ | － | Ｂ | Ｂ | Ｂ | － | Ｂ | 本技術は、回転レーザーレベルと無線搭載の受光センサーを使用して、複数個所の沈下と隆起をリアルタイムに計測するシステムで、従来は、レベルと標尺を使用して水準測量していた。本技術の活用により、リアルタイムに沈下と隆起を計測できるため、施工性や品質が向上する。 | KT-180034-VE | 2 | KT-180034 | 4290350252 | 4290350252
新技術 | 451 | コンクリート工 | 施工管理 | 施工管理 | その他 | コンクリート施工管理システム eagle plus | 人手での計時・記録、集計作業 | 1707000 | 1710980 | 1打設場所 | 0.2326% |  | ● |  | KT-130081-VE |  |  |  | 有 | Ｃ | Ｃ | Ｂ | Ｃ | Ｂ | Ｃ | Ｃ | 本技術は、コンピュータでコンクリート施工時の打設・打重ね時間、箇所を計時・記録し自動集計する技術で、従来は、人手での計時・記録、集計作業で対応していた。本技術の活用により、人手での計時、記録、集計作業が省力化されるので施工性の向上が図れる。 | KT-130081-VE | 2 | KT-130081 | 4290350253 | 4290350253
新技術 | 452 | コンクリート工 | その他 |  |  | けい酸塩系表面含浸材「インナープロテクト」 | 表面被覆工法 | 3500000 | 12570000 | 1000 ㎡ | 72.16% |  | ● |  | HK-130003-VG | [11 empty] | コンクリート表面もしくは断面修復部下地に塗布する事で薬剤が表層部に含浸し、細孔やマイクロクラック等を難溶性C-S-Hゲルで閉塞・緻密化し、コンクリート表層を改質強化する事で新設,既設表面及び断面修復部の耐久性を向上、ライフサイクルコストの向上をはかる技術 | HK-130003-VR | 2 | HK-130003 | 4291000000 | 4291000000 | bar: 有 to Ｃ
新技術 | 453 | コンクリート工 | その他 |  |  | ザイペックス・液体タイプ 塗布・吹付工法 | シート防水 | 1135530 | 2292000 | 300m2 | 50.46% |  | ● |  | KT-160039-VR | [11 empty] | 本技術は、躯体コンクリート表面に塗布、あるいは吹付けすることでコンクリートの防水性能を高める防水工法であり、従来はシート防水で対応していた。本技術の活用により、コスト縮減、工期短縮、耐久性と安全性の向上が図れ、景観を損ねずに防水の施工が可能になった。 | KT-160039-VR | 2 | KT-160039 | 4291000000 | 4291000000 | bar: 有 to Ｃ
新技術 | 454 | コンクリート工 | その他 |  |  | ひび割れ補修浸透性エポキシ樹脂塗布工法 | 低圧注入工法 | 292000 | 623100 | 100m | 53.14% |  | ● |  | CB-130007-VE | [活用促進] |  |  | 有 | Ｂ | Ｂ | Ｃ | Ｃ | Ｂ | Ｂ | Ｂ | ひび割れの奥まで補修する際に低圧注入器具を用いて補修材を注入していたのに対し、塗布だけでひび割れに補修材が浸透する工法です。 浸透性エポキシ樹脂接着剤「アルファテック388」を繰り返し塗布することで毛細管現象によってひび割れ内部にまで浸透します。 | CB-130007-VE | 2 | CB-130007 | 4291000000 | 4291000000
新技術 | 455 | 仮設工 | 矢板工 | 矢板・Ｈ鋼打設工 |  | 複合式圧入機 | 鋼矢板工(油圧式バイブロハンマ) | 21636310 | 23130840 | 100 m | 6.461% |  | ● |  | CB-080010-VG |  |  |  | 有 | Ｃ | Ｂ | Ｃ | Ｃ | Ｃ | Ｂ | Ｂ | 本技術は、単独圧入からオーガ併用圧入までを1台でこなせる環境配慮型の油圧式杭圧入引抜機です。従来、玉石層や岩盤など硬質地盤への鋼矢板圧入に際しては硬質地盤専用機を必要としました。本技術の活用により、施工の効率化と環境負荷の低減が図られます。 | CB-080010-VG | 2 | CB-080010 | 5026071000 | 5026071000
新技術 | 456 | 仮設工 | 矢板工 | 矢板・Ｈ鋼打設工 |  | 油圧式可変高周波型バイブロハンマ PVE12VM-YTJ・PVE20VM-YTJ | 油圧式可変超高周波型バイブロハンマ | 1131983 | 1196400 | 100枚 | 5.384% |  | ● |  | KT-190050-VE | [活用促進] |  |  | 有 | Ｂ | Ｂ | Ｃ | Ｃ | Ｂ | Ｂ | Ｂ | 本技術は、軽量で大起振力の油圧式可変高周波型バイブロハンマ(PVE-YTJ)で、従来は油圧式可変超高周波型バイブロハンマで対応していた。本技術の活用によりハンガー重量の軽量化により小さいベースマシンで作業が行なえる為、経済性の向上が図れる。 | KT-190050-VE | 2 | KT-190050
新技術 | 457 | 仮設工 | 矢板工 | 矢板・Ｈ鋼打設工 |  | PPTシステム | 油圧圧入引抜工(オーガ併用圧入)(オペレーターによる圧入速度等の随時設定施工) | 25064166 | 31506350 | 100m | 20.45% |  | ● |  | SK-170006-VE | [R4準推奨] [活用促進] |  |  | 有 | Ｂ | Ｂ | Ｂ | Ｃ | Ｂ | Ｂ | Ｂ | 本技術は、施工中に得られるデータを活用し、圧入機自身が自動制御により施工する圧入工法であり、従来は事前調査資料を基にオペレーターが手動で圧入施工していた。本技術の活用により施工の最適化及び省人化が図れるため、経済性及び施工性の向上が期待出来る。 | SK-170006-VE | 2 | SK-170006
新技術 | 458 | 仮設工 | 矢板工 | 矢板・Ｈ鋼引き抜き工 |  | 地中埋設物長さ測定装置 | 引き抜き工法(シートパイル) | 750000 | 1250000 | 25 枚 | 40% |  | ● |  | CB-110028-VG |  |  | 有 | 有 | Ｃ | Ａ | Ｃ | Ｃ | Ｃ | Ｃ | Ｃ | 本技術は地中埋設物の鋼材長さを非破壊検査で測定する装置である。道路附属物の支柱や長尺物のH鋼、シートパイル等の長さ測定及び亀裂や腐食等の変状確認が可能となり、本技術の活用により、規定長さの健全性確認が容易に出来、コスト削減、品質の向上が期待できる。 | CB-110028-VR | 2 | CB-110028 | 5026072000 | 5026072000
新技術 | 459 | 仮設工 | 矢板工 | 矢板・Ｈ鋼引き抜き工 |  | 土木用摩擦低減材 | 鋼矢板油圧圧入引抜き工 | 8030625.4 | 3824184 | 120 枚 | -110% |  | ● |  | KK-120044-VE |  |  |  | 有 | Ｃ | Ｃ | Ｂ | Ｃ | Ｃ | Ｃ | Ｃ | 本技術は、塗布剤と被覆材シートの2種類の製品があり、仮設鋼材およびケーソンの表面に塗布または貼り付ける。これにより、仮設鋼材およびケーソンを引抜き撤去および沈設するときの地盤との摩擦を低減して周辺地盤の変状を抑制する。 | KK-120044-VE | 2 | KK-120044 | 5026072000 | 5026072000
新技術 | 460 | 仮設工 | 矢板工 | 矢板・Ｈ鋼引き抜き工 |  | 土留部材引抜同時充填注入工法 | 薬液注入工法(二重管ストレーナー工法の単相式) | 10509599 | 28942717 | 200 枚 | 63.69% |  | ● |  | SK-080012-VG |  | 有 |  | 有 | Ｃ | Ｄ | Ｃ | Ｄ | Ｄ | Ｂ | Ｃ | 本技術は、土留部材の引抜き時に発生する地盤の沈下(近接構造物への影響等)を抑制する工法であり、従来は周辺地盤の薬液注入による地盤改良等で対応していた。本技術活用により充填(注入)管の施工本数等の削減が図られるため、経済性の向上及び工程の短縮が期待できる。 | SK-080012-VG | 2 | SK-080012 | 5026072000 | 5026072000
新技術 | 461 | 仮設工 | 矢板工 | その他 |  | アルミギア式サポート | 水圧式サポート | 82940 | 85626 | 100 M | 3.137% |  | ● |  | KK-110049-VG |  |  |  | 有 | Ｃ | Ｃ | Ｃ | Ｂ | Ｂ | Ｃ | Ｃ | 本技術は小規模な開削工事における仮設土留切梁で ギアとネジを組み合せる構造により伸縮可能。従来技術では水圧シリンダー式切梁であり、水圧ポンプで圧水を送る必要があった。本技術の活用により、水圧ポンプが不要になり経済性向上。又、水漏れの心配がなくなった。 | KK-110049-VR | 2 | KK-110049 | 5026351000 | 5026351000
新技術 | 462 | 仮設工 | 矢板工 | その他 |  | マンホール土留(アルミ製水圧式スプリング内蔵四方張り土留) | 鋼製土留材(切梁、腹起し) | 211000 | 270000 | 46㎡ | 21.85% |  |  |  | KK-130024-VE | [活用促進] |  |  | 有 | Ｃ | Ｂ | Ｂ | Ｂ | Ａ | Ｃ | Ｂ | 本技術は、腹起し水圧シリンダー一体型四方張り土留であり、従来技術は、腹起し材と切梁を組み合わせて設置していた。本技術の活用により、地上から水圧ポンプで加圧、減圧を行うことで、四方向に伸縮し掘削巾に応じた寸法の現地合わせに容易に対応できるようになった。 | KK-130024-VE | 2 | KK-130024 | 5026351000 | 5026351000
新技術 | 463 | 仮設工 | 仮設材設置撤去工 |  |  | 仮締切LPF工法 | 潜水工の水中施工による仮締切用ライナープレート組立工法。 | 23229686.5 | 28964442.3 | 1 橋脚 | 19.8% |  | ● |  | CB-110010-VG | [H30準推奨] [活用促進] |  |  | 有 | Ｂ | Ｂ | Ｃ | Ｂ | Ｂ | Ｃ | Ｂ | 本技術は、既設橋脚における仮締切の設置工法であり、従来は潜水工による水中施工であったが、工程が長くコストが嵩み安全等の問題があった。しかし、本技術では水上で組立て水中に送り出す事が可能なため水中施工を軽減でき、工程・コストの低減・安全性確保が出来た。 | CB-110010-VE | 2 | CB-110010 | 5027000000 | 5027000000
新技術 | 464 | 仮設工 | 仮設材設置撤去工 |  |  | 水圧四面梁 | 鋼製山留材(H形鋼) | 177682.4 | 394685 | 100 m | 54.98% |  | ● |  | CB-120037-VE |  |  |  | 有 | Ｂ | Ａ | Ｃ | Ｂ | Ｂ | Ｂ | Ｂ | 本製品は、開削工事の土留支保工を腹起材が伸縮する事で、妻・桁方向の四壁面同時に設置出来る製品である。従来は、妻・桁方向に別々の腹起材と切梁材を設置していた。本製品は、切梁が腹起しを兼ねる構造にした為、支保工を一度に設置出来、作業工程の短縮が期待出来る。 | CB-120037-VR | 2 | CB-120037 | 5027000000 | 5027000000
新技術 | 465 | 仮設工 | 仮設材設置撤去工 |  |  | スルーサーB | 盛り替え梁工法 | 11914520 | 13118130 | 1 基 | 9.175% |  | ● |  | CG-080008-VG |  |  |  | 有 | Ｃ | Ｂ | Ｃ | Ｂ | Ｂ | Ｃ | Ｃ | 本技術は、切梁式土留め工法を用いたコンクリート構造物工事において、切梁とコンクリート構造物とが交差する位置に設置する埋設型の切梁である。切梁の盛り替えが要らないために工事コストの縮減、工期の短縮等が期待できる。 | CG-080008-VG | 2 | CG-080008 | 5027000000 | 5027000000
新技術 | 466 | 仮設工 | 仮設材設置撤去工 |  |  | 間伐材工事立て看板枠 | 金属枠の工事立て看板枠 | 55000 | 30000 | 1 枚 | -83.33% |  | ● |  | CG-090017-VG |  |  |  | 有 | Ｄ | Ｃ | Ｃ | Ｃ | Ｃ | Ｂ | Ｃ | 本技術は、一般的な鉄製の工事看板枠に代わり、間伐材を使用した枠を使うことによって、森林資源を有効利用している商品です。 | CG-090017-VG | 2 | CG-090017 | 5027000000 | 5027000000
新技術 | 467 | 仮設工 | 仮設材設置撤去工 |  |  | エコサイン | 鉄枠看板 | 115000 | 116000 | 10 枚 | 0.8621% |  | ● |  | CG-100026-VG | [11 empty] | 様々な工事規制区域において、エコサインを使用することにより、万が一の接触による怪我や事故の被害の軽減、大幅な軽量化・素材のたわみ特性及び高さの追加による安全性・施工性・視認性の向上につながる工事用看板。 | CG-100026-VR | 2 | CG-100026 | 5027000000 | 5027000000 | bar: 有 to Ｃ
新技術 | 468 | 仮設工 | 仮設材設置撤去工 |  |  | 工事看板用アルミ製Rストロング枠 | 工事看板用鉄枠(養生カバー付) | 73710 | 76650 | 10 台/月 | 3.836% |  | ● |  | CG-130013-VE |  |  |  | 有 | Ｂ | Ｃ | Ｂ | Ｂ | Ｃ | Ｂ | Ｂ | 本技術は、アルミ材を使用し曲面(R)のある特殊アングルで看板パネルの四方を挟み込み固定する工事用立て看板枠で、本技術の活用により耐久性の向上や市街地などで人や自転車が看板に接触しても怪我のリスクが抑えられ、安全性の向上が図れます。 | CG-130013-VE | 2 | CG-130013 | 5027000000 | 5027000000
新技術 | 469 | 仮設工 | 仮設材設置撤去工 |  |  | べんリフター | ホイストによる荷揚げ | 155835.5 | 135078.5 | 1 基・月 | -15.37% |  | ● |  | HK-100039-VG |  |  |  | 有 | Ｄ | Ｄ | Ｃ | Ｂ | Ｂ | Ｃ | Ｃ | 本技術は、資材階上運搬専用リフトであり、従来は、ホイストやクレーン等で対応していた。本技術の活用により、荷揚げ作業時の安全性・作業効率が大幅改善されることが期待できる。 | HK-100039-VR | 2 | HK-100039 | 5027000000 | 5027000000
新技術 | 470 | 仮設工 | 仮設材設置撤去工 |  |  | 間伐材使用看板木枠 | 工事看板用鉄枠 | 32000 | 10700 | 1 枚 | -199.1% |  | ● |  | HK-100043-VG |  |  |  | 有 | Ｄ | Ｃ | Ｃ | Ｃ | Ｃ | Ｂ | Ｃ | 間伐材で制作した看板枠を使用する事によって、化石燃料の使用抑制、森林保護、地球温暖化の防止などが期待できる | HK-100043-VE | 2 | HK-100043 | 5027000000 | 5027000000
新技術 | 471 | 仮設工 | 仮設材設置撤去工 |  |  | 油圧式敷板鋼板移送装置 | 25t吊りラフテレーンクレーンによる設置 | 10260 | 20940 | 100 m2 | 51% |  | ● |  | HK-150007-VE |  |  |  | 有 | Ａ | Ｂ | Ｃ | Ａ | Ｂ | Ｃ | Ｂ | バックホウ(山積0.8m3)に装着した油圧式敷板鋼板移送装置を活用することで、現場内に設置する敷鉄板の積み込み、積み下ろし、設置、撤去作業をバックホウ(山積0.8m3)のオペレータのみで、安全に且つ迅速に行う事が出来る技術である。 | HK-150007-VR | 2 | HK-150007 | 5027000000 | 5027000000
新技術 | 472 | 仮設工 | 仮設材設置撤去工 |  |  | 超大型モノレール(単線軌道) | ケーブルクレーン | 18377610 | 22683403 | 103 m | 18.98% |  | ● |  | KK-100080-VG |  |  |  | 有 | Ｃ | Ｂ | Ｃ | Ｂ | Ｂ | Ｃ | Ｃ | 本技術は急傾斜地(35°～50°)において重量物を運搬する超大型モノレールの技術である。本技術は、支持台式にレールを敷設し、特別仕様車・ミキサー車・3転ダンプ車・フラットデッキダンプ車・クレーン車の各台車にて最大4tの資機材が運搬できるシステムである。 | KK-100080-VR | 2 | KK-100080 | 5027000000 | 5027000000
新技術 | 473 | 仮設工 | 仮設材設置撤去工 |  |  | プリズム型高輝度再帰反射シート | ガラスビーズタイプのカプセルレンズ型再帰反射シート | 10200 | 10200 | 1 台 | 0% |  | ● |  | KK-110060-VG |  |  |  | 有 | Ｃ | Ｃ | Ｂ | Ｂ | Ｃ | Ｃ | Ｃ | 本技術は、路上工事・保安用品として使用するプリズム型高輝度再帰反射シートであり、従来はガラスビーズタイプのカプセルレンズ型再帰反射シートを用いていた。本技術の活用により、製作工程の短縮、製作中の破損ロス低減、輝度向上が期待される。 | KK-110060-VE | 2 | KK-110060 | 5027000000 | 5027000000
新技術 | 474 | 仮設工 | 仮設材設置撤去工 |  |  | 高強度腹起工法(ヒロセメガビーム) | 水平切梁工法(2×H-500腹起) | 3056442 | 3468954 | 1 立坑土留め | 11.89% |  | ● |  | KK-150043-VE |  |  |  | 有 | Ｃ | Ｂ | Ｃ | Ｂ | Ｂ | Ｃ | Ｂ | 本技術は、土留め工事の支保工で使われる高強度な腹起し材であり、従来はH-500×500×25×25を横に2列並べ、切梁や中間杭を削除していた。本技術の活用により、鋼材の質量が削減されるため、工事費縮減、工期短縮を期待できる。 | KK-150043-VR | 2 | KK-150043 | 5027000000 | 5027000000
新技術 | 475 | 仮設工 | 仮設材設置撤去工 |  |  | 法面2号ユニバーサルユニット自在階段 | 単管パイプにクランプ付きステップを一枚一枚傾斜角度を合わせ取り付ける工法 | 307990 | 562610 | 50 m | 45.26% |  | ● |  | KT-090046-VG | [H24推奨] [設計比較] |  |  | 有 | Ｂ | Ａ | Ｃ | Ｂ | Ｂ | Ｃ | Ｂ | 本技術は取付角度が自在に設定できるユニット式アルミ合金製階段です。従来は単管パイプにクランプ付きステップを一枚一枚取り付けて設置していました。本技術の活用により昇降時の安全確保、昇降設備設置・解体時間短縮による、作業効率の大幅改善が期待できます。 | KT-090046-VG | 2 | KT-090046 | 5027000000 | 5027000000
新技術 | 476 | 仮設工 | 仮設材設置撤去工 |  |  | マイクロプリズム型高輝度反射シート | カプセルレンズ型再帰反射シート | 104300 | 104300 | 10 台 | 0% |  | ● |  | KT-100087-VG |  |  |  | 有 | Ｃ | Ｃ | Ｂ | Ｂ | Ｃ | Ｃ | Ｃ | 本技術は工事看板や交通標識等に貼り付けるマイクロプリズム型再帰反射シートで、従来はカプセルレンズ型再帰反射シートで対応していた。本技術の活用により再帰反射性能が高まり、これにより視認性が向上したため、工事現場、作業現場等での安全性向上が期待できる。 | KT-100087-VE | 2 | KT-100087 | 5027000000 | 5027000000
新技術 | 477 | 仮設工 | 仮設材設置撤去工 |  |  | エコピタットパネル | 杭式仮設防音パネル | 4867476 | 9579887.8 | 300 ㎡ | 49.19% |  | ● |  | KT-110079-VG |  |  |  | 有 | Ｂ | Ｂ | Ｂ | Ｃ | Ｂ | Ｂ | Ｂ | 本技術は、万能鋼板の単管パイプに懸架する防音パネルで、従来は杭式仮設防音パネルで対応していた。本技術の活用により、重機の使用が不要となり人力のみで施工が可能となるので、施工性の向上が図れます。 | KT-110079-VE | 2 | KT-110079 | 5027000000 | 5027000000
新技術 | 478 | 仮設工 | 仮設材設置撤去工 |  |  | 部材挟締金具「ブルマン」 | 仮橋・仮桟橋工(橋脚設置・撤去) | 2597855 | 2672360.5 | 35.7 ton | 2.788% |  | ● |  | SK-090006-VG | [設計比較] |  |  | 有 | Ｂ | Ｂ | Ｃ | Ｂ | Ｂ | Ｂ | Ｂ | 本技術は、鉄鋼仮設構造物をブルマン治具を用いて接合するもので従来は、ボルト・ナット、もしくは溶接で接合を行っていた。本技術の活用で工期の短縮、経費削減が期待できる。 | SK-090006-VG | 2 | SK-090006 | 5027000000 | 5027000000
新技術 | 479 | 仮設工 | 仮設材設置撤去工 |  |  | 吊荷監視カメラ | 誘導員による吊荷作業 | 24749600 | 25368000 | 180日 | 2.438% |  | ● |  | QS-160045-VE |  |  |  | 有 | Ｂ | Ｂ | Ｃ | Ｂ | Ｂ | Ｃ | Ｂ | クレーンの吊荷作業状況をブーム先端に取り付けた吊荷監視用カメラで視覚的にモニタ表示する安全支援システムで、従来は、誘導員による吊荷作業で対応していた。本技術の活用により、躯体内や躯体越しでも吊荷周辺に死角を作らないため、施工性および安全性が向上する。 | QS-160045-VE | 2 | QS-160045 | 5027000000 | 5027000000
新技術 | 480 | 仮設工 | 仮設材設置撤去工 |  |  | アルミ合金製法面昇降階段「クリフステアー」 | 単管と自在ステップを使用した仮設昇降足場 | 617200 | 1258950 | 100m | 50.98% |  | ● |  | QS-160015-VE |  |  |  | 有 | Ｂ | Ｂ | Ｃ | Ｂ | Ｂ | Ｃ | Ｂ | 法面に設置する階段で、アルミ合金製による軽量設計により、設置・解体作業の負担を軽減する仮設階段である。従来は、単管パイプと自在ステップを組み合わせた階段であった。本技術の活用により、施工性の向上及び経済性の向上が期待できる。 | QS-160015-VE | 2 | QS-160015 | 5027000000 | 5027000000
新技術 | 481 | 仮設工 | 仮設材設置撤去工 |  |  | GAロードマット | 仮設アスファルト舗装 | 1320502 | 1466864 | 400㎡ | 9.978% |  | ● |  | KT-160034-VE |  |  |  | 有 | Ｂ | Ｂ | Ｃ | Ｂ | Ｂ | Ｂ | Ｂ | 本技術は傾斜地や軟弱地の仮設道路に用いる鋼製のロードマットで、従来は仮設アスファルト舗装にて対応。本技術の活用により、仮舗装の設置・撤去が不要となるため、経済性の向上と工期の短縮及び再使用が可能となり産業廃棄物が発生せず、周辺環境の向上が図れる。 | KT-160034-VE | 2 | KT-160034 | 5027000000 | 5027000000
新技術 | 482 | 仮設工 | 仮設材設置撤去工 |  |  | 斜面ノリダー(ラク2ステージ) | 単管傾斜足場 | 295535 | 295785 | 100㎡ | 0.08452% |  | ● |  | KT-150055-VE |  |  |  | 有 | Ｂ | Ｂ | Ｃ | Ｂ | Ｂ | Ｃ | Ｂ | 本技術は構成部材が一体と成すアルミ合金製ユニット型傾斜自在ステージであり、従来は単管パイプ、緊結金具、足場板等の部材で構成されたステージあった。本技術の活用により斜面に於けるステージの組立解体作業が軽減され、施工性の向上が図れる。 | KT-150055-VR | 2 | KT-150055 | 5027000000 | 5027000000
新技術 | 483 | 仮設工 | 仮設材設置撤去工 |  |  | Ecoラム工法(角形鋼管切梁) | 切梁にH形鋼を使用した切梁式土留め工法 | 10892500 | 12969100 | 1000㎡ | 16.01% |  | ● |  | KT-140078-VR |  |  |  | 有 | Ｂ | Ａ | Ｂ | Ｂ | Ｂ | Ｂ | Ｂ | 本技術は、切梁に角形鋼管を使用し、火打ち梁の取付方法を改良した切梁式土留め工法で、従来はH形鋼を使用した切梁で対応していた。本技術の活用により、座屈性能に優れ中間杭を低減することができ、安全性、施工性、経済性の向上が図れる。 | KT-140078-VR | 2 | KT-140078 | 5027000000 | 5027000000
新技術 | 484 | 仮設工 | 仮設材設置撤去工 |  |  | HS裏込めブロック | 現場打ちの間詰めコンクリート | 727800 | 832087.2 | 320m | 12.53% |  | ● |  | KT-140012-VR |  |  |  | 有 | Ｂ | Ａ | Ｃ | Ｃ | Ｂ | Ｂ | Ｂ | 本技術は、山留め支保工と土留め壁との間詰めに用いる樹脂製キャンバで、従来は、現場打ちの間詰めコンクリートで対応していた。本技術の活用により、間詰めコンクリート打設及び養生期間が不要となるため、施工性が向上し、工程が短縮する。 | KT-140012-VR | 2 | KT-140012 | 5027000000 | 5027000000
新技術 | 485 | 仮設工 | 仮設材設置撤去工 |  |  | 保安用品等に用いるプリズム反射蓄光シート「アルファ・プリズム」 | カプセルプリズム型高輝度反射シートを貼った保安用品 | 35000 | 36500 | 1枚 | 4.11% |  |  |  | QS-170008-VE |  |  |  | 有 | Ｃ | Ｃ | Ｃ | Ｂ | Ｃ | Ｂ | Ｃ | 本技術は、主に工事現場での工事用看板等にプリズム反射蓄光シートを貼り付けて、走行中の自動車運転手や自転車走行者及び光源を持たない歩行者の夜間視認性を向上させ、注意喚起を促す技術である。 | QS-170008-VE | 2 | QS-170008 | 5027000000 | 5027000000
新技術 | 486 | 仮設工 | 仮設材設置撤去工 |  |  | 広角超高輝度プリズム再帰反射シート | ガラスビーズ型カプセルレンズ再帰反射シート | 45280 | 45280 | 1台 | 0% |  |  |  | KT-170022-VE |  |  |  | 有 | Ｃ | Ｃ | Ｂ | Ｂ | Ｃ | Ｃ | Ｃ | 本技術は道路工事の工事用標示板に使用する広角超高輝度プリズム再帰反射シートで従来はガラスビーズ型カプセルレンズ再帰反射シートで対応していた。本技術の活用により反射輝度が高まり品質の向上、ドライバーへの喚起を促すことが可能となり安全性の向上が図れる。 | KT-170022-VE | 2 | KT-170022 | 5027000000 | 5027000000
新技術 | 487 | 仮設工 | 仮設材設置撤去工 |  |  | 大口径長尺管埋設用簡易土留 | 鋼製山留材を使用した土留 | 6501217.79 | 9532441.49 | 100m | 31.8% |  |  |  | KT-150107-VR |  |  |  | 有 | Ｂ | Ａ | Ｃ | Ｂ | Ａ | Ｃ | Ｂ | 本製品は、大口径長尺管を埋設する開削工事で使用する切梁スイング機構付簡易土留です。従来は、鋼製山留材で対応していました。本製品の活用により、大口径長尺管埋設時に大断面の鋼製山留材を使用する必要がなくなった為、工程短縮が出来、それにより経済性も向上します。 | KT-150107-VR | 2 | KT-150107 | 5027000000 | 5027000000
新技術 | 488 | 仮設工 | 仮設材設置撤去工 |  |  | 先行手摺工法クサビ足場(商標名:アルバトロス、トリプルエース、オクトシステム) | 枠組足場 | 6270646 | 6902626 | 1755.5掛㎡ | 9.156% |  |  |  | KK-150002-VE |  |  |  | 有 | Ｂ | Ｂ | Ｃ | Ｂ | Ｂ | Ｃ | Ｂ | 本製品は、建設現場の足場工において構成部材のブレス(交さ筋かい)に先行手すり機能を付加させた技術であり、従来は枠組足場に先行手すり枠を増設し対応していた。本技術の活用により、経済性、施工性の向上が期待できる。 | KK-150002-VE | 2 | KK-150002 | 5027000000 | 5027000000
新技術 | 489 | 仮設工 | 仮設材設置撤去工 |  |  | ダイレクトプリントタイプ高視認性反射シート | 直接印刷が不可能な封入レンズ反射シート | 50050 | 57676 | 10m2 | 13.22% |  |  | ● | KT-190049-VE |  |  |  | 有 | Ｂ | Ｃ | Ｂ | Ｂ | Ｃ | Ｃ | Ｃ | 本技術は、保安用品向け直接印刷可能な高視認性/高柔軟性反射シートで、従来は、直接印刷が不可能な封入レンズ反射シートで対応していた。本技術の活用により、印刷工程が短縮となり、また、労務費の削減により経済性の向上が図られます。 | KT-190049-VE | 2 | KT-190049
新技術 | 490 | 仮設工 | 仮設材設置撤去工 |  |  | 再帰反射テープ付ネットフェンス | 通常のネットフェンス | 10060 | 9685 | 50m | -3.872% |  |  | ● | KT-180104-VE |  |  |  | 有 | Ｄ | Ｃ | Ｃ | Ｂ | Ｃ | Ｃ | Ｃ | 本技術は、ネットフェンスがライトの照明に対して再帰反射する技術で、従来は、通常のネットフェンスで対応していた。本技術の活用により、夜間ライトで照らされた際再帰反射によって工事個所が注意喚起されるので、安全性の向上が図れます。 | KT-180104-VE | 2 | KT-180104
新技術 | 491 | 仮設工 | 仮設材設置撤去工 |  |  | デジタルプリンタブル及びフレキシブル高輝度プリズム反射シート | カプセルレンズ型再帰反射シート | 200504.6 | 271961.7 | 10m2 | 26.27% |  |  | ● | KT-160030-VE |  |  |  | 有 | Ｃ | Ｂ | Ｃ | Ｃ | Ｂ | Ｂ | Ｃ | 本技術は直接インクジェット印刷可能かつフレキシブル高輝度プリズム反射シートで、従来はカプセルレンズ型再帰反射シートを使用していた。本技術の活用により、工程短縮と経済性の向上、透明フィルム使用不要での省資源化による環境の向上、施工性の向上が期待出来る。 | KT-160030-VE | 2 | KT-160030
新技術 | 492 | 仮設工 | 仮設材設置撤去工 |  |  | 防雪看板「風太郎」 | 工事立看板 | 9000 | 2500 | 1枚 | -260% |  |  | ● | KT-160001-VR |  |  |  | 有 | Ｄ | Ｃ | Ｂ | Ｂ | Ｂ | Ｃ | Ｃ | 本技術は工事立看板に、長穴を等間隔で開けることで、降雪時にも看板表面の着雪を防ぐことが可能になる技術で、従来は着雪してしまう工事立看板で対応していた。本技術の活用により降雪時にも看板の表示が確認できるため安全性の向上が図れます。 | KT-160001-VR | 2 | KT-160001
新技術 | 493 | 仮設工 | 仮設材設置撤去工 |  |  | ARを活用した見える化工事看板「ARIBO(アリボ)」 | 一般的な工事用看板 | 512400 | 20400 | 6ヶ月（1枚） | -2412% |  |  | ● | QS-200022-VR |  |  |  | 有 | Ｄ | Ｃ | Ｂ | Ｃ | Ｃ | Ｂ | Ｃ | 本技術は工事用看板に関する技術である。看板をスマホ等で読み取ることで動画や音声・3D等で判り易く伝えることができる看板で、従来は一般的な工事看板で対応していた。本技術の活用により、看板に表示している情報を超えて地域周辺への情報発信が可能となる。 | QS-200022-VR | 2 | QS-200022
新技術 | 494 | 仮設工 | 仮設材設置撤去工 |  |  | 敷き鉄板固定金具「小判君」 | 溶接固定の敷き鉄板 | 752052 | 757368 | 270m2 | 0.7019% |  | ● |  | KK-180025-VE |  |  |  | 有 | Ｂ | Ｂ | Ｃ | Ｂ | Ｂ | Ｂ | Ｂ | 本技術は、仮留め機能により安全性を確保した金具により敷き鉄板を固定する技術である。従来は、溶接により敷き鉄板同士を固定していた。本技術の活用により、経済性と安全性の向上、および工程短縮を図ることができる。 | KK-180025-VE | 2 | KK-180025
新技術 | 495 | 仮設工 | 仮設材設置撤去工 |  |  | ボイスインフォメーション | 工事用看板 | 79020 | 20400 | 1台・月 |  |  |  | ● | QS-170040-VE |  |  |  | 有 | Ｄ | Ｃ | Ｃ | Ａ | Ｃ | Ｃ | Ｃ | 工事現場の表示施設において、膜型スピーカを背面に取付けることにより音声でも注意喚起や案内等が可能となる製品で、従来は、工事用看板で対応していた。本技術の活用により、視覚と音声による注意喚起が可能となるため、通行人の安全性確保や情報伝達に有効である。 | QS-170040-VE | 2 | QS-170040
新技術 | 496 | 仮設工 | 足場支保工 | 足場工 |  | セフトパラペッター | 枠組足場に一般的な先行手すりと後付けの幅木を装着する工法 | 26448.4 | 35467.4 | 100 掛㎡ | 25.43% |  | ● |  | CB-100024-VG |  |  |  | 有 | Ｂ | Ｃ | Ｃ | Ｂ | Ｂ | Ｃ | Ｃ | 本技術は枠組足場使用時の安全を確保する為の手すり先行工法で、従来は一般的な先行手すりと後付け幅木で対応していた。本技術の活用により一体型L型幅木や安全帯通過器具が装備され、足場の組立・解体および作業時の人の墜落、物の飛来落下を防止する事が期待出来る。 | CB-100024-VE | 2 | CB-100024 | 5028073000 | 5028073000
新技術 | 497 | 仮設工 | 足場支保工 | 足場工 |  | 手すり据置方式先行手すり枠「ホリーアップ零」 | 手すり先行工法による枠組足場 | 1594.46 | 1590.52 | 1 ㎡ | -0.2477% |  | ● |  | HK-110027-VG | [11 empty] | 手すり据置方式先行手すり枠「ホリーアップ零」の主要材質はアルミ合金であり、軽量です。又、各部材の接合部の多くはボルトとナットによる接続であり、経年時のメンテナンスが容易に行えます。 | HK-110027-VE | 2 | HK-110027 | 5028073000 | 5028073000 | bar: 有 to Ｃ
新技術 | 498 | 仮設工 | 足場支保工 | 足場工 |  | サークルG工法 | 吊り足場 | 3509700 | 4610000 | 200 m(片側100m×2) | 23.87% |  | ● |  | HK-130002-VG |  |  |  | 有 | Ｃ | Ｂ | Ｃ | Ｂ | Ｂ | Ｃ | Ｃ | 専用部材を組合せアンカー施工、または挟み込みだけで簡単に施工出来る、安全・施工・経済性に優れた地覆・高欄補修用足場。 | HK-130002-VR | 2 | HK-130002 | 5028073000 | 5028073000
新技術 | 499 | 仮設工 | 足場支保工 | 足場工 |  | 次世代足場 Iqシステム | 手すり先行工法の枠組足場 | 3058020 | 3301808 | 1000 掛㎡・90日 | 7.383% |  | ● |  | HK-140003-VE | [活用促進] |  |  | 有 | Ｂ | Ｂ | Ｃ | Ｂ | Ｂ | Ｃ | Ｂ | 支柱に軽量で強度に優れた高張力鋼管を使用することで従来より製品重量が軽減し、施工性に優れる上、支柱・手すりは抜け止め機能付きで、手すりは支柱のフランジに横から差し込むのみで取り付け出来る為、工程が減り、工期を短縮できる製品です。 | HK-140003-VE | 2 | HK-140003 | 5028073000 | 5028073000
新技術 | 500 | 仮設工 | 足場支保工 | 足場工 |  | YTロック工法 | 仮橋・仮桟橋工 | 1435200 | 1735150 | 227 空m3 | 17.29% |  | ● |  | KK-080017-VG | [H24準推奨] [設計比較] |  |  | 有 | Ｃ | Ｂ | Ｃ | Ｂ | Ｂ | Ｃ | Ｂ | 本技術は、システム構台をワンタッチはめ込み式の定尺部材を用い簡単に組立てが出来る工法です。従来は鋼材をボルト止めや溶接した鋼製構台にて対応していましたが、本技術の活用により転落・落下事故の減少、工期短縮、経済性の向上が期待できます。 | KK-080017-VG | 2 | KK-080017 | 5028073000 | 5028073000
新技術 | 501 | 仮設工 | 足場支保工 | 足場工 |  | エア・フォールド | 枠組足場用手すり枠 | 146400 | 146400 | 100 掛㎡ | 0% |  | ● |  | KK-080036-VG |  |  |  | 有 | Ｃ | Ｃ | Ｃ | Ｂ | Ｃ | Ｂ | Ｃ | 枠組足場(手すり先行型)に用いる先行手すりで、枠状の手すり枠が一般的に使用されている。本技術は手すり本体を折畳式とし取付金具を別部材とすることにより運送効率の向上、及び置場の省スペース化が計れるほか、組立・解体時の安全性及び耐久性が向上する。 | KK-080036-VG | 2 | KK-080036 | 5028073000 | 5028073000
新技術 | 502 | 仮設工 | 足場支保工 | 足場工 |  | ミレニューム | 手すり先行工法の枠組足場 | 356360 | 365278 | 100 掛㎡ | 2.441% |  | ● |  | KK-100081-VG |  |  |  | 有 | Ｂ | Ｂ | Ｃ | Ｂ | Ｂ | Ｃ | Ｂ | 本技術は手すり先行専用システム足場で、下の層から1層上の足場の両側に手すりを先行して設置する事を可能にした技術です。従来技術は枠組足場に先行手すり枠を外部側だけに取付ける方式であり、本技術の活用により安全性及び作業環境の向上が期待できる。 | KK-100081-VE | 2 | KK-100081 | 5028073000 | 5028073000
新技術 | 503 | 仮設工 | 足場支保工 | 足場工 |  | タラップ連結式昇降通路 | 梯子 | 293556 | 104800 | 2 マス | -180.1% |  | ● |  | KK-110002-VG |  |  |  | 有 | Ｄ | Ｃ | Ｃ | Ｂ | Ｃ | Ｃ | Ｃ | 本技術はケーソン製作工事のうち、内壁の鉄筋工事において、鉄筋を乗り超えて他のマスへ移動を行うための昇降通路である。従来は鉄筋に梯子を掛けて乗り越えていた。本技術は複数のタラップ頂部を通路でつないだもので、マス間を簡単に移動することが可能である。 | KK-110002-VE | 2 | KK-110002 | 5028073000 | 5028073000
新技術 | 504 | 仮設工 | 足場支保工 | 足場工 |  | KSミエルカⅠ | 足場吊りチェーンのフック外れ止めなし | 170410 | 158400 | 1000 ㎡ | -7.582% |  | ● |  | KK-130044-VE |  |  |  | 有 | Ｃ | Ｃ | Ｂ | Ｂ | Ｂ | Ｃ | Ｃ | 本技術は足場吊りチェーンのフックについて外れ止めを施す技術であり、従来は外れ止めを実施していなかった。本技術の採用により安全性の向上が期待できる。 | KK-130044-VE | 2 | KK-130044 | 5028073000 | 5028073000
新技術 | 505 | 仮設工 | 足場支保工 | 足場工 |  | パネル式システム吊り足場「セーフティSKパネル」 | パイプ吊り足場 | 5043327 | 5617758 | 1050 m2当(設置90日間) | 10.23% |  | ● |  | KT-100070-VG | [設計比較] [活用促進] |  |  | 有 | Ｃ | Ｂ | Ｃ | Ｂ | Ｂ | Ｃ | Ｂ | 本技術は橋梁桁下の足場工・防護工をパネル式ユニットで構築する技術である。従来はパイプ吊り足場で対応していた。本技術の活用により多数の足場部材を現場で組立てる必要がなくなり、墜落の危険なく効率的に設置・撤去作業ができるため安全性・経済性が向上する。 | KT-100070-VE | 2 | KT-100070 | 5028073000 | 5028073000
新技術 | 506 | 仮設工 | 足場支保工 | 足場工 |  | カラマンチェ-ンST | つりチェ-ンのフックにビニ-ルテ-プ等を巻付け | 13710454 | 13739346 | 12717.9 ㎡ | 0.2103% |  | ● |  | KT-100077-VG |  |  |  | 有 | Ｃ | Ｃ | Ｃ | Ｂ | Ｂ | Ｃ | Ｃ | 本技術は、つりチェ-ンのフック部にバネの外れ防止機能を付加した製品で、従来は、つりチェ-ンのフックにビニ-ルテ-プ等を巻付けて対応していた。本技術の活用により、つリチェ-ンのフックをリンクに引掛けるのみで、外れ防止効果を確保できるため安全性が向上する。 | KT-100077-VE | 2 | KT-100077 | 5028073000 | 5028073000
新技術 | 507 | 仮設工 | 足場支保工 | 足場工 |  | NDシステム | 先行手すりを含む枠組足場 | 3002424 | 3809774 | 1000 ㎡ | 21.19% |  | ● |  | KT-160006-VE |  |  |  | 有 | Ｂ | Ｂ | Ｃ | Ｂ | Ｂ | Ｃ | Ｂ | 本技術は建築・土木で使用する足場工法で、従来は先行手すりを含む枠組足場で対応していた。本技術の活用により、1個当たりの部品重量が軽量になり施工性が上がると共に、集積時の体積を圧縮できるので運搬コストの圧縮が図れます。 | KT-160006-VE | 2 | KT-160006 | 5028073000 | 5028073000
新技術 | 508 | 仮設工 | 足場支保工 | 足場工 |  | 先行床施工式フロア型システム吊足場(クイックデッキ) | パイプ吊足場 | 14834540 | 11009440 | 1000 ㎡ | -34.74% |  | ● |  | TH-150007-VE | [活用促進] |  |  | 有 | Ｄ | Ｂ | Ｂ | Ａ | Ｂ | Ｃ | Ｂ | 本技術は従来型のパイプ式吊足場をシステム化する事により ①熟練工でなくても容易に吊足場が構築可能 ②高強度材の使用により最大吊りチェーンピッチ5m、跳ね出し床最大5mを実現 ③最大100㎡程度の4点ユニット吊りにより工期と高所作業の削減を実現 | TH-150007-VE | 2 | TH-150007 | 5028073000 | 5028073000
新技術 | 509 | 仮設工 | 足場支保工 | 足場工 |  | 階段開口ネット(たて型・よこ型) | 枠組足場設置撤去 | 3268990 | 3229936 | 1000掛㎡ | -1.209% |  | ● |  | HK-160024-VE |  |  |  | 有 | Ｃ | Ｃ | Ｃ | Ａ | Ｃ | Ｃ | Ｃ | 本技術は枠組足場に設置する昇降階段において、階段開口手すり枠を使用した際に生じる足場妻側の三角形の開口部や、中さんと布板間の空間部を、ネットで塞ぎ、落下物・踏み外しを防止し、安全性向上を期待するものである。 | HK-160024-VE | 2 | HK-160024 | 5028073000 | 5028073000
新技術 | 510 | 仮設工 | 足場支保工 | 足場工 |  | スキマガードくん(枠組足場用布板固定治具) | 番線等を用いた鋼製布板の固定 | 1667000 | 1614332 | 1000m2 | -3.263% |  | ● |  | HK-160011-VE |  |  |  | 有 | Ｃ | Ｂ | Ｃ | Ｂ | Ｂ | Ｂ | Ｂ | 本技術は、枠組足場に使用する鋼製布枠の「横滑りや布板間の隙間の広がり」を防止する『塩ビ製スペーサー』である。『着脱が簡単』で『布板設置前に取付け可能』であることから鋼製布板固定の作業効率向上と高所作業の削減、安全性の向上が期待できます。 | HK-160011-VE | 2 | HK-160011 | 5028073000 | 5028073000
新技術 | 511 | 仮設工 | 足場支保工 | 足場工 |  | パネル式吊り棚足場 | パイプ吊り足場 | 4350716 | 4603160 | 1080㎡ | 5.484% |  | ● |  | HK-160001-VE | [活用促進] |  |  | 有 | Ｃ | Ａ | Ｃ | Ｂ | Ｂ | Ｃ | Ｂ | 本技術は道路橋の点検・補修等の仮設足場をユニットパネル化したシステム式吊り棚足場で、 従来は単管等を組み合わせたパイプ吊り足場で対応していたが、本技術の活用により 高所での作業を減少させ工程短縮が図れ、フラットな作業面で安全性の向上が期待できる。 | HK-160001-VE | 2 | HK-160001 | 5028073000 | 5028073000
新技術 | 512 | 仮設工 | 足場支保工 | 足場工 |  | キャッチャーシステム | 単管足場 | 1823700 | 2459631 | 1000掛㎡ | 25.85% |  | ● |  | KT-140017-VE |  |  |  | 有 | Ｂ | Ｂ | Ｃ | Ｂ | Ｂ | Ｃ | Ｂ | 本技術は、くさび緊結式足場による据置型先行手すり(クロスタイプ)足場で、従来は単管足場で対応していた。本技術の活用により、安全でスピーディな施工が可能となり、施工性の向上と工期の短縮、ひいては経済性の向上が図れます。 | KT-140017-VE | 2 | KT-140017 | 5028073000 | 5028073000
新技術 | 513 | 仮設工 | 足場支保工 | 足場工 |  | ファステック | 手摺先行型枠組足場 | 391861 | 428016 | 100掛㎡ | 8.447% |  | ● |  | KT-130098-VE |  |  |  | 有 | Ｃ | Ｃ | Ｃ | Ｂ | Ｂ | Ｃ | Ｃ | 本技術は、ハイテン材を用いた足場で、従来は手摺先行型枠組足場で対応していた。本技術の活用により、接続箇所のロック・解除が容易になるため施工性の向上が図られる。 | KT-130098-VE | 2 | KT-130098 | 5028073000 | 5028073000
新技術 | 514 | 仮設工 | 足場支保工 | 足場工 |  | 法面作業構台マルチアングル工法 | 単管パイプ・クランプ及び番線等を用いた足場 | 7616650 | 9683010 | 1000空m3 | 21.34% |  |  |  | KT-160136-VE | [活用促進] | 有 |  | 有 | Ｃ | Ｂ | Ｂ | Ｂ | Ｂ | Ｃ | Ｂ | 本技術は、法面工事で安全に作業構台を作る技術で、従来は、単管とクランプ及び番線を用いた足場で対応していた。本技術の活用により、固定部材がシステム化され、安全性と施工性の向上が図れる。また、作業工数が削減されるため、工程の短縮と経済性の向上が見込める。 | KT-160136-VE | 2 | KT-160136 | 5028073000 | 5028073000
新技術 | 515 | 仮設工 | 足場支保工 | 足場工 |  | 布板ずれ防止治具「エスプレート」 | 番線による緊結固定 | 86400 | 111600 | 1000箇所 | 22.58% |  | ● | ● | KT-160008-VE | [活用促進] |  |  | 有 | Ｂ | Ｂ | Ｃ | Ｃ | Ｂ | Ｂ | Ｂ | 本技術は、鋼製枠組足場の並列する2枚の布板間の隙間発生を防止する専用治具であり、従来は番線による緊結固定で対応していた。本技術を活用することにより、布板間の固定がワンタッチで行えるため省力化が期待できる。 | KT-160008-VE | 2 | KT-160008
新技術 | 516 | 仮設工 | 足場支保工 | その他 |  | MITEL(ミテル) | 安全帯+安全ベスト(LED無し) | 20600 | 9880 | 100日 | -108.5% |  | ● |  | KK-170006-VE |  |  |  | 有 | Ｄ | Ｃ | Ｃ | Ｂ | Ｃ | Ｃ | Ｃ | 本技術は、安全帯を使用している時にベストに装着されたLEDが点滅することによる安全帯使用の「見える化」技術で、従来は、安全帯+安全ベスト(LED無し)で対応していた。本技術の活用により、安全帯使用に対する意識の向上が見込まれ、墜落・転落災害の低減が期待できる。 | KK-170006-VE | 2 | KK-170006 | 5028351000 | 5028351000
新技術 | 517 | 仮設工 | 足場支保工 | その他 |  | スパイダー工法 | 足場工(枠組足場) | 4142232 | 4490732 | 1346掛m2 | 7.76% |  | ● |  | KK-140011-VE |  |  |  | 有 | Ｂ | Ｂ | Ｃ | Ｂ | Ｂ | Ｂ | Ｂ | 本技術は、仮橋・仮桟橋工の架設・解体工事や橋梁補修工事等の仮設工事に電動式のゴンドラを使用し作業を行う技術であり、従来は枠組足場で対応していた。本技術の採用により経済性・安全性・品質の向上が期待できる。 | KK-140011-VE | 2 | KK-140011 | 5028351000 | 5028351000
新技術 | 518 | 仮設工 | 水位低下工 | 締切排水工 |  | 電極式自動運転水中ポンプ | 非自動型ポンプ | 64335 | 73616.4 | 1 台 | 12.61% |  | ● |  | CG-110036-VG |  |  |  | 有 | Ｃ | Ｃ | Ｃ | Ｃ | Ｃ | Ｂ | Ｃ | 本技術は、自動運転回路内蔵の水中ポンプで、現場の水量に応じて必要な時だけポンプを運転することで、無駄な運転を無くしポンプの省エネルギー化を実現いたしました。 | CG-110036-VE | 2 | CG-110036 | 5029075000 | 5029075000
新技術 | 519 | 仮設工 | 切土防護柵工 |  |  | パネル式防護柵 | 鋼矢板を使用した防護柵 | 1091970 | 1150935 | 90 m | 5.123% |  | ● |  | KT-080015-VG | [設計比較] [活用促進] |  |  | 有 | Ｃ | Ｂ | Ｂ | Ｂ | Ｂ | Ｂ | Ｂ | 本技術は、パネル式防護柵である。従来は道路改良の法面工事現場における防護柵に鋼矢板で対応していた。本技術の活用により設置・撤去の作業性を向上させることが出来る。 | KT-080015-VG | 2 | KT-080015 | 5030000000 | 5030000000
新技術 | 520 | 仮設工 | 切土防護柵工 |  |  | L型ガード工法 | 親杭横矢板土留工 | 12593180 | 21942360 | 100m | 42.61% |  | ● |  | KK-130029-VE | [活用促進] |  |  | 有 | Ｂ | Ａ | Ｃ | Ｂ | Ａ | Ｂ | Ｂ | 本技術は、道路拡幅工事やジャンクション工事におけるL型形状の仮設防護柵である。従来は土中に親杭を建て込んだI型形状である。本技術の活用により、工程短縮、コスト縮減、省力化および、地下埋設物の損傷防止が期待できる。 | KK-130029-VE | 2 | KK-130029 | 5030000000 | 5030000000
新技術 | 521 | 仮設工 | 切土防護柵工 |  |  | 横矢板工法受け金具「とまった君2号、3号、R」 | 切土仮設防護柵(設置、撤去) | 1449000 | 1873000 | 30m | 22.64% |  | ● | ● | KK-190014-VE | [活用促進] |  |  | 有 | Ｂ | Ｂ | Ｃ | Ｂ | Ｂ | Ｂ | Ｂ | 本技術は、横矢板防護柵において矢板とH鋼をボルトで締結固定する金具の製品技術であり、従来は、溶接により横矢板とH鋼を固定していた。本技術の活用により、経済性、施工性の向上、地球環境への影響抑制、工程の短縮が期待できる。 | KK-190014-VE | 2 | KK-190014
新技術 | 522 | 仮設工 | 仮設・桟橋工 |  |  | プレストレスデッキ 1.0m×4.0m | 覆工板1.0m×2.0mによる路面覆工 | 834750 | 1789468 | 48 m2 | 53.35% |  | ● |  | KK-120033-VR |  |  |  | 有 | Ｂ | Ｂ | Ｃ | Ｂ | Ｂ | Ｃ | Ｂ | 本技術は、鋼板プレストレス強化工法によって、従来2.0mであった覆工板と同程度の厚さと単位重量で4.0mへ長スパン化した製品である。 覆工板の長スパン化により、施工性の向上と、工期短縮、コスト縮減が期待できる。 | KK-120033-VR | 2 | KK-120033 | 5031000000 | 5031000000
新技術 | 523 | 仮設工 | 仮設・桟橋工 |  |  | プラロード式簡易仮設道路工法 | 山砂を用いた盛土式仮設道路工法 | 3637000 | 3809000 | 600 ㎡ | 4.516% |  | ● |  | KT-100053-VG |  |  |  | 有 | Ｄ | Ｂ | Ｂ | Ｂ | Ｂ | Ｂ | Ｂ | 本技術は、再生プラスチックブロック(プラロード)を用いた簡易仮設道路工法で、従来は山砂を用いた盛土式仮設道路工法で対応していた。本技術の活用により、重機を使用していた敷設・撤去が人力のみで容易に行え、山砂の締め固め作業が不要となり大幅な工期短縮が可能。 | KT-100053-VR | 2 | KT-100053 | 5031000000 | 5031000000
新技術 | 524 | 仮設工 | 仮設・桟橋工 |  |  | G桟橋 | 大型H形鋼を用いた仮設桟橋 | 43355687 | 58248261 | 792 m2 | 25.57% |  | ● |  | KT-120094-VE |  |  |  | 有 | Ｂ | Ｂ | Ｂ | Ｃ | Ｂ | Ｃ | Ｂ | 本技術は、高強度の材質の製作桁を使用することで、長スパンへの対応を可能にした仮設桟橋で、従来は、大型H形鋼を用いた仮設桟橋で対応していた。本技術の活用により、長スパンに対応でき支持杭本数を削減できるため工期短縮が図れます。 | KT-120094-VR | 2 | KT-120094 | 5031000000 | 5031000000
新技術 | 525 | 仮設工 | 仮囲い設置工 |  |  | 軽量防音シート(白色) | 塩化ビニール製の防音シート(グレー色)。 | 300000 | 206000 | 100 枚・30日 | -45.63% |  | ● |  | CG-110033-VG |  |  |  | 有 | Ｄ | Ｃ | Ｃ | Ｂ | Ｂ | Ｃ | Ｃ | 本技術はポリオレフィン素材の軽量で白い防音シートで、従来は塩化ビニール製の防音シート(グレー色)にて対応していた。本技術の活用により現場の美観性やイメージアップ(景観との調和)が期待できる。また、軽量化により作業労力の低減が期待できる。 | CG-110033-VE | 2 | CG-110033 | 5033000000 | 5033000000
新技術 | 526 | 仮設工 | 仮囲い設置工 |  |  | KYライン(樹脂製バリケードパイプ) | 鉄製バリケードパイプ(φ48.6単管パイプ) | 1294000 | 572000 | 400 m･10回転用 | -126.2% |  | ● |  | KK-090022-VG |  |  |  | 有 | Ｄ | Ｂ | Ｃ | Ｃ | Ｂ | Ｃ | Ｃ | 本製品は、樹脂製バリケードパイプであり、従来のバリケードパイプは鉄製単管で対応していた。本製品は、オレンジやグリーンに着色した軽量なバリケードパイプのため、本製品の活用により車両衝突時の安全性や工事現場の視認性及び施工の作業性が、従来よりも向上する。 | KK-090022-VG | 2 | KK-090022 | 5033000000 | 5033000000
新技術 | 527 | 仮設工 | 仮囲い設置工 |  |  | プラットウォール | 鋼製仮囲い材 | 1835263 | 2105243 | 100 m | 12.82% |  | ● |  | KK-100047-VG |  |  |  | 有 | Ｂ | Ｂ | Ｃ | Ｂ | Ｂ | Ｃ | Ｂ | PVC(ポリ塩化ビニル)製フラット仮囲い。㎡当り4.3kgの重量を有し、絶縁性に優れ、「ワンタッチ式専用クランプ」により組立及び解体が容易になります。 | KK-100047-VE | 2 | KK-100047 | 5033000000 | 5033000000
新技術 | 528 | 仮設工 | 仮囲い設置工 |  |  | アルミキャスターゲート | 鉄製伸縮門扉 | 357000 | 314000 | 1 基 | -13.69% |  | ● |  | KK-120067-VE |  |  |  | 有 | Ｃ | Ｂ | Ｂ | Ｃ | Ｂ | Ｂ | Ｂ | 本技術は、工事現場・資材倉庫等の出入口や間仕切りとして使用できるアルミ製伸縮門扉であり、従来は鉄製伸縮門扉で対応していた。本技術の活用により部材を全ネジ留めとしたことにより部分修理が可能となり、又、部材の軽量化を図ったことにより人力設置が期待できる。 | KK-120067-VE | 2 | KK-120067 | 5033000000 | 5033000000
新技術 | 529 | 仮設工 | 仮囲い設置工 |  |  | 防音アフィラウォール | 鋼板製仮囲い防音タイプ | 1775749 | 1914200 | 100 m | 7.233% |  | ● |  | KT-120034-VR |  |  |  | 有 | Ｄ | Ｃ | Ｃ | Ｃ | Ｃ | Ｂ | Ｃ | 本技術はアルミ樹脂積層複合板と吸音材及びアルミ形材とを組合せ防音仮囲いパネルで、従来は鋼板製仮囲い防音タイプで対応していた。 本技術の活用により、仮囲いの反射音を抑えられ、仮囲い内部の騒音及び外部への騒音が低減するので周辺環境への影響抑制に繋がる。 | KT-120034-VR | 2 | KT-120034 | 5033000000 | 5033000000
新技術 | 530 | 仮設工 | 仮囲い設置工 |  |  | NEOバンパーキャップ | 樹脂製単管キャップ | 5700 | 70 | 1 個 | -8043% |  | ● |  | TH-110005-VG |  |  |  | 有 | Ｄ | Ｃ | Ｃ | Ｃ | Ｃ | Ｃ | Ｃ | 単管バリケードの単管の端部に車が衝突した際、単管が車体を貫通して車内に進入する危険性がある。 車が衝突した際、単管の貫通を防ぐ効果を有する単管バリケード端末キャップ(以下、「NEOバンパーキャップ」という)を開発した。 | TH-110005-VE | 2 | TH-110005 | 5033000000 | 5033000000
新技術 | 531 | 仮設工 | 仮囲い設置工 |  |  | 油圧ハンド杭打機 | 人力で大ハンマーで叩いて杭を打込む | 61600 | 273500 | 100本 | 77.48% |  | ● |  | CB-130014-VE |  |  |  | 有 | Ｂ | Ｂ | Ｃ | Ｂ | Ｂ | Ｃ | Ｂ | 柵用などの杭打ちにおいて運搬車両や重機が入れない地形条件での打込みは手作業で作業時間もかかっていたが、油圧式の杭打ち専用機により作業性が向上される。 | CB-130014-VE | 2 | CB-130014 | 5033000000 | 5033000000
新技術 | 532 | 仮設工 | 濁水処理工（一般土木工事） |  |  | ネスナイト工法 | PAC+高分子凝集剤による濁水処理 | 4844895 | 6292289 | 15000 m3 | 23% |  | ● |  | CG-090006-VG |  |  |  | 有 | Ｂ | Ｂ | Ｃ | Ｃ | Ｂ | Ｂ | Ｂ | 本技術は、各種建設現場にて発生する濁水に無機凝集材「ネスナイト」を添加し、凝集沈殿処理を行う技術です。「ネスナイト」は多機能複合材であり、1材で凝集・中和・吸着処理が可能な為、従来技術より設備・処理を簡素化ができ、処理費用の削減が期待できます。 | CG-090006-VG | 2 | CG-090006 | 5034000000 | 5034000000
新技術 | 533 | 仮設工 | 濁水処理工（一般土木工事） |  |  | 水処理装置「ゼロシステム」 | 濁水処理装置(ポータブル型・機械処理沈殿方式) | 2785060 | 4404840 | 14400 t | 36.77% |  | ● |  | HK-080016-VG | [設計比較] |  |  | 有 | Ｂ | Ｂ | Ｃ | Ｃ | Ｂ | Ｂ | Ｂ | 高性能小型水処理機NWC-60と中性無機凝集剤ピュアウォーターの組合せにより、「濁度ゼロ」、「産業廃棄物ゼロ」、「環境汚染ゼロ」を目標とした水処理システムです。 | HK-080016-VG | 2 | HK-080016 | 5034000000 | 5034000000
新技術 | 534 | 仮設工 | 濁水処理工（一般土木工事） |  |  | ジャストイン汚濁処理システム | 濁水処理工(一般土木工事)【PAC・有機高分子凝集剤・炭酸ガス】 | 5992249.6 | 9075448 | 24000 m3 | 33.97% |  | ● |  | HK-090017-VG |  |  |  | 有 | Ｂ | Ｃ | Ｂ | Ｃ | Ｂ | Ｂ | Ｂ | 本技術は、独自凝集材とその特性を最大限に引き出す処理系からなる汚濁処理システムです。少量のバッチ処理から大量連続濁水処理できるにもかかわらず移動式・少設置面積です。処理水・分離汚泥は生態系に影響を与えない環境にやさしい汚濁処理システムです。 | HK-090017-VG | 2 | HK-090017 | 5034000000 | 5034000000
新技術 | 535 | 仮設工 | 濁水処理工（一般土木工事） |  |  | KY型濁水処理装置 | 濁水処理装置 | 2219500 | 3539148 | 13500 m3 | 37.29% |  | ● |  | HK-090019-VG | [活用促進] |  |  | 有 | Ｂ | Ｃ | Ｂ | Ｂ | Ｂ | Ｂ | Ｂ | 無機凝集剤を専用とする攪拌装置を備えた濁水処理装置により、高濁度水を連続処理する。 | HK-090019-VG | 2 | HK-090019 | 5034000000 | 5034000000
新技術 | 536 | 仮設工 | 濁水処理工（一般土木工事） |  |  | 濁水処理装置「クリンスピーダーシステム」 | PACと有機高分子凝集剤による濁水処理 | 1949804 | 3766464 | 4800 m3/30日 | 48.23% |  | ● |  | HK-110040-VG | [活用促進] |  |  | 有 | Ｂ | Ｂ | Ｃ | Ｃ | Ｂ | Ｂ | Ｂ | クリンスピーダーシステムは、自然に優しい無機系凝集剤を使用し、装置内で濁水のSSを除去、沈殿物はクリンセパレーターで簡易的に脱水する濁水処理システムです。装置は10トンのクレーン付トラック1台で運搬、据付、撤去が可能で、沈殿物は再利用することが出来ます。 | HK-110040-VR | 2 | HK-110040 | 5034000000 | 5034000000
新技術 | 537 | 仮設工 | 濁水処理工（一般土木工事） |  |  | 固液分離装置の無閉塞型水流傾斜板 | 傾斜板沈降装置 | 6540226.8 | 16173297.8 | 210 処理量m3/Hr | 59.56% |  | ● |  | KT-110007-VG |  |  |  | 有 | Ａ | Ｂ | Ｃ | Ｃ | Ｃ | Ｂ | Ｂ | 本技術は、スリットカーテンを多数配置して、粒子の干渉沈降群を形成した接触ろ過層により固液分離を促進する水処理技術で、従来は傾斜板沈降装置で対応していた。本技術の活用により、低濁度原水から高濁度まで安定的な清澄水質が得られる為、品質の向上が図れます。 | KT-110007-VR | 2 | KT-110007 | 5034000000 | 5034000000
新技術 | 538 | 仮設工 | 濁水処理工（一般土木工事） |  |  | 環境配慮型濁水処理フィルター工法 | 沈砂池工法 | 826066.08 | 71010.68 | 1 箇所 | -1063% |  | ● |  | QS-100035-VG |  |  |  | 有 | Ｄ | Ｄ | Ｃ | Ｃ | Ｃ | Ｂ | Ｃ | バイオログフィルターは【ナチュナルフィルター】と【カーボンオフセットフィルター】の2種類あり、共に工事で発生した濁水中の土粒子を天然ヤシ繊維で効率よく濾過し、水資源や周辺環境へ配慮した環境配慮型濁水処理フィルターです。 | QS-100035-VE | 2 | QS-100035 | 5034000000 | 5034000000
新技術 | 539 | 仮設工 | 濁水処理工（一般土木工事） |  |  | 濁水処理用ひも状ろ過材「モールコード」 | 仮設の濁水処理設 設置(濁水処理工) | 759405 | 2032696 | 30稼働日 | 62.64% |  | ● |  | CB-170010-VE |  |  |  | 有 | Ｂ | Ｂ | Ｃ | Ｃ | Ｂ | Ｃ | Ｂ | 本技術は、土工事に伴い発生する工事濁水中の土粒子を、ひも状ろ過材モールコードを用いてろ過・沈降させる技術です。簡易な施工方法であり、既設の水路や側溝内への設置が可能なことにより、濁水処理設備が削減できます。 | CB-170010-VR | 2 | CB-170010 | 5034000000 | 5034000000
新技術 | 540 | 仮設工 | 濁水処理工（一般土木工事） |  |  | エコマックス(凝集剤) | 3剤3工程タイプの濁水処理剤 | 289000 | 917080 | 1000m3 | 68.49% |  |  |  | KT-150109-VR |  |  |  | 有 | Ｃ | Ｃ | Ｃ | Ｂ | Ｂ | Ｂ | Ｂ | 本技術は、天然鉱石を主成分とした1剤1工程タイプの無機系濁水処理剤で、従来は有害物を含む3剤3工程タイプの有機系濁水処理剤で対応していた。本技術の活用により、処理水は有害物を含まず安全性が向上し、1工程で処理できるため、工期短縮、経済性の向上が図られる。 | KT-150109-VR | 2 | KT-150109 | 5034000000 | 5034000000
新技術 | 541 | 仮設工 | 濁水処理工（一般土木工事） |  |  | タスカルN中和濁水処理装置 | ポリ塩化アルミニウムと高分子凝集剤・炭酸ガスを使用した濁水処理工 | 398180 | 807537.2 | 500m3 | 50.69% |  | ● |  | QS-170013-VE |  |  |  | 有 | Ｂ | Ｃ | Ｃ | Ｂ | Ｂ | Ｃ | Ｂ | 独自のpH処理剤、凝集剤と新たな撹拌方法により3種類の薬品でpHを中和処理、縣濁粒子の凝結作用と架橋吸着,凝集作用により大きく強い形成効果があり小型化で(10m3/h以下)濁水処理効果の向上が期待できる。 | QS-170013-VE | 2 | QS-170013
新技術 | 542 | 仮設工 | 防塵処理工 |  |  | 新吸排気方式SSES搭載高圧洗浄機 | 高圧洗浄機 | 651000 | 701816 | 1 台 | 7.241% |  | ● |  | CG-130007-VE |  |  |  | 有 | Ｃ | Ｃ | Ｃ | Ｃ | Ｃ | Ｂ | Ｃ | 本技術は、騒音の低減、排風の最高温度の低下、エンジンのオーバーヒートリスクの低下、再始動性の向上や本体内部の熱劣化を低減する新吸排気方式SSESを採用した高圧洗浄機。また、ポンプ空運転防止のための渇水停止装置を搭載した。 | CG-130007-VE | 2 | CG-130007 | 5035000000 | 5035000000
新技術 | 543 | 仮設工 | 防塵処理工 |  |  | 自動アイドリングストップ機能付きエンジン式高圧洗浄機 | スローダウン機能付きエンジン式高圧洗浄機 | 1220134 | 1236851 | 3000 時間・台 | 1.352% |  | ● |  | CG-140002-VR |  |  |  | 有 | Ｂ | Ｃ | Ｃ | Ｃ | Ｃ | Ｂ | Ｃ | 本技術は、自動アイドリングストップ機能回路を搭載したエンジン式高圧洗浄機で、ノズルのレバーを放し噴射をストップすると30秒後にエンジンが自動停止し、再度噴射をスタートすると自動始動できる。 | CG-140002-VR | 2 | CG-140002 | 5035000000 | 5035000000
新技術 | 544 | 仮設工 | 防塵処理工 |  |  | 飛砂・粉塵・侵食防止剤クリコートC-720グリーン | シート被覆処理 | 381604 | 526961.5 | 2000 ㎡ | 27.58% |  | ● |  | KK-100037-VG | [設計比較] |  |  | 有 | Ｂ | Ｂ | Ｃ | Ｂ | Ｂ | Ｂ | Ｂ | 本製品は、盛土や造成地の裸地表面に機械散布することで、飛砂・粉塵の発生および侵食を防止する仮設工である。本技術の活用により、省力化によるコスト削減が達成できる。 | KK-100037-VE | 2 | KK-100037 | 5035000000 | 5035000000
新技術 | 545 | 仮設工 | 防塵処理工 |  |  | 工事車両タイヤ洗浄機 | 高圧洗浄機を使った人力によるタイヤ洗浄 | 25904149 | 27837887 | 23000 m3 | 6.946% |  | ● |  | SK-130002-VR |  |  |  | 有 | Ｂ | Ｂ | Ｃ | Ｂ | Ｂ | Ｂ | Ｂ | タイヤ反力利用による強制水撥ねかけ式タイヤ洗浄装機。 | SK-130002-VR | 2 | SK-130002 | 5035000000 | 5035000000
新技術 | 546 | 仮設工 | 防塵処理工 |  |  | 粉塵防止剤ダストッパー | 散水車による水撒き(2回/日) | 812000 | 1863120 | 1000㎡ | 56.42% |  |  |  | QS-160029-VE |  |  |  | 有 | Ｂ | Ｂ | Ｃ | Ｃ | Ｂ | Ｂ | Ｂ | 工事用道路等の車両の走行部から非走行部(法面等)まで、全ての粉塵対策で有効的な粉塵防止剤で、土砂流出防止対策としても使用可能である。 | QS-160029-VE | 2 | QS-160029 | 5035000000 | 5035000000
新技術 | 547 | 仮設工 | 防塵処理工 |  |  | 飛砂・粉塵・侵食防止剤デンカコートスーパーS | ブルーシートによる被覆処理 | 466860 | 673817 | 3000m2 | 30.71% |  |  |  | KT-150077-VG |  |  |  | 有 | Ｂ | Ｂ | Ｃ | Ｃ | Ｂ | Ｂ | Ｂ | 本技術は、切土や盛土などの表土の侵食防止および粉塵発生の防止を目的とする技術で、従来は、ブルーシートによる被覆処理で対応していた。本技術の活用により、短期間での施工が可能となるので、経済性の向上が図れます。 | KT-150077-VR | 2 | KT-150077 | 5035000000 | 5035000000
新技術 | 548 | 仮設工 | 連絡通信設備 |  |  | 作業現場総合セキュリティ 『タイガード』 | 屋外用移動型防犯システム | 65000 | 187000 | 1 ヶ月 | 65.24% |  | ● |  | CB-120025-VE |  |  |  | 有 | Ｂ | Ｂ | Ｃ | Ｃ | Ｂ | Ｃ | Ｂ | 本技術は、ポータブル型防犯システムであり、従来は、カメラ、センサー、操作盤等の個々のパーツを専門の技術者が組立を行い時間と手間を要していた。 しかし、新技術では盗難防止システム機器の一体化を図り、誰でも容易に組立、設置、操作を可能とした商品です。 | CB-120025-VE | 2 | CB-120025 | 5036000000 | 5036000000
新技術 | 549 | 仮設工 | 施工管理 | 施工管理 | その他 | 車両検知システム「カーデル・カークル」 | 交通誘導員による監視 | 1672000 | 1270800 | 5 か月 | -31.57% |  | ● |  | HK-110022-VG |  |  |  | 有 | Ｃ | Ｃ | Ｃ | Ｂ | Ｃ | Ｃ | Ｃ | カーデルは工事車両出入口付近を通行する車両や人に対し、工事車両の出場が迫っていることを警報器の光と音で注意喚起するシステム。カークルは現場を出場する工事車両運転手に対し、工事車両出入口に接近する走行車両があることを警報器の光と音で通知するシステム。 | HK-110022-VE | 2 | HK-110022 | 5290350253 | 5290350253
新技術 | 550 | 仮設工 | 施工管理 | 施工管理 | その他 | ecoMo systems(エコモシステム) | ソフトを使用した計測管理 | 1536000 | 3207290 | 90 日 | 52.11% |  | ● |  | HK-110023-VG |  |  |  | 有 | Ｂ | Ｃ | Ｃ | Ｂ | Ｃ | Ｃ | Ｃ | 現場に合わせて様々な計測を同時計測し、またカスタマイズ出来る多機能型の監視システム。WEB上でリアルタイムに遠隔操作が出来、監視・データ収集の現場安全管理を一つのアプリケーションで集約し一元管理出来る。 | HK-110023-VE | 2 | HK-110023 | 5290350253 | 5290350253
新技術 | 551 | 仮設工 | 施工管理 | 施工管理 | その他 | 定点空中写真 | 通常のラジコンヘリによる目視撮影 | 205210 | 165210 | 2 回 | -24.21% |  | ● |  | HR-120018-VE |  |  |  | 有 | Ｃ | Ｃ | Ｂ | Ｃ | Ｂ | Ｃ | Ｃ | 本技術は、空中写真撮影において、撮影対象に対しカメラ位置を特定し繰り返し同一箇所の撮影を行う技術で、従来はカメラマンが撮影対象を見ながら主観による撮影を行っていた。本技術を活用することで、繰り返し同一位置にて撮影が可能になるので品質が向上する。 | HR-120018-VE | 2 | HR-120018 | 5290350253 | 5290350253
新技術 | 552 | 仮設工 | 施工管理 | 施工管理 | その他 | ウェザーチェック | 警報付指示器の回転灯・ブザー | 967500 | 3888500 | 1 基 | 75.12% |  | ● |  | KT-120009-VE |  |  |  | 有 | Ｂ | Ｃ | Ｃ | Ｂ | Ｃ | Ｂ | Ｂ | 本技術は、気象・水文情報を収集したデータを無線配信できる技術で、従来は警報付指示器の回転灯・ブザーで対応していた。本技術の活用により、複数の人が警報メールを受信できるので、安全性の向上が図れます。 | KT-120009-VE | 2 | KT-120009 | 5290350253 | 5290350253
新技術 | 553 | 仮設工 | 施工管理 | 施工管理 | その他 | e-Dam Web日報 | 計測器専用データ収集管理システム | 367000 | 573600 | 1 基 | 36.02% |  | ● |  | KT-140007-VE |  |  |  | 有 | Ｂ | Ｃ | Ｃ | Ｂ | Ｂ | Ｃ | Ｃ | 本技術は、WEBで環境・気象計測値をリアルモニタリングでき、複数計測要素を一元管理するシステムで、従来は計測器ごとの専用管理システムで対応していた。本技術の活用により、複数要素データを時間軸での比較分析やデータ処理が容易となるので施工性の向上が図れます。 | KT-140007-VE | 2 | KT-140007 | 5290350253 | 5290350253
新技術 | 554 | 仮設工 | 施工管理 | 施工管理 | その他 | ネオセンサー検知ch | 交通誘導員の配置による注意喚起 | 477732 | 654000 | 1箇所 | 26.95% |  |  |  | KK-160054-VE |  |  |  | 有 | Ｂ | Ｃ | Ｃ | Ｂ | Ｂ | Ｃ | Ｃ | 本技術は車輌接近、渋滞などを反射式レーザスキャナ、長距離無線、音声付回転灯を用い注意喚起を行う技術で、従来はより多くの交通誘導員の配置での注意喚起で対応していた。本技術の活用により、安全性及び経済性の向上が図られる。 | KK-160054-VE | 2 | KK-160054 | 5290350253 | 5290350253
新技術 | 555 | 仮設工 | その他 |  |  | ソーラー式カラーユニバーサルデザイン対応保安用品 | AC100V式LED表示板(1ヶ月間使用、発電機使用) | 145000 | 168000 | 1 ヶ月 | 13.69% |  | ● |  | CB-100003-VG |  |  |  | 有 | Ｃ | Ｂ | Ｃ | Ｃ | Ｃ | Ｂ | Ｃ | ソーラー電源(太陽電池+蓄電池)駆動で環境対策、省エネ化を図り、又LED使用において誰もが見やすい様に色覚の個人差(色弱者)に配慮した表示を行い、GPS利用で利便性を向上させた保安機器。 | CB-100003-VE | 2 | CB-100003 | 5291000000 | 5291000000
新技術 | 556 | 仮設工 | その他 |  |  | 軽トラック積載対応型屋外可搬式トイレユニット | 洋式ポンプ簡易水洗式仮設トイレユニット+2tトラック | 177000 | 246500 | 1 台/月 | 28.19% |  | ● |  | CB-100037-VG |  |  |  | 有 | Ｂ | Ｃ | Ｃ | Ｃ | Ｃ | Ｃ | Ｃ | 日々の移動が伴う工事現場等で軽トラックに積載した状態で使用可能な屋外可搬式トイレユニット。従来は普通トラックに一般仮設トイレを積載して使用していたが、外観上の景観性向上と使用感、衛生面の向上、大型手摺付階段と内開きドアにより安全面の向上を図った。 | CB-100037-VE | 2 | CB-100037 | 5291000000 | 5291000000
新技術 | 557 | 仮設工 | その他 |  |  | コンラックス ソーラー式LED照明装置 | 発電機式投光機 | 40000 | 61250 | 1 ヶ月 | 34.69% |  | ● |  | CB-110043-VG |  |  |  | 有 | Ｂ | Ｂ | Ｂ | Ｃ | Ｂ | Ｂ | Ｂ | ソーラー電源(太陽電池+蓄電池)駆動で、電源事情が悪い場所でも設置できる仮設型照明装置。あらゆる設置場所に対応する様、照明部、ソーラー部、バッテリー部、支柱部は分離可能、また汎用な単管(48.6φパイプ)に取付けられる構造により取付方法や使用方法は多様です。 | CB-110043-VE | 2 | CB-110043 | 5291000000 | 5291000000
新技術 | 558 | 仮設工 | その他 |  |  | 現場仮設ソーラーシステムハウス | 商用電源依存型現場仮設ハウス | 380000 | 537960 | 1 棟 | 29.36% |  | ● |  | CB-120016-VE |  |  |  | 有 | Ｃ | Ｂ | Ｃ | Ｂ | Ｂ | Ｂ | Ｂ | 太陽光設備と現場仮設ハウスを一体化したソーラーシステムハウスで、環境に配慮(CO2削減)・経費・工事期間の短縮等に貢献出来る様に設計しました。 | CB-120016-VE | 2 | CB-120016 | 5291000000 | 5291000000
新技術 | 559 | 仮設工 | その他 |  |  | 大型土のう作成補助器具「トンサポ」 | 専用補助器具を使用しない大型土のう作成「単管工法」 | 609163.4 | 896532.4 | 300 個 | 32.05% |  | ● |  | CB-120030-VE |  |  |  | 有 | Ｂ | Ｂ | Ｃ | Ｂ | Ｂ | Ｃ | Ｂ | 従来大型土のう作成には単管で枠を組んだものを用いていた。この工法では枠組みの着脱に時間がかかるうえ、枠を外す際に作業者が危険にさらされる問題があった。このため本技術では大型土のう支援器具「トンサポ」を用いて工期短縮、効率性、安全性を確保するものである。 | CB-120030-VE | 2 | CB-120030 | 5291000000 | 5291000000
新技術 | 560 | 仮設工 | その他 |  |  | 一体型軽トイレカー | 2トントラックに搭載された仮設トイレ | 14800 | 47600 | 1 日 | 68.91% |  | ● |  | CB-120036-VE |  |  |  | 有 | Ｂ | Ｃ | Ｃ | Ｂ | Ｂ | Ｂ | Ｂ | 本技術は、トイレ設備と車両を一体化させることでトイレ装置の積み下ろしを不要にし、照明や換気扇を稼動させる太陽光パネルを装備した特殊車両で、省エネと快適なトイレ環境を提供するものである。従来は仮設トイレを積載した2㌧トラックなどで対応していた。 | CB-120036-VE | 2 | CB-120036 | 5291000000 | 5291000000
新技術 | 561 | 仮設工 | その他 |  |  | 無線遠隔操作式工事規制信号機 | 交通誘導員を車両停止位置に配置し実施する工事規制 | 873000 | 957000 | 1 月 | 8.777% |  | ● |  | CG-090001-VG |  |  |  | 有 | Ｃ | Ｂ | Ｃ | Ｃ | Ｃ | Ｃ | Ｃ | 車両誘導において、無線遠隔操作式信号機を誘導員がリモコンで操作することにより、交通の安全と円滑を図り、死亡・受傷事故防止やコスト削減、労働環境の改善につながる車両誘導技術。 | CG-090001-VG | 2 | CG-090001 | 5291000000 | 5291000000
新技術 | 562 | 仮設工 | その他 |  |  | Solarライトプレート | 発動発電機を電源とする投光器 | 30000 | 50570 | 1 月 | 40.68% |  | ● |  | CG-090015-VG |  |  |  | 有 | Ｂ | Ｃ | Ｃ | Ｃ | Ｃ | Ｂ | Ｃ | 本技術は太陽電池と縦長のLEDを2基配置した照明を一体化したものです。照明本体とバッテリーだけで、電源の取れない現場や発動発電機の設置の困難な場所の看板等を最下部まで十分に照らせるようにしたものです。 | CG-090015-VG | 2 | CG-090015 | 5291000000 | 5291000000
新技術 | 563 | 仮設工 | その他 |  |  | LEDバッテリー投光機 | 発動発電機搭載の投光機 | 1482300 | 1946500 | 3000 時間 | 23.85% |  | ● |  | CG-100025-VG |  |  |  | 有 | Ｂ | Ｃ | Ｃ | Ｂ | Ｃ | Ｂ | Ｂ | 電源を従来の発動発電機から、バッテリー発電機に変えることで、使用時に振動・騒音・排気ガスが出ない。また、ランプもメタルハライドランプ等をLEDランプに変えることで、長寿命でメンテナンスの省力化が行え、省エネで経済的である。 | CG-100025-VE | 2 | CG-100025 | 5291000000 | 5291000000
新技術 | 564 | 仮設工 | その他 |  |  | 耐候性大型土のう MKバッグ | 大型土のう | 95834.2 | 198485.8 | 10 袋 | 51.72% |  | ● |  | CG-110007-VG |  |  |  | 有 | Ｂ | Ｃ | Ｂ | Ｃ | Ｃ | Ｃ | Ｂ | 本技術は河川道路等の災害復旧事業の応急仮工事及び仮締切工事、欠壊防止工事や仮道工事に用いる大型土のうの耐候性を向上させ施工期間に応じて短～中期間、長期間と使い分けを出来るようにし投入口を大きくする事(テーパー式)で製作時の土砂投入の際容易に出来る。 | CG-110007-VE | 2 | CG-110007 | 5291000000 | 5291000000
新技術 | 565 | 仮設工 | その他 |  |  | 携帯型情報板 | 可搬式電光表示板 | 213658.4 | 233605.4 | 30 日 | 8.539% |  | ● |  | CG-110013-VG |  |  |  | 有 | Ｃ | Ｂ | Ｃ | Ｃ | Ｃ | Ｃ | Ｃ | 本技術は、折りたたみが可能でコンパクトに収納できる仮設用の携帯型情報板です。従来使用されている可搬式電光表示板に比べ、重量が約7kgと軽量で運搬、設置が容易で任意な場所で情報提供が出来ます。 | CG-110013-VE | 2 | CG-110013 | 5291000000 | 5291000000
新技術 | 566 | 仮設工 | その他 |  |  | 移動式仮設トイレ(キューブレット) | 定置式トイレユニット | 160000 | 220000 | 1 台/月 | 27.27% |  | ● |  | CG-110018-VG |  |  |  | 有 | Ｂ | Ｃ | Ｃ | Ｂ | Ｃ | Ｂ | Ｃ | 本技術は、簡易水洗処理方式の車両積載移動式トイレユニットであり、コンパクト構造で軽トラックの積載(高さ)制限をクリアし、移動時にも汚水流出せず、従来のトイレのイメージを一新し工事現場のイメージアップに貢献する。 | CG-110018-VE | 2 | CG-110018 | 5291000000 | 5291000000
新技術 | 567 | 仮設工 | その他 |  |  | スクリーンサイン | トタン製工事看板 | 8800 | 4760 | 1 枚 | -84.87% |  | ● |  | CG-110025-VG |  |  |  | 有 | Ｄ | Ｃ | Ｃ | Ｃ | Ｃ | Ｃ | Ｃ | 本技術は、工事において設置する工事看板をシートタイプにすることで、看板枠の再利用化及び軽量化を行なった。また、スリットを入れることで風で倒れにくい。メッシュターポリンシート・透明ターポリンシートタイプでは工事看板背後の視認性を確保できる。 | CG-110025-VE | 2 | CG-110025 | 5291000000 | 5291000000
新技術 | 568 | 仮設工 | その他 |  |  | 大型土のう製作治具「瞬作」 | 専用補助具を使用しない大型土のう製作 | 779820 | 871364.4 | 300 個 | 10.51% |  | ● |  | CG-110026-VG |  |  |  | 有 | Ｂ | Ｂ | Ｃ | Ｂ | Ｂ | Ｃ | Ｂ | 本技術は大型土のう製作のための補助具であり、省人化を図り、安全性も向上し、大量の大型土のうが効率的に製作可能である。 | CG-110026-VE | 2 | CG-110026 | 5291000000 | 5291000000
新技術 | 569 | 仮設工 | その他 |  |  | セーフティウォール | 仮設防護柵(H鋼基礎) | 2807700 | 2702200 | 80 m | -3.904% |  | ● |  | CG-110028-VG |  |  |  | 有 | Ｃ | Ｂ | Ｃ | Ｂ | Ｂ | Ｂ | Ｂ | 本技術は工事現場等で使用する仮設防護柵であり、衝撃を受けると変形し、注入されている水が噴き出し、受けた力を緩和・吸収することで、ドライバーなどの被害を最小に抑えることができる。従来の仮設防護柵では、衝突時の衝撃が大きくドライバーへの被害が大きかった。 | CG-110028-VE | 2 | CG-110028 | 5291000000 | 5291000000
新技術 | 570 | 仮設工 | その他 |  |  | 湿式タイヤ洗浄機専用金枠 | 鉄筋コンクリート基礎 | 794812 | 1083314 | 6 月 | 26.63% |  | ● |  | CG-110035-VG |  |  |  | 有 | Ｂ | Ｂ | Ｃ | Ｃ | Ｂ | Ｂ | Ｂ | 本技術は、建設現場等の出口付近に配置する湿式タイヤ洗浄機の基礎構造について、底部のみコンクリートを打設して側壁部を工場製作の鋼製金枠とし、設置、撤去を簡易にしたものです。 | CG-110035-VR | 2 | CG-110035 | 5291000000 | 5291000000
新技術 | 571 | 仮設工 | その他 |  |  | LEDバルーン投光機 | メタルハライドバルーン投光機 | 508120 | 525830 | 9000 時間 | 3.368% |  | ● |  | CG-120002-VE |  |  |  | 有 | Ｃ | Ｃ | Ｃ | Ｂ | Ｃ | Ｂ | Ｃ | 本技術は夜間工事に使用する仮設照明であり、ランプ(光源)を従来のメタルハライドランプ等からLEDランプに変える事で長寿命でメンテナンスの省力化行え、省エネで経済的である。また、作業現場に合わせて光の照射量、角度の調節も可能。 | CG-120002-VE | 2 | CG-120002 | 5291000000 | 5291000000
新技術 | 572 | 仮設工 | その他 |  |  | UVブラック土のう | 一般土のう | 141600 | 2416000 | 200 袋 | 94.14% |  | ● |  | CG-120013-VE |  |  |  | 有 | Ｂ | Ｂ | Ｂ | Ｃ | Ｃ | Ｂ | Ｂ | 本技術は、河川工事、道路工事、災害復旧工事などの長期間(約5年)の工事に使用したり、災害備蓄に使用する耐候性に優れた土のうである。 | CG-120013-VE | 2 | CG-120013 | 5291000000 | 5291000000
新技術 | 573 | 仮設工 | その他 |  |  | LEDバルーンバッテリー投光機 | 発動発電機搭載バルーン投光機 | 121976 | 66960 | 1 ヶ月 | -82.16% |  | ● |  | CG-120017-VE |  |  |  | 有 | Ｃ | Ｃ | Ｃ | Ｂ | Ｃ | Ｂ | Ｂ | 本技術は、電源を従来の発動発電機からバッテリー発電機に変えることで、使用時に振動・騒音・排気ガスが出ない。また、ランプもメタルハライドランプ等を長寿命なLEDランプに変えることで、ランプ交換の省力化が行え、省エネでランニングコストを抑えることができる。 | CG-120017-VE | 2 | CG-120017 | 5291000000 | 5291000000
新技術 | 574 | 仮設工 | その他 |  |  | オイルガードユニット | オイルタンク(比較機種 オイルタンク490L) | 40500 | 17400 | 1 基 | -132.8% |  | ● |  | HK-090015-VG |  |  |  | 有 | Ｄ | Ｃ | Ｃ | Ｃ | Ｃ | Ｃ | Ｃ | 工事現場で機械の燃料補給や暖房用に数多く使用されている別置きオイルタンクからの油漏れを防止する為に、オイタンクと防油堤を一体型ユニットとしたことで防油堤工事を不要とし、全体をパッケージで包み雨水の浸入を防ぐ構造とし、地震にも強い脚構造とした。 | HK-090015-VG | 2 | HK-090015 | 5291000000 | 5291000000
新技術 | 575 | 仮設工 | その他 |  |  | 間伐材を利用した木製掲示板(製造時と植林システムによるCO2削減) | アルミ製安全掲示板 | 69000 | 78000 | 1 ヶ月 | 11.54% |  | ● |  | HK-100017-VG |  |  |  | 有 | Ｂ | Ｃ | Ｃ | Ｃ | Ｃ | Ｂ | Ｃ | アルミ及び鉄製掲示板を間伐材使用の木製にすることにより製造時のCO2排出量削減とエネルギー消費量の縮小を図る。間伐材を利用する事により森林のCO2吸収率が上がる。又、対象商品を利用した分を植林する事によりCO2を長期に渡り削減する。低酸素社会、循環型社会の実現。 | HK-100017-VE | 2 | HK-100017 | 5291000000 | 5291000000
新技術 | 576 | 仮設工 | その他 |  |  | リチウムバッテリー式LED-Sナイター | エンジン式投光機 | 100125 | 150625 | 1 ヶ月 | 33.53% |  | ● |  | HK-100030-VG |  |  |  | 有 | Ｂ | Ｃ | Ｃ | Ｂ | Ｃ | Ｂ | Ｂ | 動力を必要とせず照明を確保でき、,騒音・排出ガスが出ない。リチウムバッテリーとLEDライトを使用しているため短時間の充電で長時間の使用が可能。 また、コンパクトサイズでライトバン等での移動が可能なことから、設置時のクレーンが必要ない。 | HK-100030-VR | 2 | HK-100030 | 5291000000 | 5291000000
新技術 | 577 | 仮設工 | その他 |  |  | バッテリー式LED投光機 | エンジン式水銀灯投光機 | 374184 | 468000 | 1 台/3ヶ月 | 20.05% |  | ● |  | HK-100031-VG |  |  |  | 有 | Ｂ | Ｃ | Ｂ | Ｂ | Ｂ | Ｂ | Ｂ | 本機は、電力源にバッテリーを、電球にはLEDを採用した投光機である。コスト面・環境面が大きく改善されている。 | HK-100031-VE | 2 | HK-100031 | 5291000000 | 5291000000
新技術 | 578 | 仮設工 | その他 |  |  | ウインパスSL看板 | トタン板工事看板 | 20400 | 11900 | 1 枚 | -71.43% |  | ● |  | HK-100038-VG |  |  |  | 有 | Ｄ | Ｃ | Ｃ | Ｃ | Ｃ | Ｃ | Ｃ | 板面がアルミのメッシュなので、風の強い日でも倒れにくく、海岸などでも錆びることがないので、長期的に使用することができる。 また看板の後方が見え、通行者と車がお互いに確認でき、安全性にも優れている。 | HK-100038-VE | 2 | HK-100038 | 5291000000 | 5291000000
新技術 | 579 | 仮設工 | その他 |  |  | 透明板使用工事看板 | トタン板工事看板 | 20400 | 11900 | 1 枚 | -71.43% |  | ● |  | HK-100042-VG |  |  |  | 有 | Ｄ | Ｃ | Ｃ | Ｂ | Ｃ | Ｃ | Ｃ | 看板面が透明なため、看板後方を確認出来るほど視認性に優れた工事看板。 | HK-100042-VE | 2 | HK-100042 | 5291000000 | 5291000000
新技術 | 580 | 仮設工 | その他 |  |  | 安全・衛生掲示板 | 鉄製安全掲示板 | 51000 | 87000 | 1 回 | 41.38% |  | ● |  | HK-110005-VG |  |  |  | 有 | Ｂ | Ｂ | Ｃ | Ｂ | Ｂ | Ｂ | Ｂ | 従来の鉄製安全掲示板に対し、掲示パネル3段1列分を1枠と分割し、必要に応じて増設する事が可能となる。1枠を立ち上がり部と土台部の2か所で折り畳め、コンパクト化と軽量化を実現した。また設置及び撤去にかかる労力と時間の削減も可能とした。 | HK-110005-VE | 2 | HK-110005 | 5291000000 | 5291000000
新技術 | 581 | 仮設工 | その他 |  |  | ソーラー式LED照明 | 発電機式の照明 | 300000 | 1006000 | 1 台 | 70.18% |  | ● |  | HK-110021-VG |  |  |  | 有 | Ｂ | Ｃ | Ｃ | Ｃ | Ｃ | Ｂ | Ｃ | 工事現場等の夜間作業において使用するソーラー式のLED照明です。 ソーラー式であるため、外部動力源を必要としません。そのため、工事現場のほか、僻地や被災地などの電源確保が難しい場所で使用することができます。 | HK-110021-VE | 2 | HK-110021 | 5291000000 | 5291000000
新技術 | 582 | 仮設工 | その他 |  |  | モバイルライブカメラ「ジオスコープ」 | 有線でインターネット接続するネットワークカメラ | 520000 | 3002000 | 2 か月 | 82.68% |  | ● |  | HK-110026-VG |  |  |  | 有 | Ｂ | Ｃ | Ｃ | Ｂ | Ｃ | Ｃ | Ｃ | 通信配線工事が不要なモバイル通信網を利用したネットワークカメラにより、遠隔地からでも現場状況の監視と、遠隔操作ができる現場情報サービス。インターネットに接続できる端末(パソコン等)があれば、現場状況をいつでも確認できる。 | HK-110026-VE | 2 | HK-110026 | 5291000000 | 5291000000
新技術 | 583 | 仮設工 | その他 |  |  | フィールド型風速表示警報装置 | 屋内用風速表示装置 | 60000 | 54000 | 1 台 | -11.11% |  | ● |  | HK-110031-VG |  |  |  | 有 | Ｄ | Ｃ | Ｃ | Ｂ | Ｃ | Ｃ | Ｃ | 本装置はマルチ電源タイプのフィールド型風速表示警報装置です。風速をリアルタイムに測定し、10分間平均値又は瞬間値の表示と、二段階の警報を出力します。本装置を作業現場に設置する事で、作業員が風速を直接確認でき現場での強風等による事故の軽減が期待できます。 | HK-110031-VE | 2 | HK-110031 | 5291000000 | 5291000000
新技術 | 584 | 仮設工 | その他 |  |  | マグネット式安全・衛生掲示板 | 鉄製安全掲示板 | 36000 | 87000 | 1 月 | 58.62% |  | ● |  | HK-120016-VE |  |  |  | 有 | Ｂ | Ｂ | Ｃ | Ｂ | Ｂ | － | Ｂ | マグネットの採用でサイディング等鉄製の壁などに取付られるようになり省スペース化を実現した。枠にパネルを差し込むだけである為、設置時の安全性向上及び大幅な省力化と時間短縮も実現となった。 | HK-120016-VE | 2 | HK-120016 | 5291000000 | 5291000000
新技術 | 585 | 仮設工 | その他 |  |  | 工事現場スピード表示システム | 工事用立看板(アルミ製看板) | 4649 | 43 | 1 日 | -10712% |  | ● |  | HK-120036-VE |  |  |  | 有 | Ｄ | Ｃ | Ｃ | Ｂ | Ｃ | Ｃ | Ｃ | 車速抑制を促すことで現場に安心・安全を提供するドップラーセンサを用いた車両注意喚起システム | HK-120036-VE | 2 | HK-120036 | 5291000000 | 5291000000
新技術 | 586 | 仮設工 | その他 |  |  | LED式照明器 | 水銀ランプ2灯式照明器 | 615560 | 613260 | 30 日 | -0.375% |  | ● |  | HR-100003-VG |  |  |  | 有 | Ｃ | Ｃ | Ｃ | Ｃ | Ｃ | Ｂ | Ｃ | 低消費電力の白色高輝度LEDランプ光源を採用し地球環境への影響を抑制した、幻惑のない可搬型夜間照明器。消費電力の大幅な削減と長寿命を実現、省エネルギー、CO2削減が図れる。 | HR-100003-VE | 2 | HR-100003 | 5291000000 | 5291000000
新技術 | 587 | 仮設工 | その他 |  |  | 工事看板作成システム | 鉄板、アクリル等の樹脂を使用した外注による工事看板 | 130100 | 211700 | 1 工事 | 38.55% |  | ● |  | HR-120010-VR |  |  |  | 有 | Ｃ | Ａ | Ｃ | Ｃ | Ｃ | Ｂ | Ｃ | 工事現場で利用する、工事看板等の掲示物を「大判インクジェットプリンター」と「工事看板作成専用ソフトウェア」を使用して作成する技術。従来は看板業者へ鉄板やアクリル素材のものを発注していたものが現場事務所内で低コストにて即日作成できる。 | HR-120010-VR | 2 | HR-120010 | 5291000000 | 5291000000
新技術 | 588 | 仮設工 | その他 |  |  | 耐候性大型土のう GBバッグ | 従来品大型土のう | 115622.72 | 220573.18 | 10 m3 | 47.58% |  | ● |  | KK-080047-VG | [設計比較] |  |  | 有 | Ｂ | Ｂ | Ｂ | Ｃ | Ｃ | Ｂ | Ｂ | 『GBバッグ』は、災害時の応急復旧や、仮設工事時の土留めなどに使用する耐候性大型土のうであり、従来からの耐候性を考慮していない大型土のうに変わる、強度・耐久性・取り扱い等の製品仕様と設置基準を明確にした製品です。 | KK-080047-VG | 2 | KK-080047 | 5291000000 | 5291000000
新技術 | 589 | 仮設工 | その他 |  |  | バイオトイレ | 簡易水洗仮設トイレ(汲取り式) | 1974000 | 1574000 | 1 基・年 | -25.41% |  | ● |  | KK-090015-VG |  |  |  | 有 | Ｄ | Ｃ | Ｃ | Ｃ | Ｃ | Ｂ | Ｃ | 本技術は工事現場の仮設トイレの品質向上を図る技術であり、従来は汲取りトイレで対応していた。本技術はバイオ装置を組み込んだトイレのため、本技術を活用することにより汲取り不要で臭気を抑え、快適な環境に資することが期待できる。 | KK-090015-VG | 2 | KK-090015 | 5291000000 | 5291000000
新技術 | 590 | 仮設工 | その他 |  |  | 3年耐候型大型土のうKR2BB | 耐候性大型土のう(6か月～1年対応型) | 109901 | 317702 | 10 袋 | 65.41% |  | ● |  | KK-100012-VG |  |  |  | 有 | Ｂ | Ｂ | Ｃ | Ｃ | Ｃ | Ｃ | Ｃ | 本技術は、災害復旧の応急工事や仮設工事に使用するポリプロピレン製の大型土のうである。従来は、「災害復旧事業等における「耐候性大型土のう」設置ガイドラインに準拠した大型土のうを使用していた。本技術の活用により、耐候性、施工性、経済性の向上が期待できる。 | KK-100012-VR | 2 | KK-100012 | 5291000000 | 5291000000
新技術 | 591 | 仮設工 | その他 |  |  | ソーラー式LED看板照明 | 看板照明蛍光灯モデル(AC100V仕様) | 2500 | 4000 | 1 台 | 37.5% |  | ● |  | KK-110011-VG |  |  |  | 有 | Ｂ | Ｃ | Ｃ | Ｃ | Ｂ | Ｂ | Ｂ | 太陽発電とバッテリーを組み合わせバッテリーに充電した電力でLED看板照明を点灯させます。周囲の明るさ(5ルクス以下)により自動点灯し、悪天候時十分な日照が得られないときはバッテリーより電力を供給し、満充電時より夜間3日間点灯可能です。 | KK-110011-VE | 2 | KK-110011 | 5291000000 | 5291000000
新技術 | 592 | 仮設工 | その他 |  |  | スプレンダーシリーズ | LED警告灯シリーズ(AC100Vモデル) | 96000 | 474000 | 180 日 | 79.75% |  | ● |  | KK-110043-VG |  |  |  | 有 | Ｂ | Ｃ | Ｃ | Ｃ | Ｂ | Ｂ | Ｂ | 本技術は、ソーラーと充電式蓄電池を組合せ充電した電力でLED警告灯を点灯・点灯させるもので、従来はLED警告灯です。本技術を活用することにより、周辺環境に影響ある騒音・振動・CO2の発生を抑えることが可能です。 | KK-110043-VE | 2 | KK-110043 | 5291000000 | 5291000000
新技術 | 593 | 仮設工 | その他 |  |  | 大型土のう袋詰機「プラントマン」 | 大型土のう製作 | 484275 | 607683.25 | 200 袋 | 20.31% |  | ● |  | KK-120031-VE |  |  |  | 有 | Ｂ | Ｂ | Ｂ | Ｂ | Ｂ | Ｃ | Ｂ | 本技術は大型土のうを2袋収納できる鋼製枠体、及び鋼製枠体上部に据えられた大型ホッパーで構成されている。従来技術は単管を組み立てた製作枠を使用しており、本技術の活用により、工期短縮・コスト縮減、施工性の向上が期待できる。 | KK-120031-VE | 2 | KK-120031 | 5291000000 | 5291000000
新技術 | 594 | 仮設工 | その他 |  |  | リチウムイオンバッテリー式のLED投光機(ネオエコブライト、ネオエコバルーン、リチウムダイナパワー、ライトマン) | エンジン発電機式水銀灯投光機 | 1816536 | 1975000 | 200 日 | 8.023% |  | ● |  | KK-120041-VE |  |  |  | 有 | Ｂ | Ｃ | Ｃ | Ｂ | Ｂ | Ａ | Ｂ | 本技術は、リチウムイオンバッテリー式LED投光機で、従来はエンジン発電機式水銀灯投光機であった。本技術の活用により、コストの軽減と、騒音・CO2排出の軽減が図れる | KK-120041-VE | 2 | KK-120041 | 5291000000 | 5291000000
新技術 | 595 | 仮設工 | その他 |  |  | 耐侯性大型土のう【千尋バック GTB シリーズ】 | ポリプロピレン製のフレキシブルコンテナバッグを用いた大型土のう袋 | 1157767 | 637767 | 100 袋 | -81.53% |  | ● |  | KK-120066-VE |  |  |  | 有 | Ｄ | Ｃ | Ｂ | Ｃ | Ｃ | Ｂ | Ｃ | 本技術は災害復旧事業における応急対策工事や仮設工事などに活用する内袋を有する大型土のう袋に関する技術で、従来はフレキシブルコンテナバックを使用していた。本技術の土のう袋の活用により耐候性が向上し、袋内の水分含有物やアスベストの流出防止を期待できる。 | KK-120066-VE | 2 | KK-120066 | 5291000000 | 5291000000
新技術 | 596 | 仮設工 | その他 |  |  | 耐候性大型土のう【 TKバック 】 | 大型土のう(フレシキブルコンテナバック) | 118337 | 81337 | 10 袋 | -45.49% |  | ● |  | KT-080031-VG |  |  |  | 有 | Ｄ | Ｃ | Ｂ | Ｃ | Ｃ | Ｃ | Ｃ | 本技術は、河川、道路などの災害復旧事業の欠壊防止工事等に使用される耐候性大型土のうで、従来は大型土のう(フレキシブルコンテナバック)で対応していました。本技術の活用により耐用年数2ヶ月が、1年以上となり、耐久性が向上します。 | KT-080031-VG | 2 | KT-080031 | 5291000000 | 5291000000
新技術 | 597 | 仮設工 | その他 |  |  | 現地処理型バイオ式トイレ「ビート」 | 汲み取り式トイレ(簡易水洗) | 900360 | 340320 | 1 基 | -164.6% |  | ● |  | KT-090042-VG |  |  |  | 有 | Ｄ | Ｃ | Ｃ | Ｃ | Ｃ | Ｂ | Ｃ | 本技術は現地にて人の排泄物を自己分解する仮設のバイオ式トイレで、従来は汲み取り式トイレで対応していた。本技術の活用により、排泄物を微生物の力で分解させる為、し尿の汲み取りや運搬が必要なくなることで、その工数及び環境負荷が低減出来る。 | KT-090042-VG | 2 | KT-090042 | 5291000000 | 5291000000
新技術 | 598 | 仮設工 | その他 |  |  | 大容量燃料タンクを搭載したエコベース発電機及び溶接機 | 外部燃料タンク接続方式 | 8876000 | 9475000 | 1 台 | 6.322% |  | ● |  | KT-100042-VG | [設計比較] |  |  | 有 | Ｃ | Ｂ | Ｃ | Ｃ | Ｂ | Ｂ | Ｂ | 本技術は、エンジン発電機を長時間連続運転する為の大容量燃料タンクと防油堤を本体下部に一体化したもので、従来は外部燃料タンク接続方式であった。本技術の活用により、燃料やオイル等の機外流出を防止できるため、周辺環境への影響抑制が期待できる。 | KT-100042-VE | 2 | KT-100042 | 5291000000 | 5291000000
新技術 | 599 | 仮設工 | その他 |  |  | ソーラーキングシリーズ | 乾電池を使用した工事灯 | 593900 | 252300 | 100 個 | -135.4% |  | ● |  | KT-100078-VG |  |  |  | 有 | Ｃ | Ｃ | Ｃ | Ｂ | Ｂ | Ｂ | Ｃ | 本技術は太陽光を利用して2色のLEDを発光させる工事灯で、従来は乾電池を使用した工事灯で対応していた。本技術の活用により、ソーラーバッテリー式にした事により二次電池を繰り返し充電できるので、電池の廃棄が無く省資源、省エネルギーが期待できる。 | KT-100078-VE | 2 | KT-100078 | 5291000000 | 5291000000
新技術 | 600 | 仮設工 | その他 |  |  | 光触媒を塗布した大気浄化機能をもつ環境に優しい広報用表示シート「エコメディア」 | 塩化ビニール製広報用シート | 1250000 | 772300 | 50 ㎡ | -61.85% |  | ● |  | KT-100109-VG |  |  |  | 有 | Ｄ | Ｃ | Ｂ | Ｃ | Ｃ | Ｂ | Ｃ | 本技術は屋外構築物に設置する光触媒を塗布した非塩化ビニール製広報用シートで、従来は塩化ビニール製広報用シートで対応していた。本技術の活用により、大気汚染浄化機能を有し、焼却時においてもダイオキシンが発生しないため、周辺環境への影響抑制の向上が図れる。 | KT-100109-VE | 2 | KT-100109 | 5291000000 | 5291000000
新技術 | 601 | 仮設工 | その他 |  |  | 仮設工事用非常灯LEDポールランタン | 蛍光灯を使用した仮設工事用非常灯 | 1446584 | 1058584 | 20 本 | -36.65% |  | ● |  | KT-110024-VG |  |  |  | 有 | Ｃ | Ｃ | Ｃ | Ｂ | Ｃ | Ｂ | Ｃ | 本技術は、非常時・災害時に避難・誘導通路を照らす仮設工事用LED非常灯で、従来は蛍光灯を使用した仮設工事用非常灯で対応していた。 本技術の活用により、点灯保持時間が180分に延長され、避難・誘導通路の確保が長時間可能となり、工事現場の安全性向上が図れます。 | KT-110024-VE | 2 | KT-110024 | 5291000000 | 5291000000
新技術 | 602 | 仮設工 | その他 |  |  | ソララ電波 セレナイト | 乾電池式保安灯 | 1404795 | 454795 | 200 個 | -208.9% |  | ● |  | KT-110051-VG |  |  |  | 有 | Ｃ | Ｃ | Ｃ | Ｂ | Ｂ | Ｂ | Ｂ | 本技術は、同期点滅機能付き充電式保安灯で、従来は、乾電池式保安灯で対応していた。本技術の活用により、使用済み電池の廃棄が無くなり環境への影響抑制と、従来は個々に点滅していた保安灯が一斉に同期点滅することにより夜間の視認性の向上が図れます。 | KT-110051-VE | 2 | KT-110051 | 5291000000 | 5291000000
新技術 | 603 | 仮設工 | その他 |  |  | プリズム高輝度反射シート付フレキシブルポリ塩化ビニルコーン | ガラスビーズ反射シートを貼付したプラスチックポリエチレンコーン。 | 403640 | 403640 | 100 本 | 0% |  | ● |  | KT-120030-VE |  |  |  | 有 | Ｃ | Ｃ | Ｃ | Ｂ | Ｃ | Ｂ | Ｃ | 本技術は、プリズム高輝度反射シートを貼付したポリ塩化ビニルコーンであり、従来は、ガラスビーズ反射シートを貼付したプラスチックポリエチレンコーンで対応していた。本技術の活用により、柔らかい構造となり車に踏まれても速やかに形状が回復し、耐久性が向上する。 | KT-120030-VE | 2 | KT-120030 | 5291000000 | 5291000000
新技術 | 604 | 仮設工 | その他 |  |  | 高出力LEDを光源とする投光機 | メタルハライドランプを光源とする投光機 | 712000 | 612000 | 1 基 | -16.34% |  | ● |  | KT-120042-VE |  |  |  | 有 | Ｃ | Ｃ | Ｃ | Ｂ | Ｃ | Ｂ | Ｃ | 本技術は、高出力LEDを光源とする投光機で、従来は、メタルハライドランプを光源とする投光機で対応していた。本技術の活用により、より広範囲の照明が可能となり品質の向上が図れる。 | KT-120042-VE | 2 | KT-120042 | 5291000000 | 5291000000
新技術 | 605 | 仮設工 | その他 |  |  | ソララLED看板照明 | 発電機を電源とする電灯 | 425816 | 655288 | 20 基 | 35.02% |  | ● |  | KT-120117-VG |  |  |  | 有 | Ｂ | Ｂ | Ｃ | Ｃ | Ｂ | Ｂ | Ｂ | 本技術は、ソーラー発電で充電したニッケル水素電池を電源としたLED式看板照明で、従来は発電機を電源とする電灯で対応していた。本技術の活用により発電機の購入が不要となるため経済性の向上が図れます。 | KT-120117-VE | 2 | KT-120117 | 5291000000 | 5291000000
新技術 | 606 | 仮設工 | その他 |  |  | ミノリ・サイレンサー | コンクリート型枠用合板による仮囲い | 1743 | 2041 | 1 箇所 | 14.6% |  | ● |  | KT-120128-VE |  |  |  | 有 | Ｃ | Ｃ | Ｃ | Ｃ | Ｂ | Ｂ | Ｃ | 本技術は吸音材と再生樹脂パネルを組み合わせたパネルで作業騒音を低減させる技術で、従来はコンクリート型枠用合板による仮囲いで対応していた。本技術の活用により、パネルに吸音機能が付与され高音域までの騒音低減が図られるため周辺環境への影響抑制が期待できる。 | KT-120128-VE | 2 | KT-120128 | 5291000000 | 5291000000
新技術 | 607 | 仮設工 | その他 |  |  | ソーラー式大型回転灯「リングライト・ソーラーⅡ」 | 発動発電機を使用した回転灯 | 42000 | 86084 | 1 台 | 51.21% |  | ● |  | KT-130025-VE |  |  |  | 有 | Ｂ | Ｃ | Ｃ | Ｃ | Ｂ | Ｂ | Ｂ | 本技術はソーラーシステムとLEDを使用した大型回転灯で、従来は発動発電機を使用した回転灯で対応していた。本技術の活用により、発動発電機が不要になり、燃料消費がなくなるため、省資源・省エネルギーが期待できる。 | KT-130025-VE | 2 | KT-130025 | 5291000000 | 5291000000
新技術 | 608 | 仮設工 | その他 |  |  | ハイブリッドLED投光機PL-LBGシリーズ | メタルハライドランプエンジン投光機 | 186919 | 211449 | 1 台 | 11.6% |  | ● |  | KT-130052-VE |  |  |  | 有 | Ｂ | Ｃ | Ｃ | Ｃ | Ｂ | Ｂ | Ｃ | 本技術はバッテリーLED投光機とエンジン発電機を一体化したハイブリッドLED投光機で、従来はメタルハライドランプエンジン投光機で対応していた。本技術の活用により燃料消費量を最小限に抑える事ができ、経済性が向上する。 | KT-130052-VE | 2 | KT-130052 | 5291000000 | 5291000000
新技術 | 609 | 仮設工 | その他 |  |  | 小型車載トイレ 「のせるくん」 | 2tトラックに積載した仮設トイレ | 129000 | 178990 | 1 台/月 | 27.93% |  | ● |  | KT-130107-VE |  |  |  | 有 | Ｂ | Ｃ | Ｃ | Ｃ | Ｃ | Ｃ | Ｃ | 本技術は、軽トラックに積載可能な仮設トイレで、従来は2tトラックに積載した仮設トイレで対応していた。本技術の活用により、軽トラックの利用が可能となる為、レンタル料金の削減が可能となり、経済性の向上が図れる。 | KT-130107-VE | 2 | KT-130107 | 5291000000 | 5291000000
新技術 | 610 | 仮設工 | その他 |  |  | ソーラー式警告灯 スマートフラッシュシリーズ | 乾電池を利用した警告灯 | 998900 | 1340144 | 100 個 | 25.46% |  | ● |  | KT-150084-VE |  |  |  | 有 | Ｂ | Ｃ | Ｃ | Ｂ | Ｃ | Ｂ | Ｂ | 本技術は太陽光を利用してLEDを点滅させる警告灯で、従来は乾電池を使用した警告灯で対応していた。本技術の採用により二次電池を繰り返し使用できるので、電池の廃棄が無く、省資源・省エネルギーが期待できる。 | KT-150084-VE | 2 | KT-150084 | 5291000000 | 5291000000
新技術 | 611 | 仮設工 | その他 |  |  | KYビーム | ソーラー蓄電池LED警告灯 | 38152 | 34152 | 1 台 | -11.71% |  | ● |  | KT-160013-VE |  |  |  | 有 | Ｃ | Ｃ | Ｂ | Ｂ | Ｂ | Ｃ | Ｃ | 本技術は工事規制帯規制区域で使用するソーラー蓄電とアルカリ電池併用型ハイブリット警告灯で、従来はソーラー蓄電式LED警告灯で対応していた。本技術の活用により、日照不足による点灯切れが起き難くなる為、長時間点灯が可能になり点灯時間の品質の向上が図れます。 | KT-160013-VR | 2 | KT-160013 | 5291000000 | 5291000000
新技術 | 612 | 仮設工 | その他 |  |  | フェイルセーフ機能付き工事用信号機 | フェイルセーフ機能が付いていない工事用信号機 | 145000 | 97000 | 1 ヶ月 | -49.48% |  | ● |  | QS-100025-VG |  |  |  | 有 | Ｄ | Ｃ | Ｃ | Ｃ | Ｃ | Ｃ | Ｃ | 交通誘導の補助として手動切替え式の工事用信号機を併用する際、誘導員が操作ミスを起こしても、交通事故を誘発しないように安全を保持する機能を備えた工事用信号機です。 | QS-100025-VR | 2 | QS-100025 | 5291000000 | 5291000000
新技術 | 613 | 仮設工 | その他 |  |  | CUDO認証 ソーラー式高視認型LED標示板 | 発動発電機によるLED標示板 | 678500 | 752300 | 90 日 | 9.81% |  | ● |  | QS-110028-VG |  |  |  | 有 | Ｃ | Ｃ | Ｃ | Ｂ | Ｃ | Ｂ | Ｃ | 太陽光発電および余剰電力を蓄積したバッテリー電源のみで駆動する大画面LED標示装置であって、広視野角、高視認性を確保した環境・色弱者配慮型の工事標示板です。非常用としてシガーライターからの電源確保、また反転式キャスタによる荷づれ防止策を施しています。 | QS-110028-VR | 2 | QS-110028 | 5291000000 | 5291000000
新技術 | 614 | 仮設工 | その他 |  |  | マンガ安全建設看板 | ホワイトボードによるKY活動 | 48000 | 17000 | 1 枚 | -182.4% |  | ● |  | QS-130020-VE |  |  |  | 有 | Ｄ | Ｃ | Ｂ | Ｂ | Ｃ | Ｂ | Ｃ | 安全啓発に使用する看板で、汚れが付きにくく耐久性に優れたマグネットシートになっており、マンガストーリーによりKY活動や地域住民への交通安全、工事への理解などを得る為の製品である。 | QS-130020-VE | 2 | QS-130020 | 5291000000 | 5291000000
新技術 | 615 | 仮設工 | その他 |  |  | ソーラー式LED表示盤(横型)(縦型) | LED電光盤(発電機仕様) | 370000 | 486200 | 1 台 | 23.9% |  | ● |  | TH-100012-VG |  |  |  | 有 | Ｂ | Ｃ | Ｃ | Ｃ | Ｂ | Ｂ | Ｃ | 太陽発電(ソーラー)とバッテリーを組み合わせることにより、ソーラーより得られる電力を12Vバッテリーに充電しLED表示盤を表示させる。夜間・悪天候時等の発電が得られないときには、蓄電した余剰電力により表示を行います。 | TH-100012-VE | 2 | TH-100012 | 5291000000 | 5291000000
新技術 | 616 | 仮設工 | その他 |  |  | 簡易式ライン設置工法 | 貼り付け式仮ライン(反射式) | 26400 | 46800 | 100 m | 43.59% |  | ● |  | TH-100013-VG |  |  |  | 有 | Ｂ | Ｂ | Ｃ | Ｃ | Ｂ | Ｃ | Ｂ | 本技術は、舗装打ち替え工事の際等に、又は、外側線などのラインの補修用に、小規模(100m程度)、且つ短期(3日程度)用の路面標示(ライン)を簡便に設置する工法で、再帰性反射性能を備えたラインを設置することが可能です。 | TH-100013-VR | 2 | TH-100013 | 5291000000 | 5291000000
新技術 | 617 | 仮設工 | その他 |  |  | 環境配慮型工事用マーカライトECO | 乾電池式回転灯 | 26000 | 32880 | 1 台 | 20.92% |  | ● |  | TH-100014-VG |  |  |  | 有 | Ｂ | Ｃ | Ｃ | Ｃ | Ｃ | Ｂ | Ｃ | 本技術は工事規制帯に設置するソーラー式LED小型回転灯です。従来の乾電池式(マンガン)から、低電力によりニッケル水素電池を使用した太陽電池式の小型回転灯を開発しました。それに伴い乾電池(マンガン)の電池交換作業がなくなります又使用数量の廃棄処理が軽減されます。 | TH-100014-VE | 2 | TH-100014 | 5291000000 | 5291000000
新技術 | 618 | 仮設工 | その他 |  |  | ハイブリッド型警告灯 | 乾電池仕様LED警告灯 | 80000 | 85500 | 1 基 | 6.433% |  | ● |  | TH-100023-VG |  |  |  | 有 | Ｂ | Ｃ | Ｃ | Ｃ | Ｃ | Ｂ | Ｃ | 本技術は太陽光を利用し充電をするソーラー型の他にAC100V電源・乾電池・カーバッテリー(オプション)を接続することにより使用できる4電源対応型LED警告灯です。太陽光充電が出来ない場所(トンネル・山間部等、日照が少ない環境下)での使用が可能となります。 | TH-100023-VE | 2 | TH-100023 | 5291000000 | 5291000000
新技術 | 619 | 仮設工 | その他 |  |  | ソーラー式LEDサインライト | 100V電源式LED電光表示板 | 510000 | 650000 | 1 台 | 21.54% |  | ● |  | TH-120002-VE |  |  |  | 有 | Ｂ | Ｃ | Ｃ | Ｃ | Ｃ | Ｂ | Ｂ | 本技術は,高輝度LEDの使用と表示板の四隅に青色LEDを使用する事により視認性を向上させた工事現場用LED電光表示板です。 | TH-120002-VE | 2 | TH-120002 | 5291000000 | 5291000000
新技術 | 620 | 仮設工 | その他 |  |  | 充電式蛍光灯型LEDライト(ムーンセーバー) | 蛍光灯ハンドランプ(ガラス管による蛍光灯) | 111612 | 136025 | 1月 | 17.95% |  | ● |  | HR-150004-VE |  |  |  | 有 | Ｂ | Ｃ | Ｃ | Ｂ | Ｃ | Ｂ | Ｃ | 本技術はバッテリーを搭載した携帯可能な蛍光灯型白色LEDライトであり、従来は電源ケーブルの配線が必要な蛍光灯ハンドランプ(ガラス管蛍光灯)で対応していた。本技術の活用により経済性の向上、電源ケーブルに起因する事故の防止が期待できる。 | HR-150004-VE | 2 | HR-150004 | 5291000000 | 5291000000
新技術 | 621 | 仮設工 | その他 |  |  | 全天候型広角度対応反射ロープ | チューブ保安灯 | 44600 | 147712 | 100m | 69.81% |  | ● |  | HR-150002-VR |  |  |  | 有 | Ｂ | Ｃ | Ｃ | Ｂ | Ｂ | Ｂ | Ｂ | 本製品は、電源が不要で雨天時にも機能を発揮する工事現場等における危険区域等明示用ロープであり、従来はチューブライト等で対応していた。本製品の活用により、コスト縮減が図られ、省資源に貢献できる。 | HR-150002-VR | 2 | HR-150002 | 5291000000 | 5291000000
新技術 | 622 | 仮設工 | その他 |  |  | こうじばん | 鉄製の敷板 | 2840000 | 4668000 | 200平米 | 39.16% |  | ● |  | KT-150063-VE |  |  |  | 有 | Ｂ | Ｂ | Ｂ | Ｂ | Ｂ | Ｃ | Ｂ | 本技術は、軽量で取扱いが簡単な超硬質の高密度ポリエチレン製の敷板で、従来は、鉄製の敷板で対応していた。本技術の活用により、大量の敷板を一度にまとめて輸送できるようになるため、敷板の輸送コストの縮減が図れます。 | KT-150063-VR | 2 | KT-150063 | 5291000000 | 5291000000
新技術 | 623 | 仮設工 | その他 |  |  | クラウド監視カメラ『MAMORY:マモリー』 | ネットワークカメラと有線端末による監視。 | 370000 | 796000 | 1台・6ヶ月 | 53.52% |  | ● |  | KT-150050-VE |  |  |  | 有 | Ｂ | Ｂ | Ｃ | Ｂ | Ｂ | Ｃ | Ｂ | 本技術は、ネットワークカメラと無線端末が一体となった監視システムで従来はネットワークカメラと有線端末による監視で対応していた。本技術の活用により、インターネット回線を引く作業が低減されるため、経済性の向上、工程の短縮、省力化が図れる。 | KT-150050-VE | 2 | KT-150050 | 5291000000 | 5291000000
新技術 | 624 | 仮設工 | その他 |  |  | モーションECOライト | 発電機を利用した防水型LEDライト | 398100 | 745600 | 10台 | 46.61% |  | ● |  | QS-150020-VE |  |  |  | 有 | Ｂ | Ｃ | Ｃ | Ｃ | Ｂ | Ｂ | Ｂ | ソーラー発電を利用した人感センサー付LED照明灯で、従来は、発電機を利用した防水型LEDライトで対応していた。本技術の活用により、外部動力源が不要であるため、被災地や応急復旧現場等、電源確保が困難な場所でも使用することができ、コスト縮減が期待できる。 | QS-150020-VE | 2 | QS-150020 | 5291000000 | 5291000000
新技術 | 625 | 仮設工 | その他 |  |  | エコット車載トイレ | 2tトラックに積載した仮設トイレ | 127500 | 178990 | 1台/月 | 28.77% |  | ● |  | KT-150018-VE |  |  |  | 有 | Ｂ | Ｃ | Ｃ | Ｃ | Ｂ | Ｃ | Ｃ | 本技術は軽トラックに積載可能な仮設トイレで、従来は2tトラックに積載した仮設トイレで対応していた。本技術により軽トラックでの移動が可能となるため、車両のリース料金が低減し経済性の向上が図れる。 | KT-150018-VE | 2 | KT-150018 | 5291000000 | 5291000000
新技術 | 626 | 仮設工 | その他 |  |  | 工事用敷き板「Wボード」 | 敷き鉄板 | 273250 | 706500 | 230㎡ | 61.32% |  | ● |  | CG-150003-VE |  |  |  | 有 | Ｂ | Ｂ | Ｃ | Ｂ | Ｂ | Ｂ | Ｂ | 木質繊維とプラスチックの複合材料を用いた敷き板で軽量で柔軟性があるため、設置手間が軽減され地面に馴染みやすい製品 | CG-150003-VE | 2 | CG-150003 | 5291000000 | 5291000000
新技術 | 627 | 仮設工 | その他 |  |  | 「ニコソーラー・アトリウム」ソーラー式LED照明 | 発動発電機使用による蛍光管照明器具 | 27082 | 47910.2 | 1台 | 43.47% |  | ● |  | KK-140015-VE |  |  |  | 有 | Ｂ | Ｂ | Ｃ | Ｂ | Ｂ | Ｂ | Ｂ | 申請技術はソーラー発電によるニッケル水素電池等を活用したLED照明であり、従来は発動発電機による蛍光管で対応していた。本技術の活用により品質及び経済性の向上が期待できる。 | KK-140015-VE | 2 | KK-140015 | 5291000000 | 5291000000
新技術 | 628 | 仮設工 | その他 |  |  | 自走式仮設水洗トイレカー | 2tトラックに定置式仮設トイレを積み込んだ移動式トイレ | 170000 | 302520 | 1台/月 | 43.81% |  | ● |  | QS-140003-VE |  |  |  | 有 | Ｃ | Ｃ | Ｃ | Ｂ | Ｂ | Ｂ | Ｂ | 本機械は仮設トイレを軽トラックと一体化し自走式にしたもので、従来は軽トラックに定置式ユニットトイレを積み込み搬送して対応していた。 本機械の活用により作業員の排泄時の快適性と利便性が図られ、環境及び安全性の向上が期待できる。 | QS-140003-VE | 2 | QS-140003 | 5291000000 | 5291000000
新技術 | 629 | 仮設工 | その他 |  |  | スーパージュライトシリーズ | コンクリート型枠用合板 | 196712 | 137280 | 50㎡ | -43.29% |  | ● |  | KT-130053-VE |  |  |  | 有 | Ｃ | Ｂ | Ｂ | Ｃ | Ｂ | Ｂ | Ｂ | 本技術は、再生ポリエチレンを使用した敷板であり、従来は、コンクリート型枠用合板で対応していた。本技術の活用により、養生面の曲がりや段差に柔軟なため、スコップやトンボ等を使用した下地処理の手間が低減され、施工性の向上が期待できる。 | KT-130053-VR | 2 | KT-130053 | 5291000000 | 5291000000
新技術 | 630 | 仮設工 | その他 |  |  | TPプレガード | H鋼基礎 | 2829571 | 3574000 | 100m | 20.83% |  | ● |  | SK-120009-VR | [11 empty] | 本技術は時速70km/h(衝突角度20度)の衝突実験で性能性を確認した仮設用防護柵で、従来はH鋼基礎対応していた。本技術の活用により乗用車以下で安全性が確保されると共に、工程短縮とコスト縮減も図れる。 | SK-120009-VR | 2 | SK-120009 | 5291000000 | 5291000000 | bar: 有 to Ｃ
新技術 | 631 | 仮設工 | その他 |  |  | POWER MONSTER (パワー モンスター) | 大型土のう積層工法 | 3421360 | 1518100 | 31.2m | -125.4% |  |  |  | CB-190020-VR |  |  |  | 有 | Ｄ | Ｄ | Ｂ | Ｂ | Ｄ | Ｃ | Ｃ | 本技術は繊維ロープと繊維ネットを用いて大型土のうを積層した仮設落石・崩壊土砂防護擁壁で、従来は大型土のう積層工法で対応していた。本技術の活用により、構造体の一体化による安定化が図られ、防護性能が向上し、第三者被害の防止と安全性の向上が期待できる。 | CB-190020-VR | 2 | CB-190020 | 5291000000 | 5291000000
新技術 | 632 | 仮設工 | その他 |  |  | 軽量薄型LED表示器 「デジタル文字シートα」 | 工事標示板(道路工事保安施設設置基準(案)の番号⑫～⑮) | 141000 | 9600 | 1月 | -1369% |  |  |  | HK-180016-VE |  |  |  | 有 | Ｃ | Ｃ | Ｂ | Ｂ | Ｃ | Ｃ | Ｃ | 軽量・薄型でフレキシブルなLED表示器。総重量が4.5kgのため、1人で持ち運び・設置ができ、現場までの送料も安価となる。Wi-Fiによる表示設定やRS-232Cによるライブデータ表示、接点入力による他機器との連動も可能で、現場の品質向上に繋がる。 | HK-180016-VE | 2 | HK-180016 | 5291000000 | 5291000000
新技術 | 633 | 仮設工 | その他 |  |  | フラッシュアイ | 乾電池式工事保安灯 | 6900 | 6500 | 1台 | -6.154% |  |  |  | KK-180038-VE |  |  |  | 有 | Ｃ | Ｃ | Ｃ | Ｂ | Ｃ | Ｃ | Ｃ | 本技術は、工事現場の視線誘導における保安灯について、複数個の製品を流動点滅あるいは同期点滅できる保安灯で、従来は、乾電池式工事保安灯で対応していた。本技術の活用により、視線誘導効果の向上が期待できる。 | KK-180038-VE | 2 | KK-180038 | 5291000000 | 5291000000
新技術 | 634 | 仮設工 | その他 |  |  | ニューネオソーラーREVO | 太陽電池式点滅灯 | 45 | 35 | 1日 | -28.57% |  |  |  | TH-180004-VE |  |  |  | 有 | Ｃ | Ｃ | Ｃ | Ｂ | Ｃ | Ｃ | Ｃ | 太陽光パネルを使用した同期点灯及びリレー点灯機能によるベクション効果を発揮する点滅灯 | TH-180004-VE | 2 | TH-180004 | 5291000000 | 5291000000
新技術 | 635 | 仮設工 | その他 |  |  | TTコーンシリーズ | カラーコーン | 756004 | 756004 | 100本 | 0% |  |  |  | KK-170009-VE |  |  |  | 有 | Ｃ | Ｃ | Ｃ | Ｂ | Ｃ | Ｃ | Ｃ | 申請技術は、道路や工事現場の規制等をする仮設用のカラーコーンであり、本体下部に16ケ所の孔を設けた。従来は風抜き孔がないカラーコーンで対応していた。本技術の活用により風圧による転倒を軽減できる。 | KK-170009-VE | 2 | KK-170009 | 5291000000 | 5291000000
新技術 | 636 | 仮設工 | その他 |  |  | 長崎差しトゲ無し玉掛けワイヤ | 巻差し玉掛けワイヤ | 1840.4 | 1573.2 | 1本 | -16.98% |  |  |  | QS-160054-VE |  |  |  | 有 | Ｄ | Ｃ | Ｃ | Ｂ | Ｂ | Ｃ | Ｃ | 重量物吊上げに多用される玉掛けワイヤの加工において、鋭利な端末トゲを表面に出さない技術を研究し、「長崎差しトゲ無し玉掛けワイヤ」を完成させた。 引張り強度が増し、危険性が軽減され、作業効率の向上につながる。 | QS-160054-VE | 2 | QS-160054 | 5291000000 | 5291000000
新技術 | 637 | 仮設工 | その他 |  |  | 自立式移動型水洗トイレシステム「サラオ」 | 簡易水洗仮設トイレ | 62000 | 10000 | 1基 | -520% |  |  |  | CB-160028-VE |  |  |  | 有 | Ｃ | Ｃ | Ｃ | Ｂ | Ｃ | Ａ | Ｃ | 建設業で働く女性技術者・技能者(けんせつ小町)が安心して快適に使えるよう、明るく広い室内空間を備えたトイレ。従来の簡易水洗仮設トイレは狭く臭気の問題があったが、本トイレは圧送粉砕ポンプ等による臭気対策が施されており、清潔で使いやすいトイレ環境を実現した。 | CB-160028-VR | 2 | CB-160028 | 5291000000 | 5291000000
新技術 | 638 | 仮設工 | その他 |  |  | バルーン投光器 | 白熱投光器(投光器・白熱レフ球 110～300W) | 439440 | 309600 | 180日 | -41.94% |  |  |  | KK-160034-VE |  |  |  | 有 | Ｃ | Ｂ | Ｂ | Ｂ | Ｃ | Ｂ | Ｂ | 本技術はLEDを光源とし、ポリエステル布を風船状に膨らませて周囲の全方向を明るく照らす投光器であり、 従来は白熱レフ電球を使用していた。本製品の活用により耐久性の向上や省エネ化により地球環境への影響抑制が期待できる。 | KK-160034-VE | 2 | KK-160034 | 5291000000 | 5291000000
新技術 | 639 | 仮設工 | その他 |  |  | エアーメッシュサイン看板 | 工事看板(高輝度蛍光反射) | 12000 | 11000 | 1枚 | -9.091% |  |  |  | KK-160007-VE |  |  |  | 有 | Ｃ | Ｃ | Ｃ | Ｂ | Ｃ | Ｃ | Ｃ | 従来の看板は強風時に飛散、転倒の可能性が高く、歩行者、通行車両等に接触したり思わぬ二次的被害が発生する恐れがあったが、新技術の標示面に風を通す穴を無数に開け強風でも転倒しにくく、後方の視認性が高い工事看板の活用により、安全性・耐久性の向上が期待できる。 | KK-160007-VE | 2 | KK-160007 | 5291000000 | 5291000000
新技術 | 640 | 仮設工 | その他 |  |  | セーフティコーンシリーズ | 硬質性PVC製ロードコーン | 657182 | 757182 | 100本 | 13.21% |  |  |  | KT-160007-VE |  |  |  | 有 | Ｂ | Ｃ | Ｂ | Ｃ | Ｃ | Ｃ | Ｃ | 本技術は柔軟性があるロードコーンで、従来は硬質性PVC製ロードコーンで対応していた。本技術の活用により、ロードコーンが車両に踏まれても形状を回復することができるため、耐久性の向上が図られる。 | KT-160007-VE | 2 | KT-160007 | 5291000000 | 5291000000
新技術 | 641 | 仮設工 | その他 |  |  | 大型土のう J-Bag301-BLACK | 耐候性大型土のう(短期対応) | 570400 | 680400 | 100袋 | 16.17% |  |  |  | CG-150016-VR |  |  |  | 有 | Ｃ | Ｃ | Ｂ | Ｃ | Ｃ | Ｃ | Ｃ | 本技術は、河川工事、道路工事、災害復旧工事などの約1年未満の土木工事に使用したり、災害備蓄等に使用する大型土のう(1t土のう)である。 | CG-150016-VR | 2 | CG-150016 | 5291000000 | 5291000000
新技術 | 642 | 仮設工 | その他 |  |  | 高輝度蓄光プラスチックチェーン | 標識ロープ | 98256 | 2096 | 100m | -4588% |  |  |  | TH-150012-VR |  |  |  | 有 | Ｄ | Ｃ | Ｃ | Ｂ | Ｃ | Ｃ | Ｃ | 本製品は工事区域等の標示を目的とした蓄光式プラスチックチェーンであり、 プラスチック専用の蓄光顔料の開発により、JIS Z 9097が定める「屋外Ⅰ類」に 相当する高輝度を実現した。本製品の活用により、工事現場における安全性を 向上させる事が可能となる。 | TH-150012-VR | 2 | TH-150012 | 5291000000 | 5291000000
新技術 | 643 | 仮設工 | その他 |  |  | 吸引圧送式 仮設水洗トイレ シャトレ | 簡易水洗トイレ | 542120 | 777825 | 1セット・年 | 30.3% |  |  |  | KT-140056-VR |  |  |  | 有 | Ｃ | Ｃ | Ｃ | Ｃ | Ｃ | Ｂ | Ｃ | 本技術は、汚物を強力に吸引圧送出来る超節水型の仮設トイレで、従来は、簡易水洗トイレや水洗トイレで対応していたが、本技術の活用により、今までは設置出来なかった場所に水洗トイレが設置できるため、作業員の作業効率アップが図れる。 | KT-140056-VR | 2 | KT-140056 | 5291000000 | 5291000000
新技術 | 644 | 仮設工 | その他 |  |  | "やすらぎ"ソーラーバイオトイレ(ウォータス) | 簡易式仮設水洗トイレ(手洗い器、照明灯別途設置) | 411075 | 123625 | 1基 | -232.5% |  |  | ● | KT-200046-VE |  |  |  | 有 | Ｄ | Ｃ | Ｃ | Ｃ | Ｂ | Ｂ | Ｃ | 本技術は、ソーラー発電システムにより稼動するバイオ機能を有するユニット型トイレであり、従来は簡易式仮設水洗トイレによる。本技術の活用により、トイレの利用環境、熱中症対策、更には女性の建設現場の就労環境の改善が期待される。 | KT-200046-VE | 2 | KT-200046
新技術 | 645 | 仮設工 | その他 |  |  | 樹脂製フェンス ルーバーフェンス | テント地スクリーン式仮設トイレ向け目隠しフェンス | 16000 | 21000 | 1800mm | 23.81% |  |  | ● | KT-180127-VE |  |  |  | 有 | Ｃ | Ｃ | Ｂ | Ｃ | Ｂ | Ｂ | Ｂ | 本技術は、フェンスの幅を従来の間隔より縮小し、ルーバー式を採用した目隠し用フェンスである。従来はテント地スクリーンにより対応していた。本技術の活用により、フェンス組合せ自由度の向上による施工性、目隠し機能の向上による作業環境の向上等が図れる。 | KT-180127-VE | 2 | KT-180127
新技術 | 646 | 仮設工 | その他 |  |  | 快適オールインワンレストルーム | 和式仮設トイレと手洗器の個別設置 | 123818 | 70364 | 1台 | -75.97% |  |  | ● | KT-180110-VE |  |  |  | 有 | Ｄ | Ｃ | Ｃ | Ｃ | Ｃ | Ｂ | Ｃ | 本技術は、洋式トイレと手洗器一体型の仮設トイレで、従来は和式仮設トイレと手洗器の個別設置で対応していた。 本技術の活用により、仮設工程の簡略と作業負担軽減による施工性向上、PR用パネル採用、手洗場ドアレバーの不採用により作業環境の改善等が期待される。 | KT-180110-VE | 2 | KT-180110
新技術 | 647 | 仮設工 | その他 |  |  | ソーラー蓄電ユニットハウス | ユニットハウス | 960000 | 368200 | 1棟 | -160.7% |  |  | ● | KK-180017-VE |  |  |  | 有 | Ｄ | Ｂ | Ｃ | Ｃ | Ｂ | Ｂ | Ｃ | 本技術は太陽光発電とリチウムイオン蓄電システムの技術を応用したユニットハウス製品の技術であり、従来は一般的なユニットハウスを使用していた。本技術の活用により電源引込み工事が不要で工期短縮が期待できるほか、CO2の排出がなく地球環境への影響抑制となる。 | KK-180017-VE | 2 | KK-180017
新技術 | 648 | 仮設工 | その他 |  |  | 耐候性養生シート | ブルーシート(ポリエチレン製)#3000 | 186200 | 226500 | 500㎡ | 17.79% |  |  | ● | CG-170005-VE |  |  |  | 有 | Ｂ | Ｂ | Ｂ | Ｃ | Ｃ | Ｂ | Ｂ | 本技術は、河川工事、道路工事、災害復旧工事などの長期間工事用の資材や災害備蓄用資材の養生シートで、耐候性の向上と紫外線透過率および光透過率の抑制により、最長10年の使用が可能な優れた養生シートである。 | CG-170005-VE | 2 | CG-170005
新技術 | 649 | 仮設工 | その他 |  |  | 軽量敷板プラボーくんPSK | 敷鉄板 | 259420 | 391780 | 200㎡ | 33.78% |  | ● |  | KT-160036-VR |  |  |  | 有 | Ｂ | Ｂ | Ｃ | Ａ | Ｂ | Ｂ | Ｂ | 本技術は、ポリエチレンを原料とする軽量敷板で従来の鉄製の敷鉄板で対応していた。本技術の活用により、工事現場で使用されてきた敷鉄板の大部分を軽量な敷板に代替できるため、経済性・安全性の向上が図れるとともに環境影響抑制が可能となる。 | KT-160036-VR | 2 | KT-160036
新技術 | 650 | 仮設工 | その他 |  |  | オゾン消臭装置付仮設トイレ | 給水の水タンクに水と混ぜて入れる消臭液を使用した仮設トイレ | 37111 | 39578 | 1台・月 | 6.233% |  |  | ● | KT-150046-VE |  |  |  | 有 | Ｃ | Ｃ | Ｃ | Ｃ | Ｃ | Ｂ | Ｃ | 本技術はオゾン消臭機能付仮設トイレで、従来は給水の水タンクに水と混ぜて入れる消臭液を使用した仮設トイレで対応していた。本技術により、消臭液を使用せずに仮設トイレ内及び周囲の臭気を低減出来る為、経済性の向上及び周辺環境への影響抑制が図れる。 | KT-150046-VE | 2 | KT-150046
新技術 | 651 | 仮設工 | その他 |  |  | 敷鉄板ジョイント | PL6ｔ×50㎜×200㎜（一般的）を用いた電気溶接 | 259750 | 331740 | 20枚 | 21.7% |  | ● |  | KT-200095-VR |  |  |  | 有 | Ｂ | Ｂ | Ｃ | Ｂ | Ｂ | Ｃ | Ｂ | 本技術は、敷鉄板のズレ・段差解消や敷鉄板盗難の抑制した固定金具で、従来は、プレートを用いた電気溶接で対応していた。本技術の活用により、設置工はとび工や普通作業員で可能になり、溶接工不要のため経済性の向上が図れると同時に繰り返し使用できる。 | KT-200095-VR | 2 | KT-200095
新技術 | 652 | 仮設工 | その他 |  |  | フォルテ車載トイレ | 2tトラックに積載した仮設トイレ | 565000 | 854140 | 180日 | 33.85% |  |  | ● | KK-170031-VE |  |  |  | 有 | Ｃ | Ｃ | Ｃ | Ｃ | Ｂ | Ｃ | Ｃ | 本製品は、土木工事全般において、軽トラックに積載可能な車載トイレであり、従来は2tトラックに通常の仮設トイレを載せ対応していた。本技術の活用により、トラックのレンタル代が安くなり、狭い場所に停車できるなど、品質・施工性・経済性の向上が期待できる。 | KK-170031-VE | 2 | KK-170031
新技術 | 653 | 河川海岸 | 消波根固めブロック | 消波根固めブロック設置 |  | ツイスタ | 六本脚構造消波根固めブロック | 98990059 | 122242547 | 100m | 19.02% |  |  |  | HR-140020-VE |  |  |  | 有 | Ｂ | Ｂ | Ｃ | Ｃ | Ｂ | Ｂ | Ｂ | 本技術は、消波工や離岸堤工、根固工などに用いる立体型消波根固めブロックで、従来は六本脚ブロック等で対応していた。ブロック形状の工夫により小型化が図れ、かつ施工性を損なうことなく、構造安定性を確保できるため、経済性、工程、施工性の向上が期待できる。 | HR-140020-VE | 2 | HR-140020 | 6037077000 | 6037077000
新技術 | 654 | 河川海岸 | 消波工 |  |  | プレキャスト高潮堤防護岸工法 | 高潮堤防護岸(現場打ち) | 19749325 | 17122629 | 100 m | -15.34% |  | ● |  | CB-100008-VG |  |  |  | 有 | Ｃ | Ｂ | Ｂ | Ｃ | Ｂ | Ｂ | Ｂ | 従来、高潮堤防護岸は、現場打ち型枠により構築されてきましたが、本工法により、コンクリート製品据付及びコンクリート打設により、現場打ちと同様の仕様・性能を確保して、波返工・基礎工及び被覆工の構築が図れるコンクリート埋設型枠工法です。 | CB-100008-VE | 2 | CB-100008 | 6039000000 | 6039000000
新技術 | 655 | 河川海岸 | 浚渫工 | その他 |  | 水陸両用バックホウ | 橋梁下浚渫、仮設盛土(まき出し)によるバックホウ浚渫。 | 33455070 | 34033578 | 2820m3 | 1.7% |  | ● |  | QS-120004-VE |  |  |  | 有 | Ｃ | Ａ | Ｂ | Ｂ | Ｂ | Ｂ | Ｂ | 水陸両用バックホウは水深-4mまで機械全体が潜降して施工可能なバックホウであり、これまで施工困難であった都市部の河川(橋梁下)の浚渫等に対応する機械である。 | QS-120004-VE | 2 | QS-120004 | 6040351000 | 6040351000
新技術 | 656 | 河川海岸 | 軟弱地盤上における柔構造樋門・樋管 |  |  | 地下水位計測調査孔 | 調査孔(グラウト管) | 60392 | 61263 | 1 本 | 1.422% |  | ● |  | HK-110032-VG |  |  |  | 有 | Ｃ | Ｃ | Ｃ | Ｃ | Ｂ | Ｃ | Ｃ | 不織布付樹脂フィルター、簡易逆止弁を採用した新たな構造の調査孔であり、従来の技術では土砂流入により困難だった背面の地下水の有無の確認・グラウト注入が可能となった。追加機能として計測バルブを取付たことにより携帯水圧計測器で堤防内水位計測も可能になった。 | HK-110032-VG | 2 | HK-110032 | 6041000000 | 6041000000
新技術 | 657 | 河川海岸 | 軟弱地盤上における柔構造樋門・樋管 |  |  | ビーシージョイントRE-2型 | コンクリート構造物用後付け式ゴム伸縮可撓継手 | 142000 | 175000 | 1 m | 18.86% |  | ● |  | HK-120009-VE |  |  |  | 有 | Ｂ | Ｂ | Ｂ | Ｂ | Ｂ | Ｃ | Ｂ | 本技術は既設コンクリート構造物目地部に発生する変位を、構造物の内面から伸縮部材を設置して吸収する技術である。本技術の活用により期待される効果は部材から孔加工を無くしたことによる止水性の向上と押え板の改良による施工時間の短縮と材料コストの縮減である。 | HK-120009-VE | 2 | HK-120009 | 6041000000 | 6041000000
新技術 | 658 | 河川海岸 | 軟弱地盤上における柔構造樋門・樋管 |  |  | 柔構造樋門・樋管用グラウト管 ミエール | グラウトホール | 981910 | 996910 | 10 本 | 1.505% |  | ● |  | KT-100102-VG | [11 empty] | 本技術は、 樋門直下の調査や作業時の安全性を改善したグラウト管の技術で、従来はグラウトホールで対応していた。本技術の活用により、バルブ開閉操作で開口量が最小限で調査が行える為、調査作業が容易となり、地下水噴出抑制による安全性の確保が期待できる。 | KT-100102-VE | 2 | KT-100102 | 6041000000 | 6041000000 | bar: 有 to Ｂ
新技術 | 659 | 河川海岸 | 軟弱地盤上における柔構造樋門・樋管 |  |  | 合成樹脂製急速空気弁・補修弁 | 急速空気弁・補修弁 | 1065320 | 1178932 | 1基 | 9.637% |  | ● |  | HK-170011-VR |  | 有 | [9 empty] | 合成樹脂製空気弁・補修弁は、作動不良や通水性能を低下させる腐食や錆びこぶが発生しない。所定の構造性能を満たした本技術の活用により、耐久性と経済性の向上、管路の品質を確保することができる | HK-170011-VR | 2 | HK-170011 | bar: 有 to Ｂ
新技術 | 660 | 河川海岸 | 多自然型護岸工 | かごマット |  | 「省力化かご工」ハイパーマット平張り型 | かごマット工(スロープ式) | 4423500 | 4594500 | 450 ㎡ | 3.722% |  | ● |  | CG-110027-VG |  |  |  | 有 | Ｃ | Ｂ | Ｃ | Ｃ | Ｂ | Ｃ | Ｃ | 本技術は、河川堤防表護岸として設ける鉄線籠型護岸の平張り護岸工法として用いる技術である。これら工事において従来はかごマット工(スロープ式)で対応してきた。本技術の活用により施工費縮減や工期短縮が図られる。 | CG-110027-VE | 2 | CG-110027 | 6042093000 | 6042093000
新技術 | 661 | 河川海岸 | 多自然型護岸工 | かごマット |  | 強化かごマット | 亜鉛アルミ合金メッキ鉄線を芯線とする被覆鉄線を使用したかごマット | 1366000 | 1651000 | 100㎡ | 17.26% |  | ● |  | QS-120018-VE |  |  |  | 有 | Ｂ | Ｃ | Ｂ | Ｂ | Ｃ | Ｃ | Ｃ | 従来河口部などかごマットなどでは塩害対策として亜鉛アルミ合金メッキ鉄線を芯線とする被覆鉄線を使用していたが、本技術は多自然型護岸工法のアイオノマー樹脂被覆かごマットであり、経済性、品質、安全性の向上が期待できる。 | QS-120018-VE | 2 | QS-120018 | 6042093000 | 6042093000
新技術 | 662 | 河川海岸 | 多自然型護岸工 |  |  | ジオシェルトン | 鉄線かごマット(めっき鉄線) | 1597071.92 | 804343 | 100㎡ | -98.56% |  |  |  | QS-140008-VE |  |  |  | 有 | Ｄ | Ｂ | Ｂ | Ｂ | Ｂ | Ｂ | Ｂ | 本技術は河川護岸や河床の洗堀防止また海岸の浸食防止として高強度ジオグリッドをマットレス状に組立て中詰材に石等を充填して使用する長尺カゴマット製品で、従来は小型の鉄線かごマットで対応していた。本技術の活用により、工期短縮が期待できる。 | QS-140008-VE | 2 | QS-140008 | 6042000000 | 6042000000
新技術 | 663 | 河川海岸 | 多自然型護岸工 | ブロック積（張）工 |  | 南濃式覆土(客土)ブロック工法 | 連節ブロック張り工+覆土 | 953444 | 1024975 | 100 m2 | 6.979% |  | ● |  | CB-090018-VG |  |  |  | 有 | Ｃ | Ｂ | Ｃ | Ｂ | Ｂ | Ｃ | Ｂ | 本製品は、覆土(客土)保持の目的で突起や格子状の土留めを設けたコンクリート二次製品シリーズです。 現場の状況に合わせ、数種類のブロックから単体又は組み合わせを選ぶ事で、現地の景観や目的に合わせた護岸を構築出来ます。 | CB-090018-VG | 2 | CB-090018 | 6042094000 | 6042094000
新技術 | 664 | 河川海岸 | 多自然型護岸工 | ブロック積（張）工 |  | サンKクリア工法による大型張りブロック設置工法 | コンクリートブロック張工【150kg未満/個】 | 98763 | 109462 | 10 m2 | 9.774% |  | ● |  | CG-080009-VG |  |  |  | 有 | Ｃ | Ｂ | Ｃ | Ｃ | Ｂ | Ｃ | Ｃ | 本工法は、大型張りブロックをらくピタ(高さ固定ボルト)で基面より浮かせて先行施工し、その隙間よりコンクリートを後打ちして、製品底版と基面とを一体化させる設置工法である。熟練工を必要とせず、据付時間の短縮、省人化・省力化を可能にした工法である。 | CG-080009-VG | 2 | CG-080009 | 6042094000 | 6042094000
新技術 | 665 | 河川海岸 | 多自然型護岸工 | ブロック積（張）工 |  | シャックル連結式大型連節ブロック | ブロック積(張)工 | 917000 | 941700 | 100 m2 | 2.623% |  | ● |  | HK-100025-VG |  |  |  | 有 | Ｃ | Ｂ | Ｃ | Ｂ | Ｂ | Ｃ | Ｂ | 護岸用大型連節ブロックの連結をシャックルで連結する技術で、従来の鋼線で連結する技術に比べ維持管理上において1箇所単位での補修が可能となり、さらに従来技術より大幅な施工短縮且つコスト縮減が実現し、従来からの維持管理への課題を解消した経済的な新技術である。 | HK-100025-VE | 2 | HK-100025 | 6042094000 | 6042094000
新技術 | 666 | 河川海岸 | 多自然型護岸工 | ブロック積（張）工 |  | ソルコマット工法 | 大型張りブロック工法 | 2014200 | 2268000 | 300 ㎡ | 11.19% |  | ● |  | QS-080013-VG | [H26準推奨] [設計比較] [活用促進] |  |  | 有 | Ｃ | Ａ | Ｃ | Ｃ | Ｂ | Ｃ | Ｃ | 本技術は河川の護岸、浸食防止を目的とする。コンクリートブロックと吸出し防止機能を有する合成繊維フィルタークロスを一体化させたマットを敷設することにより、護岸工の施工を大幅に合理化することができる。 | QS-080013-VG | 2 | QS-080013 | 6042094000 | 6042094000
新技術 | 667 | 河川海岸 | 多自然型護岸工 | ブロック積（張）工 |  | 横帯ブロック | 横帯工(現場打ち) | 169300 | 131940 | 10 m | -28.32% |  | ● |  | QS-110005-VG | [H26活用促進(旧)] |  |  | 有 | Ｃ | Ｂ | Ｂ | Ｃ | Ｂ | Ｃ | Ｂ | 河川護岸において、延長方向の一定区間毎に横帯工を設け、護岸の変位や破損が他に波及しないよう絶縁するためのコンクリート二次製品。本体・蓋版設置、コンクリート打設、仕上げの簡易施工なので現場打工法の型枠設置・撤去・養生期間が不要な為、工期短縮が可能です。 | QS-110005-VE | 2 | QS-110005 | 6042094000 | 6042094000
新技術 | 668 | 河川海岸 | 多自然型護岸工 | ブロック積（張）工 |  | マザーズロックⅢ型(環境型ブロック) | 環境保全型ブロック | 2321120 | 2569100 | 20延長m(直高5m) | 9.652% |  | ● |  | QS-180033-VR | [11 empty] | 多自然型護岸ブロック工において、河川の生き物に棲み処を提供でき滑動抵抗性等に優れた水平空積ブロックで、従来は、環境保全型ブロックで対応していた。栗石や抵抗板による噛み合わせ抵抗が確保できるため、滑動抵抗性に優れた大型空積ブロックが施工可能となる。 | QS-180033-VR | 2 | QS-180033 | 6042094000 | 6042094000 | bar: 有 to Ｃ
新技術 | 669 | 河川海岸 | 多自然型護岸工 | ブロック積（張）工 |  | PC横帯工ブロック「横づな」 | 横帯工(現場打ちコンクリート) | 171376.6 | 116813.97 | 10m | -46.71% |  | ● |  | QS-150028-VE | [活用促進] |  |  | 有 | Ｄ | Ｂ | Ｂ | Ｃ | Ｂ | Ｃ | Ｂ | 横帯工の構築は従来から、現場コンクリートが主であり、その為に型枠組立等が必要であった。 この横帯工を全て二次製品化することで、省力化、工期短縮が期待できる。 併せて、省人化に寄与できる。 | QS-150028-VE | 2 | QS-150028 | 6042094000 | 6042094000
新技術 | 670 | 河川海岸 | 多自然型護岸工 | ブロック積（張）工 |  | 小口止用サイドブロック | 小口止工(現場打ち) | 164163.02 | 132291.96 | 5m | -24.09% |  | ● |  | QS-140005-VE |  |  |  | 有 | Ｃ | Ｂ | Ｂ | Ｂ | Ｂ | Ｃ | Ｂ | 河川護岸及びブロック積み擁壁の小口止に使用するブロックです。型枠設置、撤去が不要なので、ブロック積みとほぼ同時に施工でき、施工性、安全性の向上が期待できる。また、積みブロックを施工する重機で設置可能である。 | QS-140005-VE | 2 | QS-140005 | 6042094000 | 6042094000
新技術 | 671 | 河川海岸 | 多自然型護岸工 | ブロック積（張）工 |  | テトラック法尻ブロック | 連節ブロック | 1077899.2 | 1110372.08 | 30m | 2.925% |  |  |  | SK-170003-VE |  |  |  | 有 | Ｂ | Ｂ | Ｃ | Ｃ | Ｂ | Ｃ | Ｂ | 本技術は、危機管理型ハード対策「法尻の補強」に対応したブロックであり、従来は補強材(コンクリートブロックやカゴマットなど)で対応していた。本技術の活用により、コスト縮減や工期短縮が期待できる。 | SK-170003-VE | 2 | SK-170003 | 6042094000 | 6042094000
新技術 | 672 | 河川海岸 | 多自然型護岸工 | ブロック積（張）工 |  | 布製型枠「モデム」 | 空積みのコンクリートブロック張工(間知ブロック張) | 745636 | 958070 | 100㎡ | 22.17% |  |  |  | KK-150054-VE |  |  |  | 有 | Ｂ | Ｂ | Ｃ | Ｂ | Ｂ | Ｃ | Ｂ | 本工法は、軽量な布製型枠内にコンクリート(モルタル)を施工場所にて注入する工法で、従来は空積みのコンクリートブロック張工で対応していた。本技術の活用により工期短縮・経済性・施工性の向上が期待できる。 | KK-150054-VE | 2 | KK-150054 | 6042094000 | 6042094000
新技術 | 673 | 河川海岸 | 多自然型護岸工 | ブロック積（張）工 |  | 小口止太郎 | 現場打ちコンクリートによる小口止め工 | 147640 | 160432.73 | 1箇所 | 7.974% |  | ● |  | QS-170028-VE | [R2評価促進] | [10 empty] | 1割未満の護岸工に附帯する小口止め工をハーフプレキャストにより構築する技術である。従来の現場打ちコンクリートによる小口止め工と比較して工期短縮を図れ,更にブロック表面はハツリ模様としていることで環境保全ブロックと調和する小口止めを造ることが可能。 | QS-170028-VE | 2 | QS-170028 | bar: 有 to Ｂ
新技術 | 674 | 河川海岸 | 多自然型護岸工 | その他 |  | ネコヤナギによる護岸の緑化工法 | 植栽孔を用いた護岸の緑化工法 | 816025 | 869825 | 25 本 | 6.185% |  | ● |  | QS-080012-VG | [設計比較] |  |  | 有 | Ｃ | Ｂ | Ｃ | Ｂ | Ｂ | Ｂ | Ｂ | 本工法は、既設または新設のコンクリート護岸(ブロック積等)に対して植栽孔を設け、ネコヤナギの挿し木を植栽して緑化する技術であり、コンクリート利用によって水辺が無機質化・単調化した河川環境を修復すると共に、水辺の生態系の回復と保全を図るものである。 | QS-080012-VG | 2 | QS-080012 | 6042351000 | 6042351000
新技術 | 675 | 河川海岸 | 多自然型護岸工 | その他 |  | キョーリョッカー21工 | 張芝工(野芝・高麗芝) | 2386130 | 1350000 | 1000 ㎡ | -76.75% |  | ● |  | SK-110011-VG |  |  |  | 有 | Ｄ | Ｂ | Ｂ | Ｃ | Ｂ | Ｃ | Ｃ | 本技術は、生育上のストレスに対し高い耐性を持った野芝と補強繊維ネットを絡めることで、強固で安定した緑化を可能とする張芝工である。従来は、張芝、筋芝等で対応していた。本技術の活用により、施工性が向上し、工期短縮が図れる。 | SK-110011-VE | 2 | SK-110011 | 6042351000 | 6042351000
新技術 | 676 | 河川海岸 | 護岸基礎ブロック設置工 |  |  | 共和式基礎ブロック | 現場打ち基礎工 | 9960 | 4784 | 1 m | -108.2% |  | ● |  | CB-080006-VG | [活用促進] |  |  | 有 | Ｄ | Ａ | Ｂ | Ｃ | Ｂ | Ｃ | Ｂ | 本技術は、ブロック積み(張り)工事に用いる基礎ブロックであり、プレキャスト化することにより施工の効率化が図れる技術です。また内部材にリサイクル材も使用可能です。製品材料にも産業廃棄物からの再生資源を利用可能です。 | CB-080006-VG | 2 | CB-080006 | 6043000000 | 6043000000
新技術 | 677 | 河川海岸 | 護岸基礎ブロック設置工 |  |  | 護岸名人 | プレキャストコンクリート護岸基礎工 | 397620 | 408858 | 10 m | 2.749% |  | ● |  | CB-090037-VG | [11 empty] | 当技術は、プレキャスト護岸基礎工の運搬時のクラック防止と、中詰め材打設時の施工性向上を目的として製造したコンクリート二次製品の技術である。 | CB-090037-VG | 2 | CB-090037 | 6043000000 | 6043000000 | bar: 有 有 to Ｃ Ｂ
新技術 | 678 | 河川海岸 | 護岸基礎ブロック設置工 |  |  | 鋼矢板護岸対応基礎工 | 現場打設護岸基礎工(比較対象は鋼矢板護岸基礎として使用の場合) | 2547204 | 2728833 | 100 m | 6.656% |  | ● |  | CB-100026-VG |  |  |  | 有 | Ｂ | Ｂ | Ｂ | Ｃ | Ｂ | Ｂ | Ｂ | 河川海岸工事で使用される護岸基礎工を二次製品化した製品シリーズです。「中部地方で一般的に使用されるA型・B型・C型護岸基礎工・高潮堤防基礎工」同等の断面形状製品であり、同工法における「直接基礎工・直接矢板基礎工・鋼矢板基礎工」に対応する事ができます。 | CB-100026-VE | 2 | CB-100026 | 6043000000 | 6043000000
新技術 | 679 | 河川海岸 | 野芝種子吹き付け工 |  |  | モンティーリキッドカーボン(腐植酸)野芝種子吹付工 | 野芝種子吹付工 | 500040 | 525740 | 1000 ㎡ | 4.888% |  | ● |  | KK-100100-VG | [11 empty] | モンティーリキッドカーボン工法は野芝種子散布工のスラリーの中にモンティーリキッドカーボンを入れる事で保肥力が増し、野芝種子が成育するために必要なリン酸の吸収を促進し美しい芝生を成育させる工法であり雑草抑制に効果がある。 | KK-100100-VE | 2 | KK-100100 | 6044000000 | 6044000000 | bar: 有 有 to Ｃ Ｂ
新技術 | 680 | 河川海岸 | 袋詰玉石工 |  |  | バイオエコサンクネット | 石油由来ポリエステル袋型根固め工法用袋材 | 208031.13 | 208031.13 | 10個 | 0% |  |  |  | KT-170113-VE |  |  |  | 有 | Ｃ | Ｃ | Ｃ | Ｃ | Ｃ | Ｂ | Ｃ | 本技術は植物由来ポリエステルを使用した繊維で網状に製作した袋型根固め工法用袋材で、従来は石油由来ポリエステル袋型根固め工法用袋材で対応していた。 本技術の活用により、温室効果ガス削減および有限資源(石油)の節約が期待できるので、環境の向上がはかれる。 | KT-170113-VE | 2 | KT-170113 | 6045000000 | 6045000000
新技術 | 681 | 河川海岸 | その他 |  |  | KCドレーン | 現場打擁壁及び現場打側溝 | 2920000 | 3096689 | 100 m | 5.706% |  | ● |  | CB-090006-VG | [活用促進] |  |  | 有 | Ｃ | Ａ | Ｂ | Ｃ | Ｂ | Ｂ | Ｂ | 本技術は、堤防強化工法におけるドレーン工用堤脚水路に用いるプレキャストU字溝です。片土留め付きのJ型と通常形状のU型を用意しており、堤脚水路の設置状況に合わせて形式を選択できます。また、通常のU字溝同様オープン型ですのでメンテ等も容易に行えます。(蓋材有) | CB-090006-VG | 2 | CB-090006 | 6291000000 | 6291000000
新技術 | 682 | 河川海岸 | その他 |  |  | ニードフル遮水マット(高吸水性樹脂付タイプ) | 堤防護岸用遮水シート+連節ブロック張工 | 4918297.95 | 5290720 | 500 ㎡ | 7.039% |  | ● |  | CB-110004-VG |  |  |  | 有 | Ｃ | Ｂ | Ｃ | Ｃ | Ｃ | Ｃ | Ｃ | 本技術は、アンカーピンを打設するブロックマット工に使用できる堤防護岸用遮水シートで、従来は、アンカーピンを用いない護岸工で対応していた。本技術の活用により、流速が4m/s以下の護岸工にブロックマット工を使用できるため、経済性の向上が図れます。 | CB-110004-VR | 2 | CB-110004 | 6291000000 | 6291000000
新技術 | 683 | 河川海岸 | その他 |  |  | ワイド河川用遮水シート | 河川堤防用遮水シート | 25254 | 24954 | 10 ㎡ | -1.202% |  | ● |  | CB-110017-VG |  |  |  | 有 | Ｃ | Ｃ | Ｂ | Ｃ | Ｃ | Ｃ | Ｃ | 本技術は止水材重ね代を30cmと広幅化した河川用遮水シートであり、従来は15cmの重ね代を取って対応していた。本技術の活用により、遮水効果が向上し、地震や沈下等により重ね代がズレても遮水効果の確保が図れます。 | CB-110017-VE | 2 | CB-110017 | 6291000000 | 6291000000
新技術 | 684 | 河川海岸 | その他 |  |  | 堤防強化ドレーン工の堤脚保護工法「DRウォールW」 | 現場打ち擁壁工+現場打ち水路工 | 2472537.7 | 3530421.7 | 100 m | 29.96% |  | ● |  | QS-080022-VG | [活用促進] |  |  | 有 | Ｂ | Ａ | Ｂ | Ｃ | Ｃ | Ｃ | Ｂ | 本技術は堤防裏のり尻のドレーン工の堤脚水路と堤脚保護工を一体化し、堤体内に浸透した浸透水や雨水を速やかに排除する工法で、従来は現場打ちの水路工と擁壁工を構築する工法で対応していた。本技術の活用により省力化が図れ、経済性の向上が期待できる。 | QS-080022-VG | 2 | QS-080022 | 6291000000 | 6291000000
新技術 | 685 | 河川海岸 | その他 |  |  | トラス式樋門上屋 | 鉄骨軽量気泡コンクリートパネル(ALC)構造 | 8292800.3 | 10233000.06 | 57.1 ㎡ | 18.96% |  | ● |  | TH-090001-VG | [設計比較] [活用促進] |  |  | 有 | Ｂ | Ａ | Ｃ | Ｂ | Ｂ | Ｃ | Ｂ | 建築基準法に基づき、国土交通省告示 第408号・第409号・第410号(アルミニウム合金造の建築物に関する安全上必要な技術的基準)、その他関係法令に準拠した構造計算によって安全性を確保した、アルミ合金造主体及び屋根部トラス方式を採用した水門・樋門・樋管等の上屋 | TH-090001-VG | 2 | TH-090001 | 6291000000 | 6291000000
新技術 | 686 | 河川海岸 | その他 |  |  | 組立式階段 エバルート | 現場打ちコンクリート階段 | 500391.65 | 384519.18 | 1箇所 | -30.13% |  | ● |  | CG-130012-VE |  |  |  | 有 | Ｄ | Ｂ | Ｂ | Ｃ | Ｂ | Ｂ | Ｃ | 本技術は擁壁・水路などの構造物の壁面にあと施工できる昇降用階段です。高強度のレジンコンクリートで階段のパネルを製作するため、パネルの軽量化ができ、施工性が優れています。避難階段としても使用できます。 | CG-130012-VE | 2 | CG-130012 | 6291000000 | 6291000000
新技術 | 687 | 河川海岸 | その他 |  |  | 上部フレアを用いた既設護岸改良工法 | 嵩上げ+消波ブロックによる既設護岸改良工法 | 60263370 | 67991770 | 100m | 11.37% |  | ● |  | OK-150002-VR | [11 empty] | 本技術は、上部フレア(防波プレキャストブロック)を用いて、既設護岸を改良する工法である。消波ブロックを使用せずに越波対策が可能で、陸側から施工が可能である。本技術の活用により、経済性の向上、周辺環境への影響抑制、施工性の向上が期待できる。 | OK-150002-VR | 2 | OK-150002 | bar: 有 有 有 to Ｂ Ｂ Ｃ
新技術 | 688 | 河川海岸 | その他 |  |  | 航空レーザ深浅測量(Airborne Laser Bathymetry (ALB)) | 航空レーザ測量 + 深浅測量 | 2791485 | 5993641 | 5km2 | 53.43% |  | ● |  | KK-160016-VE | [11 empty] | 本技術は、航空機搭載型の水域透過型レーザ計測装置と従来の陸域用航空機搭載型レーザ計測装置を統合することにより、陸域の地形と水域の河床・海底の連続した地形を3次元データとして同時に取得できる技術であり、経済性、工期の短縮、情報化、省人化が期待できる。 | KK-160016-VE | 2 | KK-160016 | bar: 有 有 有 to Ｂ Ｂ Ｃ
新技術 | 689 | 河川維持 | 堤防除草工 | 除草工 |  | スベランチャ(脚絆タイプ) | 安全スパイク長靴 | 17012 | 5658 | 1 日 | -200.7% |  | ● |  | HR-130004-VE |  |  |  | 有 | Ｄ | Ｃ | Ｃ | Ｂ | Ｂ | Ｃ | Ｃ | 本技術(製品)は、斜面における作業時に、安全長靴に装着する事で作業者の作業性を高める事を目的とするもので、従来はスパイク安全長靴等で対応していた。本技術(製品)の活用により、作業効率(施工性)の向上が図られる。 | HR-130004-VE | 2 | HR-130004 | 7046095000 | 7046095000
新技術 | 690 | 河川維持 | 堤防除草工 | 除草工 |  | 正逆回転式ハンドガイド式草刈機ZHM1500 シリーズ (RR仕様) | 防護板等の養生が必要なハンドガイド式草刈機 | 8768 | 9640 | 1000 m2 | 9.046% |  | ● |  | KT-110038-VG |  |  |  | 有 | Ｂ | Ｃ | Ｃ | Ｂ | Ｂ | Ｃ | Ｃ | 本技術は刈刃軸の回転方向を切換えできるハンドガイド式草刈機であり、従来は防護板等の養生が必要なハンドガイド式草刈機を使用していた。本技術の活用により、飛石などの飛散物が極めて少なくなるため、安全性の向上が期待できる。 | KT-110038-VE | 2 | KT-110038 | 7046095000 | 7046095000
新技術 | 691 | 河川維持 | 堤防除草工 | 除草工 |  | ハンドガイド式草刈機ブッシュカッタージョージ | 一般的なハンドガイド式草刈機 | 67200 | 61400 | 10000 ㎡ | -9.446% |  | ● |  | QS-130010-VE |  |  |  | 有 | Ｃ | Ｂ | Ｃ | Ｂ | Ｂ | Ｃ | Ｂ | 本技術はハンドガイド式草刈機に、操縦部の水平維持制御装置や刈取部のスライド装置を装備した事で、危険要素が低減し、安全かつ効率的に作業を行う事が出来る。 | QS-130010-VE | 2 | QS-130010 | 7046095000 | 7046095000
新技術 | 692 | 河川維持 | 堤防除草工 | 除草工 |  | ハンドガイド式草刈機ハンマーナイフモア | 姿勢制御装置のないハンドガイド式草刈機 | 29000 | 14700 | 1日 | -97.28% |  | ● |  | HR-140002-VE |  |  |  | 有 | Ｃ | Ｃ | Ｃ | Ｂ | Ｂ | Ｃ | Ｃ | 本技術はハンドガイド式草刈機に、本体・操作部・オペレーターの自動水平制御装置と作業機の刈高さ設定装置を装備した技術であり、従来は姿勢制御のないハンドガイド式草刈機を使用していた。本技術の活用により斜面施工時の危険性を低減し安全性の向上が期待できる。 | HR-140002-VE | 2 | HR-140002 | 7046095000 | 7046095000
新技術 | 693 | 河川維持 | 堤防除草工 | 除草工 |  | ハンドガイド式草刈作業車 (ハンマーナイフモアHM5500) | 一般的なハンドガイド式草刈作業車 | 7786.6 | 8089 | 1000㎡ | 3.738% |  | ● |  | CB-180007-VE |  |  |  | 有 | Ｂ | Ｂ | Ｃ | Ｃ | Ｃ | Ｂ | Ｂ | この機械は、刈取った後の草の排出性を良くし、エンジンの負荷を減らしたことで作業効率が向上した草刈作業車です。 また、作業現場の法勾配に応じて、操作レバーの角度が調整できることで、最適な作業姿勢を保つことができる草刈作業車です。 | CB-180007-VE | 2 | CB-180007
新技術 | 694 | 河川維持 | 堤防芝養生工 |  |  | 表土肥料の流亡を抑制する環境資材 | 表土肥料の流亡抑制効果のない堤防芝養生工 | 51350000 | 840000 | 10000m2 | -6013% |  | ● |  | KT-150125-VR |  |  |  | 有 | Ｄ | Ｄ | Ｂ | Ｃ | Ｃ | Ｂ | Ｃ | 本技術は、緑化地域や農地の表土に含まれる肥料を、流亡前に特別な土壌藻に吸収させて土壌に留める技術です。従来は、流亡抑制効果のない堤防芝養生工で対応していました。本技術の活用により、施肥範囲外への肥料流亡の抑制や表土の水食耐性の向上が図れます。 | KT-150125-VR | 2 | KT-150125 | 7048000000 | 7048000000
新技術 | 695 | 河川維持 | 伐木除根工 |  |  | ブッシュチョッパー&アースシェーバー | 人力による伐木および伐竹 | 136000 | 158828 | 1000 m2 | 14.37% |  | ● |  | QS-120019-VE | [H29推奨] [活用促進] |  |  | 有 | Ｂ | Ｂ | Ｃ | Ｂ | Ｂ | Ｂ | Ｂ | 道路、法面、河川敷の竹やぶ、雑草や雑木(φ10cmまで)を、0.45m3級のバックホウにブッシュチョッパーを装着し、1cm～20cmに粉砕する。搬出が必要な場合は、アースシェーバー(集積ボックス)を装着することで、直接ダンプに積み込みができる。 | QS-120019-VE | 2 | QS-120019 | 7050000000 | 7050000000
新技術 | 696 | 河川維持 | その他 |  |  | アクアブロック | 土のう | 151677 | 30800 | 100 袋 | -392.5% |  | ● |  | CG-100027-VG |  |  |  | 有 | Ｄ | Ａ | Ｃ | Ｃ | Ｂ | Ｃ | Ｃ | 緊急災害・止水対策時の初動対策に「すばやく、簡単に、確実に」使用することの出来る土砂を使わない吸水土のう(商標名:アクアブロック)を開発しました。このアクアブロックは、水に3分間浸すだけで20kgの土のうになり、積み重ねて水を堰き止めます。 | CG-100027-VE | 2 | CG-100027 | 7291000000 | 7291000000
新技術 | 697 | 河川維持 | その他 |  |  | アライード | 既設石積の撤去・新設 | 1413312 | 1911300 | 100 ㎡ | 26.05% |  | ● |  | CG-120016-VE |  |  |  | 有 | Ｂ | Ｂ | Ｃ | Ｂ | Ｂ | Ｂ | Ｂ | 本技術は、石と石の隙間から機械式圧力で既設空石積の隙間及び背面空洞をモルタル注入によって補修、補強する。 | CG-120016-VE | 2 | CG-120016 | 7291000000 | 7291000000
新技術 | 698 | 河川維持 | その他 |  |  | 土NO袋 | 土を入れる土のう袋(PP製) | 185828 | 33000 | 100 枚 | -463.1% |  | ● |  | HR-080023-VG |  |  |  | 有 | Ｄ | Ｂ | Ｃ | Ｃ | Ｃ | Ｃ | Ｃ | 土NO袋は、袋の中にある吸水性ポリマーが水で膨張して土のう袋としての役割を果たすので、従来のように土を詰める必要がなく、水さえあれば自然に膨張するので、省力化をはかることができ、使用後は専用の脱水剤(別売)があり、それを振り掛けることでまた水に分解される。 | HR-080023-VG | 2 | HR-080023 | 7291000000 | 7291000000
新技術 | 699 | 河川維持 | その他 |  |  | 河川水位警報ユニット | テレメータ装置等で収集した情報をサーバーで一元管理する中央管理型の河川水位警報システム | 1940000 | 9158000 | 1 セット | 78.82% |  | ● |  | KT-110027-VG |  |  |  | 有 | Ｂ | Ｂ | Ｃ | Ｂ | Ｂ | Ｃ | Ｂ | 本技術は水位をリアルタイムに監視し、急激な増水に対して即時、注意喚起する警報装置で、従来はテレメータ装置等で収集した情報をサーバーで一元管理する中央管理型の河川水位警報システムで対応していた。本技術の活用により、簡潔で設置が容易な為経済性が向上する。 | KT-110027-VE | 2 | KT-110027 | 7291000000 | 7291000000
新技術 | 700 | 河川維持 | その他 |  |  | カクイオイルキャッチャー | 化学繊維を原料とした油吸着材 | 34720 | 55074 | 200 リットル | 36.96% |  | ● |  | QS-090037-VG |  |  |  | 有 | Ｂ | Ｂ | Ｃ | Ｃ | Ｃ | Ｃ | Ｃ | カクイオイルキャッチャーは植物系セルロース中空繊維主体の天然系油吸着材です。栽培された綿を使用しているので自然破壊がありません。また水をほとんど吸わず油だけ吸います。自重の30倍以上の吸着力を有し、水に沈みません。 | QS-090037-VG | 2 | QS-090037 | 7291000000 | 7291000000
新技術 | 701 | 河川維持 | その他 |  |  | 水草・刈草等の有効活用のための『KS工法』 | 産業廃棄物として焼却処分または従来(好気性)の堆肥化技術 | 8463 | 10450 | 1m3 | 19.01% |  | ● |  | SK-100006-VG |  |  |  | 有 | Ｃ | Ｃ | Ｂ | Ｃ | Ｃ | Ａ | Ｂ | 建設工事・維持工事で発生する植物性廃棄物(伐木・伐竹・除根・刈草・水草・アオコ等)を発生現場で処理する技術。従来は、廃棄物として中間処理施設(焼却)に搬出していた。「KS工法」は、現場で周辺環境に悪影響(臭気等)を与えずに堆肥化して有効活用する。 | SK-100006-VE | 2 | SK-100006 | 7291000000 | 7291000000
新技術 | 702 | 河川維持 | その他 |  |  | 連結式水上足場「マリンステージ」 | 現場組立式浮桟橋 | 1938000 | 3244800 | 24m2 | 40.27% |  | ● |  | CB-160019-VE |  |  |  | 有 | Ｂ | Ｂ | － | Ｂ | Ａ | － | Ｂ | 外殻は厚肉樹脂成形品で、内部は発泡スチロールを装填した矩形浮力体を1ユニットとし、これを複数連結・組み合わせた水上足場。連結板と金属製ピンによる簡易な連結方法で、安全で迅速な組立を可能にし、設置後の水中点検が不要。 | CB-160019-VE | 2 | CB-160019
新技術 | 703 | 砂防工 | 土工 |  |  | INSEM材製造専用プラント:SR-メサイア | 砂防ソイルセメント工(撹拌混合) | 4749330 | 5615060 | 2000 m3 | 15.42% |  | ● |  | QS-110030-VG | [H30準推奨] [活用促進] |  |  | 有 | Ｃ | Ｂ | Ｂ | Ｂ | Ｂ | Ｂ | Ｂ | INSEM材製造専用プラント:SR-メサイア(QS-110030-VE) 砂防ソイルセメント工におけるINSEM材の製造機械であり、従来は製作した混合枡内で混合材を計量後バックホウにて撹拌し状態を目視判定していた。本技術の活用により品質の向上、作業工程の短縮、小型ユニット化による索道運搬、作業環境改善が期待できる。 | QS-110030-VE | 2 | QS-110030 | 8001000000 | 8001000000
新技術 | 704 | 砂防工 | コンクリート工 | 型枠工 |  | 残存化粧型枠「パットウォール」 | 型枠工 | 839520 | 928550 | 100 ㎡ | 9.588% |  | ● |  | KT-020016-VG | [少実績優] | 有 |  | 有 | Ｃ | Ｂ | Ｃ | Ｂ | Ｂ | Ｃ | Ｃ | 本技術は,埋設型枠(残存型枠)で、従来は、合板(コンパネ)型枠で対応していました。本技術の活用により、工費縮減,工期短縮,環境対策(建設廃材の削減)が可能になります。 | KT-020016-VG | 2 | KT-020016 | 8025068000 | 8025068000
新技術 | 705 | 砂防工 | コンクリート工 | 化粧型枠 |  | ウォールパネル | 残存化粧型枠 | 1331871 | 1377172 | 100 m2 | 3.289% |  | ● |  | CG-090028-VG |  |  |  | 有 | Ｃ | Ｂ | Ｃ | Ｃ | Ｃ | Ｂ | Ｃ | 本技術は、場所打ち擁壁や砂防・ダム堰堤等のコンクリート構造物を構築する際に使用され、従来の残存化粧型枠に換わる大型埋設型枠である。本技術の活用により型枠作業においての作業環境の向上と省力化を図ることができる。 | CG-090028-VG | 2 | CG-090028 | 8025101000 | 8025101000
新技術 | 706 | 砂防工 | 仮設工 | その他 |  | 仮設ECOバインド工法 | ソイルセメント吹付・撤去工 | 412400 | 461300 | 100 m2 | 10.6% |  | ● |  | CB-100057-VG |  |  |  | 有 | Ｄ | Ｂ | Ｃ | Ｃ | Ｃ | Ｂ | Ｃ | 本技術は侵食により落石の危険性が高い斜面に環境負荷が少ない固化材を吹き付けることで斜面安定を図り工事期間中の安全を確保する技術である。従来はソイルセメントが使用され重金属等の溶出が懸念されていた。本技術の活用により作業後の取り壊し撤去が不要となる。 | CB-100057-VE | 2 | CB-100057 | 8055351000 | 8055351000
新技術 | 707 | 砂防工 | 堤冠部保護工 |  |  | コンクリート保護材 ラバースチール | グラノリシックコンクリート | 1767620 | 335270 | 10 m2 | -427.2% |  | ● |  | KK-100004-VG |  |  |  | 有 | Ｄ | Ｄ | Ｂ | Ｃ | Ｃ | Ｂ | Ｃ | 本技術は、ゴムと鋼板を複合一体化させた材料をコンクリート表面に施工することで、砂防堰堤の堤冠コンクリート等の摩耗を防止するための技術です。本技術の活用により、構造物の長寿命化が期待できます。 | KK-100004-VE | 2 | KK-100004 | 8000000000 | 8000000000
新技術 | 708 | 砂防工 | 水路工 |  |  | 鋼製スリットえん堤T型 | 立体フレーム構造の鋼製透過型砂防えん堤 | 22570160 | 27289270 | 10 m | 17.29% |  | ● |  | KT-090003-VG |  |  |  | 有 | Ｂ | Ｃ | Ｃ | Ｃ | Ｂ | Ｂ | Ｃ | 本技術は平面フレーム構造の鋼製透過型砂防えん堤で,従来は立体フレーム構造の鋼製透過型砂防えん堤で対応していた.本技術の活用により,土石流捕捉機能は従来と同等の効果を有しながら,部材の小断面化,鋼材使用量の低減が図られる. | KT-090003-VG | 2 | KT-090003 | 8064000000 | 8064000000
新技術 | 709 | 砂防工 | 水路工 |  |  | ダイポリン・角型U字溝 | プレキャストコンクリート製U字溝 | 92118.1 | 95367.4 | 10 m | 3.407% |  | ● |  | KT-110041-VG |  |  |  | 有 | Ｃ | Ｂ | Ｃ | Ｂ | Ｂ | Ｃ | Ｃ | 本技術は、ポリエチレン製のU字溝であり、従来はプレキャストコンクリート製U字溝で対応していた。本技術の活用により、ボルトナットと止水パッキンに変えたことにより、目地モルタルの養生期間が省かれ、工期の短縮が図れます。 | KT-110041-VE | 2 | KT-110041 | 8064000000 | 8064000000
新技術 | 710 | 砂防工 | 集配水ボーリング工洗浄工 |  |  | ハーフパイプ工法 | ボーリング後に硬質塩化ビニール管を設置 | 2136600 | 3385200 | 300 m | 36.88% |  | ● |  | KT-120016-VE |  |  |  | 有 | Ｂ | Ｂ | Ｂ | Ｃ | Ｂ | Ｃ | Ｂ | 本技術は、溶融亜鉛めっき処理をし、鋼管上部をメッシュ状にした直接打込み可能な水抜きパイプで、従来はボーリング後に硬質塩化ビニール管を設置で対応していた。本技術の活用により、直接打込みが可能となり、経済性の向上が図れる。 | KT-120016-VE | 2 | KT-120016 | 8065000000 | 8065000000
新技術 | 711 | 砂防工 | 施工管理 | 施工管理 | その他 | 安全管理サポートシステム | 自動観測システム | 2387913 | 2676655 | 1 式 | 10.79% |  | ● |  | HR-080009-VG |  |  |  | 有 | Ｂ | Ｂ | Ｃ | Ｂ | Ｂ | Ｃ | Ｂ | 河川、砂防工事などにおいて、安全管理に必要な映像、雨量、水位などの情報をリアルタイムで記録し、施工現場から離れた場所でこれら情報を確認、出力をすることができます。また、警報機やメールで注意を促すことができる安全管理をサポートするシステムです。 | HR-080009-VG | 2 | HR-080009 | 8290350253 | 8290350253
新技術 | 712 | 砂防工 | その他 |  |  | THS(タキロンハウエルシャフト)工法 | ライナープレート土留め工法による集水井工 | 26807302 | 24895048 | 10m | -7.681% |  |  |  | SK-110022-VG | [11 empty] | 劣化した集水井に対し、錆びない「ポリエチレン製管」を用いた更生工法である。本工法により、劣化集水井は、新設時と同等以上の強度に回復することができる。また、既存の集水井を利用するので施工が短期間である。 | SK-110022-VR | 2 | SK-110022 | 8291000000 | 8291000000 | bar: 有 有 to Ｃ Ｃ
新技術 | 713 | 砂防工 | その他 |  |  | セーフティガイドレール | 集水井掘削土留B工法 | 2926718.62 | 2951359.38 | 1基 | 0.8349% |  |  |  | SK-110017-VG |  |  |  | 有 | Ｃ | Ｂ | Ｃ | Ｂ | Ｂ | Ｃ | Ｃ | 立坑掘削時の土砂や仮設資材等を搬入搬出の際、ライナープレートにガイドレールを取り付け、吊り荷の落下を防止し、作業員の安全性の向上と作業時間短縮を実現した。 | SK-110017-VE | 2 | SK-110017 | 8291000000 | 8291000000
新技術 | 714 | 舗装工 | 路盤工 |  |  | 超低騒音型締固め機械 | 低騒音型締固め機械を用いた締固め技術 | 28100 | 28100 | 1 日 | 0% |  | ● |  | HK-110006-VG | [11 empty] | 本技術は、超低騒音型締固め機械を用いた締固め技術で、機械運転手及び機械周辺作業者の聴覚確保と施工現場周辺の騒音公害の低減が図れる。 | HK-110006-VE | 2 | HK-110006 | 9066000000 | 9066000000 | bar: 有 有 to Ｃ Ｃ
新技術 | 715 | 舗装工 | 路盤工 |  |  | 樹脂製タンク採用ローラ | 鋼鉄製貯水タンクを採用したローラ。 | 38300 | 38300 | 1 日 | 0% |  | ● |  | HK-110007-VG | [11 empty] | 本技術は、ローラの貯水タンクに樹脂製品を採用した技術で、従来は鋼鉄製貯水タンクを採用していた。本技術の活用により、錆び等の発生が皆無であり、散水ノズル等の詰まりによる施工品質の低下を防止できる。 | HK-110007-VE | 2 | HK-110007 | 9066000000 | 9066000000 | bar: 有 有 to Ｃ Ｃ
新技術 | 716 | 舗装工 | 路盤工 |  |  | ウレタン素材打撃板装着低騒音ランマ | 合板の上下面を鉄板で挟み込んだ打撃板を装着したランマ | 919 | 851 | 1 日 | -7.991% |  | ● |  | HR-120011-VE |  |  |  | 有 | Ｃ | Ｃ | Ｃ | Ｃ | Ｃ | Ｂ | Ｃ | 本技術は、ウレタン素材打撃板装着の低騒音化されたランマであり、従来は合板上下面を鉄板で挟み込んだ打撃板を装着したランマで対応していた。 本技術の活用により埋戻し、路盤締固め作業において建設騒音と作業者耳元騒音を低減することができる。 | HR-120011-VE | 2 | HR-120011 | 9066000000 | 9066000000
新技術 | 717 | 舗装工 | 路盤工 |  |  | 振動マカダムローラ | ロードローラ | 19317.6 | 16236.8 | 2000 ㎡ | -18.97% |  | ● |  | KT-080028-VG |  |  |  | 有 | Ｃ | Ｃ | Ｂ | Ｃ | Ｃ | Ｃ | Ｃ | 本技術は振動可能な機構を装備した振動マカダムローラにより、舗装材料を効率的に締固める技術で、従来は無振のマカダムローラにより対応していた。本技術の活用により締固め作業の効率化と品質の向上ならびに均一化が期待できる。 | KT-080028-VG | 2 | KT-080028 | 9066000000 | 9066000000
新技術 | 718 | 舗装工 | 路盤工 |  |  | お陰石(RC-40) | 再生クラッシャラン | 42964 | 48679 | 100 ｍ2 | 11.74% |  | ● |  | QS-100004-VG | [11 empty] | 本技術は、石炭灰と廃石膏を主原料とした人工骨材とコンクリート塊・アスファルトコンクリート塊を混合・破砕・分級してできた、環境に配慮し、かつ性能の高い人工再生クラッシャランです。 | QS-100004-VG | 2 | QS-100004 | 9066000000 | 9066000000 | bar: 有 有 to Ｃ Ｃ
新技術 | 719 | 舗装工 | 路盤工 |  |  | 超低騒音型搭乗式締固め機械 | 低騒音型小型振動ローラ | 29490 | 29490 | 1 日 | 0% |  | ● |  | TH-100028-VG |  |  |  | 有 | Ｃ | Ｃ | Ｃ | Ｂ | Ｃ | Ｃ | Ｃ | 超低騒音化を実現した搭乗式の締固め機械により、運転者ならびに周囲作業者の聴覚を確保・向上した。 | TH-100028-VE | 2 | TH-100028 | 9066000000 | 9066000000
新技術 | 720 | 舗装工 | 路盤工 |  |  | FRC砕石 | コンクリート再生砕石(RC-0～40mm) | 67421 | 69961 | 100 ㎡ | 3.631% |  | ● |  | TH-110021-VG |  |  |  | 有 | Ｃ | Ｃ | Ｃ | Ｃ | Ｃ | Ｂ | Ｃ | 火力発電所より排出され埋立処分されている不均一な含水比の石炭灰を主原料とし、特殊混合と圧密振動成型・養生にて固化後、破砕(粒度調整)する技術によって不純物混入のない均一な品質の再生砕石を提供する。 | TH-110021-VE | 2 | TH-110021 | 9066000000 | 9066000000
新技術 | 721 | 舗装工 | 路盤工 |  |  | 超低騒音型締固め建設機械 | 低騒音型締固め建設機械 | 23800 | 23800 | 1 日 | 0% |  | ● |  | TH-120018-VE |  |  |  | 有 | Ｃ | Ｃ | Ｃ | Ｂ | Ｃ | Ｂ | Ｃ | 本技術は、土木工事や舗装工事の締固め作業に使用する、締固め建設機械を超低騒音化させた技術で、従来は、低騒音化させた技術で対応していた。本技術の活用により、騒音低減が可能となるので、作業環境、周辺環境の改善、施工範囲の拡大が見込める。 | TH-120018-VE | 2 | TH-120018 | 9066000000 | 9066000000
新技術 | 722 | 舗装工 | 路盤工 |  |  | 赤外線式障害物検知装置-ガードセンサ | 運転者による目視による安全確認 | 194000 | 194000 | 1月 | 0% |  |  |  | TH-170008-VE |  |  |  | 有 | Ｃ | Ｃ | － | Ｂ | Ｃ | － | Ｃ | 本技術は、後進時に障害物を検知するための赤外線式障害物検知装置である。 | TH-170008-VE | 2 | TH-170008 | 9066000000 | 9066000000
新技術 | 723 | 舗装工 | 路盤工 |  |  | 超低騒音型バイブレーションローラー | 低騒音型のバイブレーションローラー | 27400 | 27100 | 1日 | -1.107% |  | ● |  | KT-190125-VE |  |  |  | 有 | Ｃ | Ｃ | Ｃ | Ｃ | Ｃ | Ｂ | Ｃ | 本技術は、超低騒音型のハンドガイド式バイブレーションローラーで、従来は、低騒音型のバイブレーションローラーで対応していた。本技術の活用により、騒音レベル93dBまで低減可能で、ハンドルの防振性が高いため、周辺環境への影響抑制および作業環境の向上が図れる。 | KT-190125-VE | 2 | KT-190125
新技術 | 724 | 舗装工 | アスファルト舗装工 | アスファルト舗装工 | 車道舗装工 | 低騒音型プレートコンパクタ | プレートコンパクタ | 807 | 718 | 1 日 | -12.4% |  | ● |  | CB-100020-VG | [11 empty] | 舗装工事等に広く使われているプレートコンパクタの稼働時に振動板から発生する騒音を低減できる騒音低減構造を組み込む事により、従来機種より約8dBの騒音低減効果を実現した低騒音型プレートコンパクタです。 | CB-100020-VE | 2 | CB-100020 | 9067111065 | 9067111065 | bar: 有 有 to Ｃ Ｃ
新技術 | 725 | 舗装工 | アスファルト舗装工 | アスファルト舗装工 | 車道舗装工 | GOマット | 帆布+ドングロスの2枚重ね | 174000 | 384000 | 200 回 | 54.69% |  | ● |  | CG-120019-VE |  |  |  | 有 | Ｃ | Ｃ | Ｂ | Ｃ | Ｃ | Ｃ | Ｃ | 本技術は加熱アスファルト混合物の輸送時の保温技術である。従来は帆布製の保温マットとドングロスの重ねがけで対応していた。本技術とドングロスを重ねがけすることで加熱アスファルト混合物の保温性が向上し、加熱アスファルト混合物の輸送時の温度低下を抑制できる。 | CG-120019-VE | 2 | CG-120019 | 9067111065 | 9067111065
新技術 | 726 | 舗装工 | アスファルト舗装工 | アスファルト舗装工 | 車道舗装工 | 端部処理プレートコンパクタ | 鉄(一般構造用圧延鋼)製転圧板プレートコンパクタ | 323400 | 474000 | 1 式 | 31.77% |  | ● |  | HK-110039-VG | [11 empty] | 本技術はプレートコンパクタを用いた端部処理転圧技術で、本技術の活用により端部での施工性が向上し、品質の確保が図れる。また、端部施工に対応した機械仕様のため耐久性やメンテナンス性も向上した。 | HK-110039-VE | 2 | HK-110039 | 9067111065 | 9067111065 | bar: 有 有 to Ｃ Ｃ
新技術 | 727 | 舗装工 | アスファルト舗装工 | アスファルト舗装工 | 車道舗装工 | 超音波式安全装置 ミハール | ローラ運転手の目視による安全確認 | 33600 | 31600 | 1 日 | -6.329% |  | ● |  | HK-120001-VE |  |  |  | 有 | Ｃ | Ｃ | Ｃ | Ｂ | Ｃ | Ｃ | Ｃ | 本技術は、ローラの周辺作業員や障害物を超音波センサを用いて検知・警告する技術で、従来はローラ運転手の目視による安全確認、声掛けで対応していた。本技術の活用により目視確認とセンサによる二重確認となり安全性が向上する。 | HK-120001-VE | 2 | HK-120001 | 9067111065 | 9067111065
新技術 | 728 | 舗装工 | アスファルト舗装工 | アスファルト舗装工 | 車道舗装工 | アスファルト付着防止剤 ネッパラン | 鉱物油の原液 | 71 | 113 | 1 L | 37.17% |  | ● |  | HK-120004-VE | [活用促進] |  |  | 有 | Ｂ | Ｃ | Ｂ | Ｂ | Ｂ | Ｂ | Ｂ | 本技術は、アスファルト混合物の締固めにおいて、締固め機械の作業輪にアスファルト混合物が付着するのを抑制する技術で、従来は鉱物油の原液を使用していた。本技術の活用によりアスファルト付着防止剤が自然界へ流出しても、生態系への影響は最小限である。 | HK-120004-VE | 2 | HK-120004 | 9067111065 | 9067111065
新技術 | 729 | 舗装工 | アスファルト舗装工 | アスファルト舗装工 | 車道舗装工 | ノンスティックゾル | PK-4 | 188 | 89 | 1  | -111.2% |  | ● |  | HR-130001-VE |  |  |  | 有 | Ｄ | Ｃ | Ｂ | Ｃ | Ｂ | Ｂ | Ｃ | 本技術はタイヤ付着抑制乳剤で、従来はPK-4で対応していた。本技術により、作業車両への乳剤付着を抑制し層間接着力が向上する事で舗装の品質が向上し、また、工事車両の引摺りに伴う周辺環境への影響が抑制でき、清掃等作業が不要になるため施工性も向上する。 | HR-130001-VE | 2 | HR-130001 | 9067111065 | 9067111065
新技術 | 730 | 舗装工 | アスファルト舗装工 | アスファルト舗装工 | 車道舗装工 | アイス・インパクト | 密粒度アスファルト舗装 | 629600 | 159400 | 100 m2 | -295% |  | ● |  | HR-140001-VG |  |  | 有 | 有 | Ｄ | Ｃ | Ａ | Ｃ | Ｃ | Ｂ | Ｃ | 本技術はたわみ性の高いアスファルト舗装で、従来は密粒度混合物で対応していた。本技術の活用により、車両の通行に伴う舗装のたわみで氷や圧雪がはがれやすくなり、『路面が露出しやすい』『すべり抵抗が回復しやすい』などの凍結抑制効果が期待出来る。 | HR-140001-VR | 2 | HR-140001 | 9067111065 | 9067111065
新技術 | 731 | 舗装工 | アスファルト舗装工 | アスファルト舗装工 | 車道舗装工 | ゴムパウダ型凍結抑制舗装 | グルービング工(アスファルト舗装) | 433600 | 322600 | 100 m2 | -34.41% |  | ● |  | HR-140009-VG |  |  | 有 | 有 | Ｄ | Ｄ | Ｂ | Ｂ | Ｄ | Ｂ | Ｃ | 本技術は、舗装面を対象とし表面処理工法で、アスファルト舗装の縦断方向に設けたグル―ビング溝の凹部にゴムパウを付着させた凍結抑制舗装である。従来はグルービング工(アスファルト舗装)で対応していた。本技術の活用により、凍結抑制効果が向上する。 | HR-140009-VR | 2 | HR-140009 | 9067111065 | 9067111065
新技術 | 732 | 舗装工 | アスファルト舗装工 | アスファルト舗装工 | 車道舗装工 | アイストール | 密粒度アスファルト舗装 | 875300 | 169700 | 100 ㎡ | -415.8% |  | ● |  | HR-140010-VG |  |  | 有 | 有 | Ｃ | Ｄ | Ｂ | Ｂ | Ｃ | Ｂ | Ｃ | 本技術は、アスファルト舗装表層に対する物理系凍結抑制舗装で、従来は密粒度アスファルトで表層全体を舗装していた。アスファルト表層上部に薄層の弾性層を施したことによる凍結路面発生の抑制が期待できる。 | HR-140010-VR | 2 | HR-140010 | 9067111065 | 9067111065
新技術 | 733 | 舗装工 | アスファルト舗装工 | アスファルト舗装工 | 車道舗装工 | NEIシステム | センサワイヤによる舗装高さ制御技術 | 57400 | 145040 | 2300 ㎡ | 60.42% |  | ● |  | KT-090061-VG | [活用促進] |  |  | 有 | Ｂ | Ｃ | Ｂ | Ｂ | Ｂ | Ｃ | Ｂ | 本技術は橋梁上やトンネル内のアスファルト舗装において、電磁誘導を利用して舗装の高さを自動的に制御する技術で、従来はセンサワイヤを用いて舗装の高さを制御していた。本技術の活用により、基準線の"たわみ"が解消できるため、出来形の向上が期待できる。 | KT-090061-VG | 2 | KT-090061 | 9067111065 | 9067111065
新技術 | 734 | 舗装工 | アスファルト舗装工 | アスファルト舗装工 | 車道舗装工 | ECOバインダー・シリーズ | ポリマー改質アスファルト(Ⅰ型、Ⅱ型、H型) | 179522 | 164462 | 100 m2 | -9.157% |  | ● |  | KT-100013-VG |  |  |  | 有 | Ｃ | Ｂ | Ｃ | Ｃ | Ｂ | Ｂ | Ｃ | 本技術は使用可能な温度領域の広いポリマー改質アスファルトで、従来はポリマー改質アスファルト(Ⅰ型、Ⅱ型、H型)で対応していた。本技術の活用により、アスファルト混合物の製造温度を30℃低くすることができ、製造時の二酸化炭素排出量を抑制することができる。 | KT-100013-VE | 2 | KT-100013 | 9067111065 | 9067111065
新技術 | 735 | 舗装工 | アスファルト舗装工 | アスファルト舗装工 | 車道舗装工 | ラインリーダ | センサワイヤ設置による舗装高さ制御 | 40400 | 147118 | 500 m | 72.54% |  | ● |  | KT-120018-VE | [活用促進] |  |  | 有 | Ｂ | Ｂ | Ｃ | Ｃ | Ｂ | Ｃ | Ｂ | 本技術は、舗装工事における材料の敷均し高さを、画像処理により制御する技術で、従来はセンサワイヤ設置による舗装高さ制御で対応していた。本技術の活用により、基準物の設置撤去作業の省人化となるため、施工性が向上する。 | KT-120018-VE | 2 | KT-120018 | 9067111065 | 9067111065
新技術 | 736 | 舗装工 | アスファルト舗装工 | アスファルト舗装工 | 車道舗装工 | クリーンファルトシリーズ | ポリマー改質アスファルトⅡ型 | 211004.36 | 185864.36 | 100 ㎡ | -13.53% |  | ● |  | KT-120064-VE |  |  |  | 有 | Ｄ | Ｃ | Ｂ | Ｃ | Ｂ | Ｂ | Ｃ | 本技術は、中温化剤を予め添加し、加熱アスファルト混合物の製造温度を低減できる改質アスファルトⅡ型で、従来は、ポリマー改質アスファルトⅡ型で対応していた。本技術の活用により、従来より30℃低い温度で混合物を製造できるため、CO2の排出を15%程度削減できる。 | KT-120064-VE | 2 | KT-120064 | 9067111065 | 9067111065
新技術 | 737 | 舗装工 | アスファルト舗装工 | アスファルト舗装工 | 車道舗装工 | アスファルト舗装密度測定器-PQI | コア抜きによる密度・締固試験 | 116500 | 206000 | 12000 ㎡ | 43.45% |  | ● |  | KT-120124-VE |  |  |  | 有 | Ｃ | Ｃ | Ｂ | Ｃ | Ｂ | Ｂ | Ｃ | 本技術は測定面より電磁波を出しアスファルト舗装の密度・締固度を非破壊で測定する機械であり、従来はコア抜きによる密度・締固試験で対応していた。本技術の活用により舗装工事におけるコア抜き、復元及びコア密度試験の手間が軽減されるため施工性が向上する。 | KT-120124-VE | 2 | KT-120124 | 9067111065 | 9067111065
新技術 | 738 | 舗装工 | アスファルト舗装工 | アスファルト舗装工 | 車道舗装工 | アスファルト混合物専用保温シート 保温レンジャー | 麻袋(マタイ)と帆布(トラックシート)の2枚掛け | 135540 | 105918.4 | 1 台 | -27.97% |  | ● |  | KT-130071-VE | [活用促進] |  |  | 有 | Ｃ | Ｂ | Ｂ | Ｃ | Ｂ | Ｂ | Ｂ | 本技術は、アスファルト混合物輸送時における温度低下を最小限に抑えるシートで、従来は、麻袋(マタイ)と帆布(トラックシート)の2枚掛けで対応していた。本技術の活用により、アスファルト混合物の温度低下が抑制され品質の向上が図られる。 | KT-130071-VE | 2 | KT-130071 | 9067111065 | 9067111065
新技術 | 739 | 舗装工 | アスファルト舗装工 | アスファルト舗装工 | 車道舗装工 | L型ジョイントヒータ | 平面型赤外線ヒータ | 7639.4 | 6610.5 | 1 日 | -15.56% |  | ● |  | KT-150024-VE |  |  |  | 有 | Ｃ | Ｃ | Ａ | Ｂ | Ｃ | Ｂ | Ｃ | 本技術は、アスファルト舗装の縦継ぎ目を加熱する装置で、従来までは、平面型赤外線ヒータやトーチ型プロパンバーナを用いて舗装縦継ぎ目部の品質を確保していたが、本技術の活用により舗装縦継ぎ目部の付着が改善し、締固め度が向上する。 | KT-150024-VE | 2 | KT-150024 | 9067111065 | 9067111065
新技術 | 740 | 舗装工 | アスファルト舗装工 | アスファルト舗装工 | 車道舗装工 | ND-IT施工システム | 標準的な舗装工(機械施工及び施工管理) | 48816510 | 48928400 | 8000 ㎡ | 0.2287% |  | ● |  | SK-110018-VG | [活用促進] |  |  | 有 | Ｃ | Ｂ | Ｂ | Ｂ | Ｂ | Ｃ | Ｂ | 高性能GPS、自動追尾トータルステーションを利用して、道路の路床、路盤から表層までの施工において建設機械制御を行うもので、従来は丁張を設置してオペレータ操作により施工していた。本技術により、施工精度、安全性、品質の向上と、準備工の省力化が期待できる。 | SK-110018-VE | 2 | SK-110018 | 9067111065 | 9067111065
新技術 | 741 | 舗装工 | アスファルト舗装工 | アスファルト舗装工 | 車道舗装工 | アスファルト舗装用面取型枠 | アスファルト舗装用型枠(外材使用) | 2335 | 2430 | 1 本 | 3.909% |  | ● |  | TH-100018-VG |  |  |  | 有 | Ｃ | Ｃ | Ｂ | Ｃ | Ｃ | Ｃ | Ｃ | 本技術は、アスファルト舗装用型枠において、型枠面に傾斜と波形の形状を施すことにより、接合面の面積拡大及び密着性を高め、耐久性の向上(剥離防止)が期待できるものである。また、材料には国産の間伐材を有効活用しており、環境にも配慮した材料である。 | TH-100018-VE | 2 | TH-100018 | 9067111065 | 9067111065
新技術 | 742 | 舗装工 | アスファルト舗装工 | アスファルト舗装工 | 車道舗装工 | 分解促進型タックコート工法(スーパータックゾール工法) | PKM-Tを用いたタックコート工 | 4950455.6 | 4993126 | 2300 ㎡ | 0.8546% |  | ● |  | TH-140008-VE |  |  |  | 有 | Ｃ | Ｂ | Ｃ | Ｃ | Ｂ | Ｂ | Ｃ | 本技術は、専用散布機により、新しく開発したアスファルト乳剤と促進剤を同時に散布することで、分解を早めたタックコート工法である。本技術の活用により、数十分を要していたタックコート乳剤の分解時間が5分以下にまで短くなるため、施工時間の短縮が図られる。 | TH-140008-VE | 2 | TH-140008 | 9067111065 | 9067111065
新技術 | 743 | 舗装工 | アスファルト舗装工 | アスファルト舗装工 | 車道舗装工 | タックファインSQ工法 | タックコート用アスファルト乳剤PKM-T | 2742000 | 2752000 | 1500m2 | 0.3634% |  |  |  | KT-180007-VE |  |  |  | 有 | Ｃ | Ｂ | Ｃ | Ｃ | Ｃ | Ｂ | Ｃ | 本技術はアスファルト乳剤と分解剤を特殊ディストリビュータで同時散布し、アスファルト乳剤の分解時間を従来技術の最大1/10に短縮する技術で、従来はPKM-Tで対応していた。本技術の活用により、タックコートの養生時間が短縮されるため、工程の短縮が図れます。 | KT-180007-VE | 2 | KT-180007 | 9067111065 | 9067111065
新技術 | 744 | 舗装工 | アスファルト舗装工 | アスファルト舗装工 | 車道舗装工 | アスファルト合材付着防止剤(ナブエース) | 軽油等の鉱物油 | 200.8 | 456.9 | 3L | 56.05% |  |  |  | KT-160038-VE | [活用促進] |  |  | 有 | Ｂ | Ｃ | Ｂ | Ｂ | Ｃ | Ｂ | Ｂ | 本技術は天然植物油脂を原料とするアスファルト合剤付着防止剤である。従来は、軽油等の鉱物油で対応していた。本技術の活用により、合材品質保持や、舗装工事における周辺環境への影響低減が図れます。 | KT-160038-VE | 2 | KT-160038 | 9067111065 | 9067111065
新技術 | 745 | 舗装工 | アスファルト舗装工 | アスファルト舗装工 | 車道舗装工 | アスファルト合材付着防止剤(スーパーアースガード T) | 鉱油系付着防止剤(軽油) | 286 | 320 | 12m2 | 10.62% |  |  |  | KT-150116-VE | [活用促進] |  |  | 有 | Ｂ | Ｃ | Ｂ | Ｂ | Ｃ | Ｂ | Ｂ | 本技術はポリアルキレングリコール等を主成分とした消防法上の危険物非該当品のアスファルト合材付着防止剤である。従来は鉱油系付着防止剤(軽油)で対応していた。本技術の活用により安全・安心性が向上し、環境負荷の低減、品質の向上が図れます。 | KT-150116-VE | 2 | KT-150116 | 9067111065 | 9067111065
新技術 | 746 | 舗装工 | アスファルト舗装工 | アスファルト舗装工 | 車道舗装工 | 地上型3Dレーザスキャナ計測機を用いた舗装等の現況計測技術 | 設計業務等標準積算業務技術書の現地測量・中心線測量・縦断測量・横断測量 | 1243690 | 1553688 | 560m | 19.95% |  |  |  | KK-140014-VE | [11 empty] | 本技術は、地上型3Dレーザスキャナ計測機を用いて3次元空間情報(X・Y・Z値)を取得し、3次元CAD情報化する技術。従来は、測量をトータルステーション・レベルを使って実施し、各図面作成を行っている。新技術の活用により経済性・安全性・施工精度の向上が期待できる。 | KK-140014-VR | 2 | KK-140014 | 9067111065 | 9067111065 | bar: 有 to Ｃ
新技術 | 747 | 舗装工 | アスファルト舗装工 | アスファルト舗装工 | 車道舗装工 | ひび割れ、わだち掘れに強い改質アスファルト【シナヤカファルト】 | ポリマー改質アスファルトⅡ型舗装 | 412300 | 176000 | 100㎡ | -134.3% |  | ● |  | QS-200025-VE |  |  |  | 有 | Ｃ | Ｃ | Ｂ | Ｃ | Ｃ | Ｃ | Ｃ | 本技術はアスファルト舗装工に寄与する技術である。ひび割れ及びわだち掘れに対する抵抗性に優れ、特にひび割れが伝搬しにくい改質アスファルトである。切削オーバレイ等に活用することで、従来よりも舗設後のひび割れ発生を大幅に遅延させ、舗装の長寿命化が図れる。 | QS-200025-VE | 2 | QS-200025
新技術 | 748 | 舗装工 | アスファルト舗装工 | アスファルト舗装工 | 車道舗装工 | 舗装冷却機 | 中温化剤を添加混合したアスファルト混合物を使用した舗装工 | 158315 | 182065 | 100㎡ | 13.04% |  | ● |  | HK-160019-VE |  |  |  | 有 | Ｂ | Ｃ | － | － | Ｃ | Ｃ | Ｃ | 本技術はアスファルト舗装舗設後の養生時間を短縮するために、転圧ローラ後部に搭載した噴霧機によって舗装を冷却する機械。道路の早期開放が可能で、中温化材を使用するより安価となる。特に、舗装温度の下がりにくい夏場や規制時間に制約がある場合に効果を発揮する。 | HK-160019-VE | 2 | HK-160019
新技術 | 749 | 舗装工 | アスファルト舗装工 | 排水性舗装工 | 車道舗装工 | ポーラスモードE | 排水性舗装(ポーラスアフファルト舗装) | 2321000 | 915500 | 500 m2 | -153.5% |  | ● |  | CB-100063-VG |  |  |  | 有 | Ｄ | Ｄ | Ｂ | Ｃ | Ｃ | Ｃ | Ｃ | 本技術は、排水性舗装の表面にポーラスモードEを撒布し、骨材飛散を抑制する臭気が少ない表面強化材料である。従来は、排水性舗装の交差点部など車両の据え切り箇所で骨材が飛散することがあった。本技術の活用により舗装表面が強化され、耐久性向上が期待できる。 | CB-100063-VE | 2 | CB-100063 | 9067113065 | 9067113065
新技術 | 750 | 舗装工 | アスファルト舗装工 | 排水性舗装工 | 車道舗装工 | ハイタックAS | タックコート材 | 173724 | 169811 | 100 ㎡ | -2.304% |  | ● |  | CG-100014-VG |  |  |  | 有 | Ｃ | Ｃ | Ｂ | Ｂ | Ｂ | Ｂ | Ｃ | 本乳剤は従来のタックコート材であるPK-4やPKR-Tと比較して、工事車両等のタイヤへの付着を低減でき、周辺の既設舗装および構造物を汚すことがほとんどない。また、接着強度がPKR-Tより高いため、排水性舗装や交差点部など高い接着性を求められる箇所に有効である。 | CG-100014-VE | 2 | CG-100014 | 9067113065 | 9067113065
新技術 | 751 | 舗装工 | アスファルト舗装工 | 排水性舗装工 | 車道舗装工 | アスファルト合材付着防止剤(アーネス・シリーズ) | 石油系溶剤(重油、灯油、軽油) | 187.5 | 504 | 1 回(10tダンプ) | 62.8% |  | ● |  | KK-080024-VG |  |  |  | 有 | Ｃ | Ｃ | Ｃ | Ｂ | Ｃ | Ｂ | Ｃ | 本技術はエコマーク取得のアスファルト付着防止剤であり、従来は鉱物油や植物油で対応していた。本技術はオレンジオイルを原料に調合した水溶性タイプであり、舗装面や 車輪部に悪影響を与えることなく、分離安定性に優れ、環境に優しい付着防止剤である。 | KK-080024-VG | 2 | KK-080024 | 9067113065 | 9067113065
新技術 | 752 | 舗装工 | アスファルト舗装工 | 排水性舗装工 | 車道舗装工 | フル・ファンクション・ペーブ(FFP) | 排水性舗装 | 4590207.6 | 2591168.6 | 1700 ㎡ | -77.15% |  | ● |  | KT-130010-VE |  |  | 有 | 有 | Ｄ | Ｃ | Ｂ | Ｃ | Ｃ | Ｃ | Ｃ | 本技術は、混合物1層の内に排水機能に加えて防水機能が得られる多機能型排水性舗装で、従来は排水性舗装で対応していた。本技術の活用により、取込んだ雨水等の水分が下層へ浸透せず下層の保護が期待できるため、品質が向上する。 | KT-130010-VE | 2 | KT-130010 | 9067113065 | 9067113065
新技術 | 753 | 舗装工 | アスファルト舗装工 | 排水性舗装工 | 車道舗装工 | ジョイントガード | 排水性舗装工 | 5210837.6 | 5067000 | 3000m2 | -2.839% |  |  |  | KT-130030-VE |  |  |  | 有 | Ｄ | Ｃ | Ｂ | Ｃ | Ｃ | Ｃ | Ｃ | 本技術は、排水性舗装の継ぎ目に特殊アスファルト乳剤と樹脂エマルジョンの混合液を塗布する工法で、従来は排水性舗装工で対応していた。本技術の活用により、舗装の継ぎ目が強化され、骨材飛散を抑制して耐久性の向上を図ることができる。 | KT-130030-VE | 2 | KT-130030 | 9067113065 | 9067113065
新技術 | 754 | 舗装工 | アスファルト舗装工 | アスファルト舗装工 | 車道舗装工 | おとなしくん | 警笛および手振り | 162500 | 124000 | 10日 | -31.05% |  |  |  | HR-190004-VE |  |  |  | 有 | Ｃ | － | － | Ｂ | Ｂ | Ｂ | Ｂ | 本技術は、LEDパネルの表示とFMラジオの音声の同期制御による、車両誘導技術で、従来は警笛と手振りで対応していた。本技術の活用により、騒音を出さずに運転手へ具体的に指示できるので、車両誘導における騒音が抑制され、環境負荷の低減が期待できる。 | HR-190004-VE | 2 | HR-190004 | 9067111065 | 9067111065
新技術 | 755 | 舗装工 | アスファルト舗装工 | アスファルト舗装工 | 車道舗装工 | 緊急ブレーキ装置 | 緊急ブレーキ装置が未搭載の車両系建設機械 | 701156 | 707313 | 1日 | 0.8705% |  |  |  | HK-180024-VE |  |  |  | 有 | Ｃ | Ｃ | Ｃ | Ｂ | Ｃ | Ｃ | Ｃ | 車両系建設機械の安全対策技術です。従来は運転者の目視による確認や監視員による誘導で対応していた。本技術の活用により、人や物の手前で車両を停止させることが出来るため、接触事故を大幅に低減できる。 | HK-180024-VE | 2 | HK-180024 | 9067111065 | 9067111065
新技術 | 756 | 舗装工 | アスファルト舗装工 | アスファルト舗装工 | 車道舗装工 | 緊急停止装置 | 運転手による目視確認 | 3221386 | 3210586 | 2300㎡ | -0.3364% |  |  |  | KT-180082-VE | [活用促進] |  |  | 有 | Ｄ | － | － | Ａ | Ｂ | － | Ｃ | 本技術は、作業員や障害物を測域センサで検出し、重機の走行を自動停止させる技術で、従来は重機運転手による目視確認で対応していた。本技術の活用により、作業員や障害物の侵入を精度良く検出し、接触事故を防ぐことが可能となり、工事の安全性、施工性が向上する。 | KT-180082-VE | 2 | KT-180082 | 9067111065 | 9067111065
新技術 | 757 | 舗装工 | アスファルト舗装工 | 排水性舗装工 | 車道舗装工 | よごさんゾル | タックコート用アスファルト乳剤(PKR-T) | 2162700 | 2125700 | 850㎡ | -1.741% |  |  |  | CG-150008-VE |  |  |  | 有 | Ｄ | Ｂ | Ｂ | Ｃ | Ｂ | Ｂ | Ｃ | 本技術は、タックコート用乳剤に使用するアスファルトの針入度を下限に近い値とした材料で、タイヤへの付着を抑制できることから乳剤が周囲の路面や走行車両を汚すことがなく、また乳剤の分解が速いことから施工時間が短縮する。 | CG-150008-VE | 2 | CG-150008 | 9067113065 | 9067113065
新技術 | 758 | 舗装工 | アスファルト舗装工 | アスファルト舗装工 | 車道舗装工 | オイルニュートラー洗浄剤 | 吸着マット、オイルフェンス等 | 29100 | 57200 | 100㎡ | 49.13% |  |  |  | KT-140053-VR | [11 empty] | ・本技術は、道路上の事故流出油・河川に付着した流出油の最終処理剤です。 従来は道路上では吸着マット、河川・護岸流出では吸着マット、オイルフェンス等で対応していました。 本技術の活用により、高い洗浄力と優れた生分解性を合わせ持ち二次汚染を防止します。 | KT-140053-VR | 2 | KT-140053 | 9067111065 | 9067111065 | bar: 有 to Ｃ
新技術 | 759 | 舗装工 | アスファルト舗装工 | アスファルト舗装工 | 車道舗装工 | グラスグリッド | 不織布系リフレクションクラック抑制シート | 2204880 | 2024880 | 1000㎡ | -8.889% |  | ● |  | KT-160100-VE |  |  |  | 有 | Ｄ | Ｃ | Ｂ | Ｃ | Ｃ | Ｂ | Ｃ | 本技術は特殊アクリル樹脂で浸透コーティングした強靭なガラス繊維グリッドで、従来は不織布系リフレクションクラック抑制シートで対応していた。本技術の活用によりリフレクションクラック抑制効果が向上し、離型紙の剥離作業がないため1日あたりの敷設量もUPします。 | KT-160100-VE | 2 | KT-160100
新技術 | 760 | 舗装工 | アスファルト舗装工 | アスファルト舗装工 | その他 | アステープ | ストレートアスファルト | 20024 | 8578 | 50m | -133.4% |  |  |  | KK-130019-VE |  |  |  | 有 | Ｃ | Ｂ | Ｂ | Ｂ | Ｂ | Ｂ | Ｂ | 本技術はオーバーレイ工法において既設舗装面とアスファルト合剤をオーバーレイ範囲端部で接着する両面粘着テープです。従来は加熱溶融したストレートアスファルトを塗布していましたが、本技術の活用により火気を使用せずにすみ、手間の軽減と工程の短縮が可能です。 | KK-130019-VE | 2 | KK-130019 | 9067111253 | 9067111253
新技術 | 761 | 舗装工 | アスファルト舗装工 | アスファルト舗装工 | その他 | 舗装用密度計FT-107 | コア採取によるアスファルト混合物の密度試験 | 93754 | 132680 | 10箇所・1調査 | 29.34% |  |  |  | KK-140021-VE | [活用促進] |  |  | 有 | Ｂ | Ｂ | Ｂ | Ｃ | Ｂ | Ｂ | Ｂ | 本技術はガンマ線計測による舗装密度計であり、従来はコア採取によるアスファルト混合物の密度試験で対応していた。 本技術の活用により、品質及び経済性の向上が図れる。 | KK-140021-VE | 2 | KK-140021 | 9067111253 | 9067111253
新技術 | 762 | 舗装工 | アスファルト舗装工 | その他 |  | 環境対応型アスファルト合材付着防止剤(アスクリーン、アスクリーンクリア) | アスファルト付着防止剤としての軽油 | 67 | 142.6 | 1 L | 53.02% |  | ● |  | KK-080002-VG |  |  |  | 有 | Ｂ | Ｃ | Ｃ | Ｃ | Ｃ | Ｂ | Ｃ | 本技術は、環境配慮型のアスファルト合材付着防止剤で、従来は軽油等で対応していた。本技術は生分解性が高く生態系に対しても安全であることから水質・土壌環境などへの負荷を軽減できる。植物油や植物由来原料使用でカットバックが少なくポットホールを抑制する。 | KK-080002-VG | 2 | KK-080002 | 9067351000 | 9067351000
新技術 | 763 | 舗装工 | アスファルト舗装工 | その他 |  | アスファルト合材付着防止剤(アスファゾール) | 軽油 | 2634.41 | 4569 | 100 平方m | 42.34% |  | ● |  | KK-100039-VG |  |  |  | 有 | Ｂ | Ｃ | Ｂ | Ｂ | Ｃ | Ｂ | Ｂ | 本技術は、アスファルト合材プラント等へのアスファルト合材の付着を防止する材料である。従来は軽油を使用していた。本技術の活用により、作業・保管時の安全性の向上、コストの低減、アスファルト合材への影響、周辺環境への影響の低減が可能となる。 | KK-100039-VE | 2 | KK-100039 | 9067351000 | 9067351000
新技術 | 764 | 舗装工 | アスファルト舗装工 | その他 |  | 舗装工向け車輌誘導表示器 「AFサイン」(エ-エフサイン) | アスファルトフィニッシャー運転手の目視による合図と合図者による誘導 | 646000 | 707875 | 10日 | 8.741% |  |  |  | KK-160046-VE |  |  |  | 有 | Ｃ | Ｃ | Ｃ | Ｂ | Ｃ | Ｂ | Ｃ | 本技術は、舗装工等におけるアスファルトフィニッシャ(AF)に取付けたLED表示板により材料を供給するダンプトラックに合図を表示し誘導指示する技術であり、従来はAFオペの目視による合図と合図者で誘導を行っていた。本技術の活用により経済性・安全性の向上が期待できる | KK-160046-VE | 2 | KK-160046 | 9067351000 | 9067351000
新技術 | 765 | 舗装工 | コンクリート舗装工 | コンクリート舗装工 | 車道舗装工 | 連続鉄筋コンクリート舗装用支持スペーサー | バー型スペーサー | 22910 | 27864 | 140 ㎡ | 17.78% |  | ● |  | CG-110019-VG |  |  |  | 有 | Ｃ | Ｂ | Ｂ | Ｃ | Ｃ | Ｃ | Ｃ | 本技術は、連続鉄筋コンクリート舗装において載荷重性能を向上させたトラス状のスペーサーである。スペーサーの設置数量が低減するので省資源化、工期・コスト縮減が図れ、なおかつ斜め配置をすることにより主筋・配力筋の両者の確実な支持が可能となる。 | CG-110019-VE | 2 | CG-110019 | 9068116065 | 9068116065
新技術 | 766 | 舗装工 | コンクリート舗装工 | コンクリート舗装工 | 車道舗装工 | 3DMCシステムを適用したコンクリート舗装工法 | 型枠等を基準物としたコンクリート舗装工法 | 111086000 | 131786000 | 16000 m2 | 15.71% |  | ● |  | KT-120061-VE | [活用促進] |  |  | 有 | Ｂ | Ｂ | Ｂ | Ｂ | Ｂ | Ｃ | Ｂ | 本技術は、TSを使用した3DMCシステムをスリップフォームペーバに適用したコンクリート工法で、従来は、型枠等を基準物としたコンクリート舗装工法で対応していた。本技術の活用により、仕上がり高さ及び平坦性が確保されるので、品質の向上が図れる。 | KT-120061-VE | 2 | KT-120061 | 9068116065 | 9068116065
新技術 | 767 | 舗装工 | コンクリート舗装工 | コンクリート舗装工 | 車道舗装工 | 早期交通開放型コンクリート舗装(1DAY PAVE) | JISの舗装コンクリートを用いたコンクリート舗装工 | 3136532 | 3273032 | 200 m2 | 4.17% |  | ● |  | KT-130044-VE |  |  |  | 有 | Ｃ | Ｂ | Ｂ | Ｃ | Ｂ | Ｃ | Ｃ | 本技術は、JISの舗装コンクリートより低水セメント比の配合を用いたコンクリート舗装工である。 従来は、JISの舗装コンクリートを用いたコンクリート舗装工で対応していた。 本技術の活用により、養生期間が1日以内になるため、工期が短縮する。 | KT-130044-VE | 2 | KT-130044 | 9068116065 | 9068116065
新技術 | 768 | 舗装工 | コンクリート舗装工 | コンクリート舗装工 | 車道舗装工 | 連続鉄筋コンクリート舗装用斜交メッシュパネル | 鉄筋工がバラ鉄筋を現場で配筋し、その交点を人力で結束する作業 | 2793443 | 2799108 | 1300㎡ | 0.2024% |  |  |  | CG-160007-VE | [活用促進] |  |  | 有 | Ｂ | Ａ | Ｂ | Ｃ | Ｂ | Ｂ | Ｂ | 本技術は、連続鉄筋コンクリート舗装の現場組立鉄筋を予め工場にてユニット化したメッシュパネルである。タテ筋・ヨコ筋を60度斜交させ、交点全てをスポット溶接したものであるこのパネルを現場敷設することにより、工程・コスト縮減、省力化、品質安定が可能となる。 | CG-160007-VE | 2 | CG-160007 | 9068116065 | 9068116065
新技術 | 769 | 舗装工 | コンクリート舗装工 | コンクリート舗装工 | 車道舗装工 | 連続鉄筋コンクリート舗装用配力筋 | バー型スペーサー及び配力筋 | 158722 | 144332 | 100㎡ | -9.97% |  |  |  | TH-170013-VE | [活用促進] |  | 有 | 有 | Ｂ | Ａ | Ｂ | Ｂ | Ａ | Ｃ | Ｂ | 従来の連続鉄筋工法では、5工程(スペーサー設置、配力筋設置、結束、主筋設置、結束)が必要だったが、配力筋にスペーサー材を溶接し、一体型製品とする事により、3工程(配力筋設置、主筋設置、結束)での施工を可能とした。 | TH-170013-VE | 2 | TH-170013 | 9068116065 | 9068116065
新技術 | 770 | 舗装工 | ブロック舗装 | インターロッキングブロック工 |  | 国産環境型レンガ | 特殊インターロッキング透水性 | 1009625 | 875475 | 100 ㎡ | -15.32% |  | ● |  | QS-090025-VG |  |  |  | 有 | Ｄ | Ｄ | Ｂ | Ｃ | Ｃ | Ｂ | Ｃ | 火山灰及び浄水廃土を利用し、省エネ窯により焼成した保水透水舗装用レンガ。 | QS-090025-VG | 2 | QS-090025 | 9069120000 | 9069120000
新技術 | 771 | 舗装工 | 特殊舗装工 | 特殊舗装工 | 車道舗装工 | アイスクラッシュペイブ | 密粒度アスファルト舗装 | 5206000.3 | 1768000 | 1000 ㎡ | -194.5% |  | ● |  | KT-140058-VG |  |  | 有 | 有 | Ｄ | Ｃ | Ｂ | Ｂ | Ｃ | Ｂ | Ｃ | 本技術は、舗装体内に混入させた低温時にも柔らかいゴムチップが通行車両の荷重によりたわむことで冬期路面の凍結抑制ができる技術で、従来は密粒度アスファルト舗装で対応していました。本技術の活用により、舗装表面の雪氷の破砕・除去を効率的に行うことができます。 | KT-140058-VR | 2 | KT-140058 | 9070121065 | 9070121065
新技術 | 772 | 舗装工 | 特殊舗装工 | 特殊舗装工 | 車道舗装工 | アイストッパー | 密粒度舗装 | 7155000 | 2910000 | 1500 m2 | -145.9% |  | ● |  | KT-140064-VG |  |  | 有 | 有 | Ｄ | Ｃ | Ａ | Ｂ | Ｃ | Ｂ | Ｃ | 本工法は粗面型ゴム粒子入り凍結抑制舗装で、従来は密粒度舗装で対応していた。本技術の活用により、積雪時路面の凍結抑制性能とともに雨天時路面の水膜発生抑制性能、低騒音性能が期待できる。 | KT-140064-VR | 2 | KT-140064 | 9070121065 | 9070121065
新技術 | 773 | 舗装工 | 特殊舗装工 | 特殊舗装工 | 歩道舗装工 | 固まる簡易舗装材 カタマSP | 土系舗装 | 93164.11 | 409340.72 | 100 m2 | 77.24% |  | ● |  | QS-130016-VE | [活用促進] |  |  | 有 | Ｂ | Ｂ | Ｃ | Ｃ | Ｂ | Ｂ | Ｂ | 本材料は、簡易舗装材で、鉄の製造過程で発生する高炉水砕と製鋼スラグを100%リサイクル利用し、スラグ特有の水と反応して固まる省エネルギー、省資源に優れた材料です。 | QS-130016-VE | 2 | QS-130016 | 9070121066 | 9070121066
新技術 | 774 | 舗装工 | 特殊舗装工 | 特殊舗装工 | 歩道舗装工 | 雑草アタックS土系舗装材 | アスファルト舗装工 t=4cm | 2983098.6 | 1274611.6 | 500㎡ | -134% |  |  |  | QS-150035-VE |  |  |  | 有 | Ｄ | Ｄ | Ｂ | Ｂ | Ｄ | Ｂ | Ｃ | 本製品は、天然素材100%の土系舗装で、舗装材には竹短繊維や天然吸水骨材を使用しているため吸水性や保水性を有している。従来はアスファルト舗装等で対応していた。本製品の活用で品質及び環境の向上が期待できる。 | QS-150035-VE | 2 | QS-150035 | 9070121066 | 9070121066
新技術 | 775 | 舗装工 | 薄層カラー舗装工 | 薄層カラー舗装工 | 車道舗装工 | 2液反応式アクリル樹脂デガルート(すべり止め薄層カラー舗装) | エポキシ系樹脂材料を使用した薄層カラー舗装 | 1700000 | 1150000 | 250 ㎡ | -47.83% |  | ● |  | KT-100092-VG |  |  |  | 有 | Ｄ | Ｃ | Ｂ | Ｃ | Ｃ | Ｃ | Ｃ | 本技術はアクリル系樹脂材料を使用した薄層カラー舗装で、従来はエポキシ系樹脂材料で対応していた。専用プライマーによりコンクリート面及び滑りやすい金属面への対応が可能となり施工範囲が拡大した。 | KT-100092-VE | 2 | KT-100092 | 9071122065 | 9071122065
新技術 | 776 | 舗装工 | 薄層カラー舗装工 | 薄層カラー舗装工 | 歩道舗装工 | 瓦骨材利用薄層舗装 K-グランドコート | 常温塗布式薄層舗装 | 380000 | 414000 | 100㎡ | 8.213% |  |  |  | HR-140003-VG | [11 empty] | 本技術は不要になった瓦を粉砕し、骨材として使用した土系質感の常温塗布式薄層舗装(水性)で、高い防滑・視認性がある。また、本技術の活用で従来よりも安価に施工でき、リサイクル率の向上と路面温度上昇を押さえ、循環型社会形成に役立てることが出来る。 | HR-140003-VR | 2 | HR-140003 | 9071122066 | 9071122066 | bar: 有 有 to Ｃ Ｃ
新技術 | 777 | 付属施設 | 防護柵設置工 | ガードパイプ設置工 |  | 景観型ガードパイプ Gp-N | 標準型ガードパイプ | 1120000 | 1120000 | 100 m | 0% |  | ● |  | CB-100014-VG |  |  |  | 有 | Ｃ | Ｃ | Ｂ | Ｃ | Ｃ | Ｃ | Ｃ | 本技術は標準型ガードパイプの安全性能をそのままに、特に人との親和性に配慮した景観ガイドライン対応型の車両用防護柵です。ビーム上端からボルトを完全に無くし、支柱の突出を抑え、端部の視認性を向上させました。 | CB-100014-VR | 2 | CB-100014 | 10072123000 | 10072123000
新技術 | 778 | 付属施設 | 防護柵設置工 | ガードケーブル設置工 |  | 単層多色超高輝度マイクロプリズム式反射シート | 封入型ガラスビーズ反射シート | 24690.4 | 6048.4 | 26枚 | -308.2% |  |  |  | KT-150028-VE |  |  |  | 有 | Ｄ | Ｃ | Ｂ | Ｂ | Ｃ | Ｃ | Ｃ | 本技術は、視線誘導表示用単層多色のマイクロプリズム式反射シートで、従来は封入ガラスビーズ反射シートで対応していた。本技術の活用により反射性能が向上し、品質の向上、安全性の向上、景観に配慮した施工が期待できる。 | KT-150028-VE | 2 | KT-150028 | 10072124000 | 10072124000
新技術 | 779 | 付属施設 | 防護柵設置工 | 落石防止網（ロックネット）設置工 | 金網及びロープ設置 | マイティーネット工 | 現場吹付法枠工法(梁断面300×300) | 15138570.3 | 15881360 | 900 ㎡ | 4.677% |  | ● |  | KK-100030-VG | [活用促進] |  |  | 有 | Ｃ | Ｂ | Ｃ | Ｃ | Ｂ | Ｂ | Ｂ | 本工法は、「斜面保護工法」であり、従来は「法枠工」等で対応していた。本技術の採用により、「法面成型等を行う事なく、落石さらには落石にともなう小規模斜面崩壊を防止」「足場等の仮設工が不要」「軽量部材でありモノレールによる資材運搬」等の効果が期待できる。 | KK-100030-VE | 2 | KK-100030 | 10072126067 | 10072126067
新技術 | 780 | 付属施設 | 防護柵設置工 | 落石防止網（ロックネット）設置工 | 金網及びロープ設置 | ビーズリンガーネット工法 | ポケット式落石防護網工 | 8847478 | 6977528 | 36 m | -26.8% |  | ● |  | QS-090008-VG |  |  |  | 有 | Ｄ | Ｃ | Ｂ | Ｃ | Ｃ | Ｃ | Ｃ | ビーズリンガーネット工法は、従来のポケット式防護網に補助ロープと緩衝機構(ビーズリング・KT装置)を設置することにより、ワイヤーロープとアンカーの負担軽減が図られ、落石エネルギーE=1200kJレベルに対応可能である。 | QS-090008-VG | 2 | QS-090008 | 10072126067 | 10072126067
新技術 | 781 | 付属施設 | 防護柵設置工 | 落石防止網（ロックネット）設置工 | 金網及びロープ設置 | ケーブルネット・SK厚ネット工法 | 現場打ちコンクリートのり枠工 | 7015828 | 8750434.4 | 400 ㎡ | 19.82% |  | ● |  | QS-090035-VG |  |  |  | 有 | Ｂ | Ｃ | Ｃ | Ｃ | Ｃ | Ｂ | Ｃ | 斜面の広範囲に点在している浮石や転石の初期移動を抑止する工法で、ケーブルを格子状に細かく(0.5m間隔で)張設し、アンカー体で浮石を斜面上に押さえ、斜面全体の浮石の初期始動が起きないようにして落石を未然に防ぐ工法である。 | QS-090035-VG | 2 | QS-090035 | 10072126067 | 10072126067
新技術 | 782 | 付属施設 | 防護柵設置工 | 落石防止網（ロックネット）設置工 | 金網及びロープ設置 | 自然調和型落石防止工(ワイヤネット・KSネット) | 現場吹付法枠工法(梁断面300×300) | 6650343 | 6960270 | 400 ㎡ | 4.453% |  | ● |  | SK-100010-VG |  |  |  | 有 | Ｃ | Ｄ | Ｃ | Ｃ | Ｃ | Ｃ | Ｃ | 自然調和型落石防止工は、ワイヤロープとアンカーにて斜面上の「落石原因」を直接押さえ込む予防型の落石対策工法で、従来は現場吹付枠工等で対応していた。本技術を活用することで、コスト縮減、現況斜面の保護、二酸化炭素の削減等の効果が期待出来る。 | SK-100010-VR | 2 | SK-100010 | 10072126067 | 10072126067
新技術 | 783 | 付属施設 | 防護柵設置工 | 落石防止網（ロックネット）設置工 | 金網及びロープ設置 | プラスネット工 | ロープ掛工 | 2685000 | 3168000 | 100㎡ | 15.25% |  |  |  | HK-150003-VR |  |  |  | 有 | Ｂ | Ｂ | Ｃ | Ｃ | Ｂ | Ｃ | Ｃ | 本工法は、落石発生の恐れのある斜面にワイヤロープを格子状に張り、斜面に点在する浮石・転石の初期始動を予防して現位置にて押え込む発生源対策工である。本工法の活用により、コスト縮減、工期短縮が期待できる。 | HK-150003-VR | 2 | HK-150003 | 10072126067 | 10072126067
新技術 | 784 | 付属施設 | 防護柵設置工 | 落石防護柵（ストーンガード）設置工 |  | パイルロックフェンス工法(PRF工法) | 落石防護柵(ストーンガード:落石エネルギー50kJ以下、柵高3m、施工延長100m:支柱間隔3m×32スパン+2m×2スパン、切土法面補強対策を考慮。) | 14900000 | 20516360 | 100 m | 27.38% |  | ● |  | CB-100011-VG |  |  |  | 有 | Ｂ | Ｂ | Ｃ | Ｃ | Ｃ | Ｃ | Ｃ | パイルロックフェンス工法は、最小限の用地で、安全かつ簡単に施工が出来る杭式落石防護柵で、三重鋼管合成杭構造による支柱耐力の向上と、落石衝突時にワイヤロープがスリップする緩衝機構により、130kJ程度の落石エネルギー吸収が可能となっている。 | CB-100011-VE | 2 | CB-100011 | 10072127000 | 10072127000
新技術 | 785 | 付属施設 | 防護柵設置工 | 落石防護柵（ストーンガード）設置工 |  | プラクトフェンス | 落石防護柵(ストーンガード)設置工 | 5090820 | 5557192 | 60 m | 8.392% |  | ● |  | HK-120028-VE |  |  |  | 有 | Ｃ | Ｂ | Ｃ | Ｃ | Ｃ | Ｂ | Ｃ | 従来は落石防護柵(ストーンガード)設置工+コンクリート基礎で対応していた。本技術はコンクリート基礎および足場工を不要とした、アンカー基礎による落石防護柵設置工であり、経済的で、自然地盤への影響を抑制した落石対策が期待できる。 | HK-120028-VE | 2 | HK-120028 | 10072127000 | 10072127000
新技術 | 786 | 付属施設 | 防護柵設置工 | 落石防護柵（ストーンガード）設置工 |  | スロープガードフェンス工法 | 防護柵付重力式擁壁工 | 22755900 | 27090000 | 60 m | 16% |  | ● |  | HR-100008-VG |  |  |  | 有 | Ｃ | Ｂ | Ｂ | Ｃ | Ｂ | Ｂ | Ｂ | スロープガードフェンス工法は、急傾斜地の土砂崩れ・落石・雪崩から民家や道路を防護できる崩壊土砂・落石・雪崩防護フェンスである。 小口径鋼管を束ねて鋼管内部に配置した靭性に優れた支柱と施工性・維持管理性の優れたワイヤメッシュパネルを防護面に用いている。 | HR-100008-VR | 2 | HR-100008 | 10072127000 | 10072127000
新技術 | 787 | 付属施設 | 防護柵設置工 | 落石防護柵（ストーンガード）設置工 |  | ウルトラ ライティ フェンス(ULF) | 現場打ち重力式擁壁 | 12979452 | 17011016 | 60 m | 23.7% |  | ● |  | HR-120013-VE | [活用促進] |  |  | 有 | Ｂ | Ｂ | Ｂ | Ｃ | Ｂ | Ｂ | Ｂ | 本技術は、落石や崩壊土砂から保全対象物を防護し、また雪崩を予防する技術で、従来はコンクリート製重力式擁壁で対応していた。本技術の活用により工期短縮、経済性及び施工性が向上し、工場製品で景観色使用が可能なため品質の安定性、周辺環境との調和に期待できる。 | HR-120013-VE | 2 | HR-120013 | 10072127000 | 10072127000
新技術 | 788 | 付属施設 | 防護柵設置工 | 落石防護柵（ストーンガード）設置工 |  | マウントロックフェンス工 | 落石防護柵(ストーンガード)設置工 | 5520900 | 5800300 | 1 現場 | 4.817% |  | ● |  | KT-080032-VG | [活用促進] |  |  | 有 | Ｃ | Ｂ | Ｃ | Ｂ | Ｂ | Ｂ | Ｂ | 本技術は斜面中腹に設置可能な防護柵設置工で、従来は落石防護柵(ストーンガード)設置工で対応していた。 本技術の活用により設置可能範囲の拡大および設置延長の短縮が図れ、廃土量の抑制が期待できる。 | KT-080032-VG | 2 | KT-080032 | 10072127000 | 10072127000
新技術 | 789 | 付属施設 | 防護柵設置工 | 落石防護柵（ストーンガード）設置工 |  | ハイジュールネット工法 | 落石防護擁壁 | 29334000 | 37572900 | 60 m | 21.93% |  | ● |  | QS-080010-VG | [H30評価促進] |  |  | 有 | Ｂ | Ｃ | Ｃ | Ｃ | Ｃ | Ｃ | Ｃ | 大きな落石エネルギーをブレーキエレメント(緩衝装置)を用いて確実に吸収し、耐久性が高く部分的な補修ができて維持管理が容易な高エネルギー吸収型落石防止柵(ハイジュールネット)です。日本の地形に応じた支柱割付が可能であり、柵高のメニューも取り揃えています。 | QS-080010-VG | 2 | QS-080010 | 10072127000 | 10072127000
新技術 | 790 | 付属施設 | 防護柵設置工 | 落石防護柵（ストーンガード）設置工 |  | ブロックガード工法 | 既設防護柵嵩上げ(ベースプレート式ストーンガード) | 2297286 | 3129350 | 27m | 26.59% |  |  |  | SK-140002-VR |  |  |  | 有 | Ｂ | Ｂ | Ｃ | Ｂ | Ａ | Ｂ | Ｂ | 本技術はブロックガードシステムを用いて安価でスピーディーに施工出来る落石・雪崩・崩壊土砂対策防護柵です。杭式施工は従来困難だった既設擁壁上・道際等最小用地・沢沿い等短い延長・軟弱地盤に対応可能。又シンプル構造で景観性に優れ補修維持管理が容易に行えます。 | SK-140002-VR | 2 | SK-140002 | 10072127000 | 10072127000
新技術 | 791 | 付属施設 | 防護柵設置工 | 落石防護柵（ストーンガード）設置工 |  | S・シールド | 落石防護柵(ストーンガード) | 3674888 | 9463369 | 30m | 61.17% |  | ● |  | HK-170009-VR |  |  |  | 有 | Ｂ | Ｂ | Ｃ | Ｃ | Ｂ | Ｂ | Ｂ | S・シールドは落石を対象とした防護柵工である。落石を受け止める柵面に衝撃を吸収しながらスライドする機構を設けることで、落石エネルギーを効率よく受け止め、落石災害を防止することができる。 | HK-170009-VR | 2 | HK-170009
新技術 | 792 | 付属施設 | 防護柵設置工 | 立入り防止柵工 |  | ドレスネット | 格子鉄筋(CB2) | 19740000 | 21770000 | 10000 m | 9.325% |  | ● |  | HK-080011-VG | [活用促進] |  |  | 有 | Ｂ | Ｂ | Ｂ | Ｂ | Ｂ | Ｃ | Ｂ | 高い耐久性を有する樹脂網。紫外線に強く錆びない。軽量で運搬・施工が容易。金網の初回更新でライフサイクルコストが逆転。CO2排出量が少ない低炭素素材。網の弾性により立入防止柵の下部の隙間閉塞および上部の忍び返しにより動物の侵入を防止しロードキルを低減する。 | HK-080011-VG | 2 | HK-080011 | 10072129000 | 10072129000
新技術 | 793 | 付属施設 | 防護柵設置工 | 防雪柵設置及び撤去工 |  | 防雪柵の自動収納工法 | 防雪柵の従来収納工法 | 4630000 | 6620000 | 1000 m(10年) | 30.06% |  | ● |  | HR-080012-VG |  |  |  | 有 | Ｂ | Ｂ | Ｃ | Ｂ | Ｂ | Ｃ | Ｂ | 防雪柵の立ち上げ・収納作業では従来、主柱をロープにより人力、パネルを手動ウインチにより人力で行っていたが、主柱に電動ジャッキ、パネルに電動ウインチを使用し、リモコンによる遠隔操作で、少人員で安全、簡単、低コストにて維持管理作業ができる。 | HR-080012-VG | 2 | HR-080012 | 10072131000 | 10072131000
新技術 | 794 | 付属施設 | 防護柵設置工 | 防雪柵設置及び撤去工 |  | スーパー高性能防雪柵 | 吹き止め柵 | 11490541 | 12390541 | 100 m | 7.264% |  | ● |  | HR-120009-VR |  |  |  | 有 | Ｃ | Ｃ | Ｂ | Ｂ | Ｃ | Ｂ | Ｃ | 湾曲形状の防雪柵の背後(風上側)に偏向板を設ける事により、従来より遠方へ飛雪を吹き飛ばす事が可能となった。更に、従来は困難であった45°以下の斜風にも対応できる為、直角～10°までの広範囲の風向きに対して十分な防雪効果が発揮できるようになった。 | HR-120009-VR | 2 | HR-120009 | 10072131000 | 10072131000
新技術 | 795 | 付属施設 | 防護柵設置工 | 防雪柵設置及び撤去工 |  | 自動収納型高機能防雪柵 | 手動ウインチ及び小型移動式クレーンによる防雪柵建込み(展開)作業・収納作業 | 3264933 | 4128082 | 3000 m | 20.91% |  | ● |  | TH-080002-VG |  |  |  | 有 | Ｂ | Ｃ | Ｃ | Ｂ | Ｂ | Ｂ | Ｂ | 自動収納型高機能防雪柵(TH-080002-VR) 本技術は当社新設の各種折畳式下部収納型防雪柵 [吹払柵・直立型吹止柵・高性能吹止柵・斜風対応型吹止柵] に自動収納型金具を装備し、防雪柵建込(展開)み・収納作業を電動装置 [電動ウインチ・油圧装置・複動シリンダ]を用い自動で行える防雪柵 | TH-080002-VG | 2 | TH-080002 | 10072131000 | 10072131000
新技術 | 796 | 付属施設 | 防護柵設置工 | 防雪柵設置及び撤去工 |  | 鋼管杭への主柱材接続固定工法 『 ZIG 』 | 鋼管杭と主柱材を溶接にて仮固定する方法 | 1857000 | 1984824.1 | 1000 m | 6.44% |  | ● |  | TH-090004-VG | [設計比較] [活用促進] |  |  | 有 | Ｃ | Ｂ | Ｂ | Ｂ | Ｂ | Ｃ | Ｂ | 本技術は、鋼管杭と主柱材をコンクリートにて接合するまでの間、溶接作業を行うことなく、鋼管杭に主柱材を仮固定することができる金具。本技術の活用により工事の品質確保及び経済性・リサイクル性の向上が期待できる。 | TH-090004-VG | 2 | TH-090004 | 10072131000 | 10072131000
新技術 | 797 | 付属施設 | 防護柵設置工 | ガードレール設置工 |  | ハードロックナット | ダブルナット | 20770 | 12250 | 100 セット | -69.55% |  | ● |  | KK-130006-VE |  |  |  | 有 | Ｄ | Ｂ | Ｂ | Ｃ | Ｂ | Ｃ | Ｃ | 新技術は日本古来のクサビの原理をナットに組み込むことにより強力なゆるみ止めを実現したナットである。従来はダブルナットを使用していた。本技術の活用により施工後の締結体の保全性を長期に渡り維持できると共に施工性の向上、保守・点検回数の低減も期待できる。 | KK-130006-VE | 2 | KK-130006 | 10072135000 | 10072135000
新技術 | 798 | 付属施設 | 防護柵設置工 | ガードレール設置工 |  | 防護柵支柱のサイレントストライカー工法 | 防護柵支柱の打撃工法 | 914800 | 779100 | 100m | -17.42% |  |  |  | KK-170044-VE | [活用促進] |  |  | 有 | Ｄ | Ｃ | Ｂ | Ｃ | Ｂ | Ａ | Ｂ | 本技術は、ロータリーバイブレーション方式を採用した小型・中型車両の自走式支柱打込機械を用いて車両用防護柵支柱を建込み・引抜する工法であり、従来は空気圧による打撃並びに油圧引抜する工法であった。本技術の活用により品質、施工性の向上が期待できる。 | KK-170044-VE | 2 | KK-170044 | 10072135000 | 10072135000
新技術 | 799 | 付属施設 | 防護柵設置工 | ガードレール設置工 |  | 再帰反射ボルト装備のガードレール | ガードレール設置工 | 581000 | 581000 | 100m | 0% |  |  |  | KT-160091-VE |  |  |  | 有 | Ｃ | Ｃ | Ｂ | Ｂ | Ｃ | Ｃ | Ｃ | 本技術は、ガードレール設置工において、反射体などの付加物なく反射させる技術で、従来はガードレール設置工の後に、反射テープを貼り付ける工法で対応していた。本技術の活用により、視認性の向上、交通事故抑止の向上が図れます。 | KT-160091-VE | 2 | KT-160091 | 10072135000 | 10072135000
新技術 | 800 | 付属施設 | 防護柵設置工 | ガードレール設置工 |  | GU(ジーユー)ブロック置式タイプ | 現場製作 単独基礎 | 199353 | 53320.3 | 10m | -273.9% |  |  |  | KT-160028-VE | [活用促進] |  |  | 有 | Ｃ | Ｂ | Ｂ | Ｂ | Ｂ | Ｂ | Ｂ | 本技術は、道路規制箇所等に用いられる仮設柵用基礎に関するものでプレキャスト連続基礎としたものであり、従来は現場製作単独基礎で対応していた。本技術の活用により衝突エネルギー吸収量が増え安全性が向上し、現場製作をプレキャスト化したことで施工性も向上する。 | KT-160028-VE | 2 | KT-160028 | 10072135000 | 10072135000
新技術 | 801 | 付属施設 | 防護柵設置工 | ガードレール設置工 |  | SSベース | 現場打ちガードレール基礎 | 180609.4 | 214175.1 | 10m | 15.67% |  | ● |  | SK-160015-VE | [活用促進] |  |  | 有 | Ｂ | Ｂ | Ｂ | Ｃ | Ｂ | Ｂ | Ｂ | SSベースは、路肩部に使用する車両用防護柵基礎ブロックで、従来は現場打ちの基礎コンクリートにて対応していた。 本技術の採用により型枠工や鉄筋工及びコンクリート工の手間が省け、工事期間の大幅な短縮が図れます。 | SK-160015-VE | 2 | SK-160015
新技術 | 802 | 付属施設 | 防護柵設置工 | 横断・転落防止柵設置工 |  | 耐雪型歩行者自転車用勾配自在柵 | 溶接式縦格子パネル柵 | 1525000 | 1826000 | 100 m | 16.48% |  | ● |  | KK-080049-VG |  |  |  | 有 | Ｂ | Ｂ | Ｂ | Ｃ | Ｃ | Ｃ | Ｃ | 本技術は、積雪地域の現場にて自在に勾配対応できる耐雪型縦格子パネルに関する技術であり、従来は溶接により現場に適応した縦格子パネルを特注製作していた。本技術の活用により標準パネルでの勾配対応が可能になる。 | KK-080049-VG | 2 | KK-080049 | 10072136000 | 10072136000
新技術 | 803 | 付属施設 | 防護柵設置工 | 横断・転落防止柵設置工 |  | U-ナット | ダブルナット | 383160 | 300200 | 6000 組 | -27.63% |  | ● |  | KT-130064-VE |  |  |  | 有 | Ｃ | Ｂ | Ｂ | Ｂ | Ｂ | Ｃ | Ｂ | 本技術は、付属施設物締結用の単体ゆるみ止めナットであり、従来はダブルナットで対応していた。本技術の活用により、ナットが1個で済むため、工程の短縮となる。 | KT-130064-VE | 2 | KT-130064 | 10072136000 | 10072136000
新技術 | 804 | 付属施設 | 遮音壁設置 |  |  | アルミ箔エコキューオン | 統一型遮音壁 | 13477720 | 13477720 | 100 m | 0% |  | ● |  | KK-080023-VG |  |  |  | 有 | Ｃ | Ｃ | Ｃ | Ｃ | Ｃ | Ｂ | Ｃ | 本技術は、道路騒音に対して遮音壁を設置することで騒音を防止する技術であり、従来は繊維系吸音材による遮音壁で対応していました。アルミ箔に微小な孔を多数空けることで高効率に吸音する本技術の活用により、従来技術より幅広い周波数域で高い吸音性能を発揮します。 | KK-080023-VG | 2 | KK-080023 | 10075000000 | 10075000000
新技術 | 805 | 付属施設 | 遮音壁設置 |  |  | NEWロックナット | ダブルナット(二重ナット) | 28462 | 27712 | 100セット | -2.706% |  |  |  | KK-150023-VR |  |  |  | 有 | Ｂ | Ｂ | Ｂ | Ａ | Ａ | － | Ｂ | 本技術は振動を受ける場所のねじに使用しくさび作用による強力なゆるみ止め効果及び脱落防止効果を発揮する技術である。従来はダブルナット(二重ナット)で対応していた。本技術の活用により施工後の緊結が強固になり取付部材の脱落防止効果及び施工性の向上が期待できる。 | KK-150023-VR | 2 | KK-150023 | 10075000000 | 10075000000
新技術 | 806 | 付属施設 | 路側工 |  |  | 伸縮性目地部材「目地フォーム」 | 現場練りモルタル目地詰め | 262993 | 358856 | 100m | 26.71% |  |  |  | KK-180046-VE |  |  |  | 有 | Ｂ | Ｂ | Ｃ | Ｃ | Ｂ | Ｃ | Ｂ | 本技術は路側工における歩車道境界ブロックのモルタル目地について、架橋オレフィン系樹脂発泡体を接着する方法に置き換えた技術であり、従来は現場練りモルタル目地詰めであった。本技術の活用により、経済性、施工性の向上、工程の短縮が期待できる。 | KK-180046-VE | 2 | KK-180046 | 10076000000 | 10076000000
新技術 | 807 | 付属施設 | 組立歩道工 |  |  | ハレーサルト張り出し歩道 | プレキャスト張り出し歩道 | 76560 | 63800 | 1本 | -20% |  |  |  | CG-130006-VE |  |  |  | 有 | Ｄ | Ｃ | Ｂ | Ｃ | Ｃ | Ｂ | Ｃ | 本技術はセメントの60%と細骨材の100%を高炉スラグに置き換えることにより、塩害および凍害に対して耐久性を向上させたプレキャスト張り出し歩道である。本技術の活用により耐塩害性能と耐凍害性能を兼ね備えた高耐久性構造物が構築可能である。 | CG-130006-VE | 2 | CG-130006 | 10077000000 | 10077000000
新技術 | 808 | 付属施設 | 橋梁付属施設設置工 | 橋梁上部排水桝設置工 |  | FRP,DRAIN(FRP排水桝) | 鋳物製排水桝 | 1300000 | 1340000 | 10 台 | 2.985% |  | ● |  | CB-100064-VG | [活用促進] |  |  | 有 | Ｃ | Ｃ | Ｂ | Ｂ | Ｂ | Ｃ | Ｂ | 本技術は、橋梁用排水桝について上下分離型構造とし床版埋設部の材質にFRPを使用する技術であり、従来は一体型鋳物で対応していた。 上下分離による高さ調整の可変化で施工性が向上し、FRP採用により軽量化し施工安全性が改善、塩害に対し耐久性が高まる技術である。 | CB-100064-VE | 2 | CB-100064 | 10078137000 | 10078137000
新技術 | 809 | 付属施設 | 橋梁付属施設設置工 | 高欄設置工 |  | 鉄筋損傷防止型防護柵 | 地覆新規やり替え式標準型防護柵 | 7209210 | 9186120 | 100 m | 21.52% |  | ● |  | QS-080003-VG | [設計比較] [活用促進] |  |  | 有 | Ｂ | Ａ | Ｃ | Ｂ | Ｂ | Ｂ | Ｂ | 橋梁の既設地覆を再利用して防護柵の取替えを行う際に、アンカー用削孔等で地覆鉄筋を損傷させる事無く設置可能な防護柵です。 | QS-080003-VG | 2 | QS-080003 | 10078140000 | 10078140000
新技術 | 810 | 付属施設 | 橋梁付属施設設置工 | 高欄設置工 |  | 応力集中型 鋼製防護柵 「FLEMBEE」 フレンビー | 鋼製丸ビームタイプ橋梁用ビーム型防護柵 | 5977000 | 5040400 | 100 m | -18.58% |  | ● |  | QS-110039-VG |  |  |  | 有 | Ｃ | Ｃ | Ｂ | Ｃ | Ｃ | Ｃ | Ｃ | 衝撃を受けた時のアンカーボルト及び床版への負荷改善と、現場状況に応じて高さをフレキシブルに設定出来る鋼製防護柵。 | QS-110039-VE | 2 | QS-110039 | 10078140000 | 10078140000
新技術 | 811 | 付属施設 | 橋梁付属施設設置工 | その他 |  | ワンキャップ | 踏掛版アンカーキャップおよび防食充てん材設置工事 | 37136 | 44176 | 10 箇所 | 15.94% |  | ● |  | CG-130021-VE | [活用促進] |  |  | 有 | Ｂ | Ｂ | Ｂ | Ｃ | Ｂ | Ｂ | Ｂ | 本技術は、予め防食充てん材が充てんされたアンカーキャップの製品化により、施工現場での設置工程が簡素化され、作業時間および設置労力を大幅に軽減できる技術。 | CG-130021-VE | 2 | CG-130021 | 10078351000 | 10078351000
新技術 | 812 | 付属施設 | 道路付属物工 |  |  | 点灯虫 | 太陽電池式保安灯 | 2375 | 8500 | 1 個 | 72.06% |  | ● |  | CB-120006-VE |  |  |  | 有 | Ｂ | Ｃ | Ｃ | Ｃ | Ｃ | Ｃ | Ｃ | 従来の本体と取付部が別になった保安灯と比べ、一体型で本体自体が取付部となっているのでコンパクトに取付けることが出来る。防護柵等の安全施設の反射材としても取付可能。取り付け後の安定性があるので落下の心配が無い。 | CB-120006-VE | 2 | CB-120006 | 10080000000 | 10080000000
新技術 | 813 | 付属施設 | 道路付属物工 |  |  | 視覚障害者誘導用シート「アトムセフティーガイド」 | コンクリート製視覚障害者誘導用ブロック製品 | 424280 | 287085.4 | 50 m | -47.79% |  | ● |  | CG-090008-VG | [活用促進] |  |  | 有 | Ｄ | Ｂ | Ｃ | Ｂ | Ｂ | Ｂ | Ｂ | 路面の舗装切断、掘削工事を必要とする従来の視覚障害者誘導用ブロック等の代わりに、貼り付けるだけで施工が可能。メッシュで補強したアクリル系視覚障害者誘導用シートを速乾アクリル系接着材を使用して貼り付け工期を短縮できる。 | CG-090008-VG | 2 | CG-090008 | 10080000000 | 10080000000
新技術 | 814 | 付属施設 | 道路付属物工 |  |  | 視覚障害者用道路横断帯用「アトムエスコートゾーン」 | 区画線設置 | 636800 | 89600 | 1 箇所 | -610.7% |  | ● |  | CG-120023-VE |  |  |  | 有 | Ｄ | Ｄ | Ｂ | Ｃ | Ｄ | Ｃ | Ｃ | 本技術は横断歩道の中央部にハーフドーム型突起形状を配置した白およびグレーの成形シートを交互かつ連続的に敷設し、視覚障害者が主に足裏や白杖により突起配列を検出することで、安全、利便に道路横断できる道路横断帯を設置する工法である。 | CG-120023-VE | 2 | CG-120023 | 10080000000 | 10080000000
新技術 | 815 | 付属施設 | 道路付属物工 |  |  | ふろーら | 乾電池式保安灯 | 6000 | 26600 | 1 個 | 77.44% |  | ● |  | HK-100036-VG |  |  |  | 有 | Ｂ | Ｃ | Ｃ | Ｃ | Ｃ | Ｂ | Ｃ | ソーラーパネルから太陽光を吸収し、ニッケル水素電池に蓄えLED点灯を、横型スクロールにした保安灯。複数台利用することにより、工事規制区間をより線形表示を行うことで効果的な視線誘導を行うことが出来る。(無日照7日程度) | HK-100036-VE | 2 | HK-100036 | 10080000000 | 10080000000
新技術 | 816 | 付属施設 | 道路付属物工 |  |  | ソーラーLED電光表示板 | 100V電源式 LED電光表示板 | 370000 | 479000 | 90 日 | 22.76% |  | ● |  | HR-090009-VG |  |  |  | 有 | Ｂ | Ｃ | Ｃ | Ｃ | Ｃ | Ｂ | Ｃ | この製品はソーラー充電式のため、発電機や商用電源が必要なく、近隣の住民に対して振動や騒音を出さないメリットがある。また、燃料を消費しない為、ランニングコスト削減とCO2を出さない商品である。 | HR-090009-VG | 2 | HR-090009 | 10080000000 | 10080000000
新技術 | 817 | 付属施設 | 道路付属物工 |  |  | ソ-ラ-式大型電光盤 | 発電機電源LED電光盤 | 135000 | 191700 | 1 其 | 29.58% |  | ● |  | HR-090017-VG |  |  |  | 有 | Ｂ | Ｃ | Ｃ | Ｃ | Ｃ | Ｂ | Ｃ | 本技術は公道、工事現場等安全を図る為の表示機をソーラーパネルの発電により長期間利用できる。.従来は発電機等で動作を行っていた。 本新技術の活用により、発電機等が不要になり省電力化が図れる、緊急時等即対応もでき環境への抑制が期待できる。 | HR-090017-VG | 2 | HR-090017 | 10080000000 | 10080000000
新技術 | 818 | 付属施設 | 道路付属物工 |  |  | レジン製軟質点字タイル | コンクリート製視覚障がい者誘導ブロック製品 | 993747.5 | 759797.2 | 100 m | -30.79% |  | ● |  | KK-090019-VG | [活用促進] |  |  | 有 | Ｄ | Ｂ | Ｂ | Ｂ | Ｂ | Ｂ | Ｂ | 本製品は従来技術のコンクリート製の誘導用点字ブロックに対する新技術である。本製品はアクリル樹脂を使用した新素材のレジン(アクリル樹脂)製軟質点字タイルのため、舗装部の不陸に追随する。また速乾性の接着剤を使用するため、工期短縮が可能となる。 | KK-090019-VG | 2 | KK-090019 | 10080000000 | 10080000000
新技術 | 819 | 付属施設 | 道路付属物工 |  |  | ソーラー式LED回転灯SFL170 | AC100V電源式回転灯 | 38000 | 57497.6 | 90 日 | 33.91% |  | ● |  | KK-120012-VE |  |  |  | 有 | Ｂ | Ｃ | Ｃ | Ｃ | Ｂ | Ｂ | Ｃ | 本技術は、太陽光エネルギーをソーラーパネルからニッケル水素電池に充電し、LEDを回転状に点滅する技術で、従来は、AC電源式回転灯で対応していた。本技術の活用により、無日照の条件下でも約7日間連続使用可能で、LEDの使用により耐久性の向上が期待できます。 | KK-120012-VE | 2 | KK-120012 | 10080000000 | 10080000000
新技術 | 820 | 付属施設 | 道路付属物工 |  |  | 交通整理灯G&R G&Rロング | 合図灯 (1色) | 4800 | 2650 | 1 本 | -81.13% |  | ● |  | QS-100014-VG |  |  |  | 有 | Ｄ | Ｃ | Ｃ | Ｃ | Ｃ | Ｃ | Ｃ | ①1本の合図灯で発光が赤とブルーグリーンに切り替えができる②夜間は誘導の識別が難しく、発光色の変更により安全な誘導が可能 | QS-100014-VE | 2 | QS-100014 | 10080000000 | 10080000000
新技術 | 821 | 付属施設 | 道路付属物工 |  |  | マーカーオメガ | 仮ライン(ペイント式)、(手動) | 90300 | 51500 | 1000 m | -75.34% |  | ● |  | QS-100030-VG |  |  |  | 有 | Ｃ | Ｂ | Ｃ | Ｃ | Ｃ | Ｃ | Ｃ | 昼夜を問わず優れた視認性をもち、貼りつけも簡単で作業の手間を省きます。驚異の復元力で、車の運転手からも見やすく視線誘導効率もアップします。 | QS-100030-VE | 2 | QS-100030 | 10080000000 | 10080000000
新技術 | 822 | 付属施設 | 道路付属物工 |  |  | スーパースリットナット(SSN) | フリクションリング内蔵型緩み防止ナット | 2117000 | 1758000 | 10000 個 | -20.42% |  | ● |  | QS-120027-VR |  |  |  | 有 | Ｃ | Ｃ | Ｂ | Ｂ | Ｃ | Ｃ | Ｃ | スーパースリットナットは、上部にスリット加工を施しナットの締結時に、スリット部のねじ部が弾性変形し、ネジ山を押さえ付ける。金属の弾性力をネジに活かしたシンプルな緩み止め・脱落防止機能付きシングルナットである。 | QS-120027-VR | 2 | QS-120027 | 10080000000 | 10080000000
新技術 | 823 | 付属施設 | 道路付属物工 |  |  | 高機能車線分離標 イーポスト/レックスポール | 車線分離標設置 可変式(穿孔式)(高さ650mm) | 267550 | 221550 | 10 本 | -20.76% |  | ● |  | SK-080004-VG |  |  |  | 有 | Ｄ | Ｃ | Ｃ | Ｃ | Ｃ | Ｃ | Ｃ | 本技術は耐久性の高い再生ゴムを使用した車線分離標本体が全面反射するもので、従来はウレタン樹脂の本体に反射テープによる部分反射のみで対応していた。 本技術の活用により夜間の高視認性による安全性の向上と耐久性の向上による維持コスト縮減が期待できる。 | SK-080004-VG | 2 | SK-080004 | 10080000000 | 10080000000
新技術 | 824 | 付属施設 | 道路付属物工 |  |  | リードラインF工法 | 特殊ブロック設置工(コンクリート製視覚障害者誘導用ブロック設置工法) | 2922500 | 3572712 | 334 m | 18.2% |  | ● |  | TH-090012-VG | [活用促進] |  |  | 有 | Ｃ | Ｂ | Ｃ | Ｂ | Ｂ | Ｂ | Ｂ | 本技術は視覚障害者誘導用突起付フィルムを使用し突起を路面に設置する工法で、従来は舗装表面を掘削後視覚障害者用のコンクリートブロックを路面に埋め込んでいた。本技術の活用により施工時間の短縮化が期待できる。 | TH-090012-VG | 2 | TH-090012 | 10080000000 | 10080000000
新技術 | 825 | 付属施設 | 道路付属物工 |  |  | ニューネオソーラーⅡ | 従来型の電池式工事保安灯 | 7000 | 9700 | 1 本 | 27.84% |  | ● |  | TH-090017-VG |  |  |  | 有 | Ｃ | Ｃ | Ｃ | Ｃ | Ｃ | Ｂ | Ｃ | 本製品は太陽電池式工事灯で蓄電池に環境を配慮したニッケル水素電池を仕様。LED点滅に同期システムを搭載し、電波時計に使用されている「標準電波」を利用し複数個の製品を同時に交互点滅させる仕組みとなっている。 | TH-090017-VG | 2 | TH-090017 | 10080000000 | 10080000000
新技術 | 826 | 付属施設 | 道路付属物工 |  |  | 工事測量ガイダンスシステム(測構ナビ3D) | 丁張を掛けて構造物の掘削・据付けを行う技術 | 513200 | 602320 | 100m | 14.8% |  |  |  | KT-160072-VR |  |  |  | 有 | Ｂ | Ｂ | Ｃ | Ｂ | Ｂ | Ｂ | Ｂ | 本技術は、工事において自動追尾TSと360度プリズムやモバイル端末を使用して構造物の位置出し、掘削、据付誘導を行う技術で、従来は丁張を掛けて構造物の掘削・据付の作業を行っていた。本技術の活用により、丁張を掛ける作業の削減がされるため経済性の向上が図れる。 | KT-160072-VR | 2 | KT-160072 | 10080000000 | 10080000000
新技術 | 827 | 付属施設 | 道路付属物工 |  |  | ウェーブポスト | 円形車線分離標 | 1502300 | 1830000 | 100基 | 17.91% |  |  |  | KT-130013-VE |  |  |  | 有 | Ｂ | Ｃ | Ｂ | Ｃ | Ｃ | Ｃ | Ｃ | 本技術は、本体ポールの特殊形状により、反射面の保護が可能な、防汚型車線分離標で、従来は円形車線分離標で対応していた。本技術の活用により、本体ポールの特殊形状によって、防汚性能を高め、反射性能の長期維持が可能な為、耐久性が向上する。 | KT-130013-VE | 2 | KT-130013 | 10080000000 | 10080000000
新技術 | 828 | 付属施設 | 道路付属物工 |  |  | ポストデリニエーター(車両誘導灯) | ラバーポール(車線分離標) | 35500 | 17900 | 1基 | -98.32% |  | ● | ● | CG-150015-VR |  |  |  | 有 | Ｄ | Ｃ | Ｂ | Ｂ | Ｃ | Ｃ | Ｃ | 車両誘導灯は、支柱と台座の2構成であり、支柱内部は自然エネルギーの太陽光による自発光LEDライトを内蔵し、小電力無線通信システムの起動により薄暮時から同期点滅する。薄暮から一斉に点灯するので、夜間の道路線形の視認性を高め、車両交通の安全性が向上する。 | CG-150015-VR | 2 | CG-150015
新技術 | 829 | 付属施設 | 道路付属物工 |  |  | GR固定器 | 木材、番線等による設置 | 18760 | 35000 | 1km | 46.4% |  | ● | ● | CB-150005-VR |  |  |  | 有 | Ｂ | Ｂ | Ｃ | Ｂ | Ｂ | Ｂ | Ｂ | 本技術は、工事現場等安全を図る為、工事用標示板をガードレールの支柱に迅速に1人で簡単に設置及び取外しや番線等、前後の支え補強をしなくても設置できる技術。 | CB-150005-VR | 2 | CB-150005
新技術 | 830 | 付属施設 | 道路標識設置工 |  |  | ハイパーロードナット | フリクションリング内蔵型緩み防止ナット | 1970000 | 2123000 | 10000個 | 7.207% |  | ● |  | QS-110017-VG |  |  |  | 有 | Ｃ | Ｂ | Ｂ | Ｂ | Ｃ | Ｃ | Ｃ | ハイパーロードナットは、ナットに内蔵されたスプリングがボルト装着時に強固に緊縮することで、ボルトのねじ山に密着し緩み・脱落を防止します。また、取外す際はリリース端部を緩め方向に押すことで、スプリングの緊縮が解除し使用者が任意で緩めることが可能です。 | QS-110017-VE | 2 | QS-110017 | 10081000000 | 10081000000
新技術 | 831 | 付属施設 | 道路標識設置工 |  |  | ペタルファスナー | フリクションリング内蔵型ナット | 1648000 | 2011000 | 10000個 | 18.05% |  | ● |  | QS-180030-VE |  |  |  | 有 | Ｂ | Ｃ | Ｂ | Ｃ | Ｂ | Ｂ | Ｂ | 本製品はボルトナットの緩み脱落を防止する金具である。従来はフリクションリング内蔵型ナットで対応していた。本製品を活用することにより維持管理が軽減され、品質及び経済性が向上する。 | QS-180030-VE | 2 | QS-180030
新技術 | 832 | 付属施設 | 道路標識設置工 |  |  | ボルトナット防錆キャップ「まもるくん」 | グリスキャップ | 94150 | 92640 | 100本 | -1.63% |  | ● |  | KK-190041-VE |  |  |  | 有 | Ｃ | Ｂ | Ｂ | Ｃ | Ｂ | Ｃ | Ｃ | 申請技術は、EPDMゴム製の防水パッキンを底部に設けたポリカーボネート製ボルト保護キャップ製品技術であり、従来はグリスキャップを使用していた。本技術の活用により施工性の向上および工程の短縮が期待できる。 | KK-190041-VE | 2 | KK-190041
新技術 | 833 | 付属施設 | 区画線工 |  |  | 路面標示材料「クイックシート」 | 3種1号区画線(速度おとせ) | 55830 | 36270 | 1 箇所 | -53.93% |  | ● |  | HR-110021-VG |  |  |  | 有 | Ｄ | Ｂ | Ｂ | Ｂ | Ｂ | Ｂ | Ｂ | 様々な路面における文字・図形等の表現を、従来は路材塗料で塗っていたが、本製品は、あらかじめ文字・図形等に加工されたシートを貼るだけにした。これにより、複雑な文字・図形、多色カラー化の標示を可能にした。 シートは「貼付タイプ」「溶着タイプ」と2種類ある。 | HR-110021-VE | 2 | HR-110021 | 10082000000 | 10082000000
新技術 | 834 | 付属施設 | 区画線工 |  |  | 路面標示材料「サポートライン」 | 溶融式塗料(3種1号)区画線及び消去 | 571200 | 852000 | 1200 m | 32.96% |  | ● |  | HR-110022-VG | [11 empty] | 一時また短期における仮の「再帰反射ラインテープ」であり、路面への接着性と再剥離性の相反する機能を有している。舗装直後の仮ライン標示、工事中の迂回誘導標示、臨時交通規制標示、既存ラインを一時的に隠す、等に利用される。 | HR-110022-VE | 2 | HR-110022 | 10082000000 | 10082000000 | bar: 有 to Ｃ
新技術 | 835 | 付属施設 | 区画線工 |  |  | ハードラインアクア21SQD工法 | 区画線設置工(水性路面標示用塗料) | 117240 | 120000 | 1000 m | 2.3% |  | ● |  | HR-120008-VE |  |  |  | 有 | Ｂ | Ｂ | Ｃ | Ｃ | Ｂ | Ｂ | Ｂ | 本技術は、水性路面標示用塗料(ハードラインアクア#21)を区画線に施工する際、塗料を超速乾化させる工法である。従来は自然乾燥のみであった。本技術により、1日の施工出来高が増えコスト縮減が図られ、また規制時間の短縮により渋滞が緩和され、周辺環境が向上する。 | HR-120008-VE | 2 | HR-120008 | 10082000000 | 10082000000
新技術 | 836 | 付属施設 | 区画線工 |  |  | 非危険物化した加熱溶融型路面標示用塗料向けプライマー | トルエン等の揮発性の高い溶剤を含有する加熱溶融型路面標示用プライマー | 8300 | 10000 | 100 ㎡ | 17% |  | ● |  | KK-100091-VG |  |  |  | 有 | Ｃ | Ｃ | Ｃ | Ｂ | Ｃ | Ｂ | Ｃ | 従来の溶融塗料用プライマーは、トルエン等の揮発性の高いVOCを多く含み、地球環境に影響を与えている。また、危険物であるため、貯蔵、保管、運搬においても消防法上の制限があるので、揮発性の低いVOC量を少量に抑え、非危険物とした。 | KK-100091-VE | 2 | KK-100091 | 10082000000 | 10082000000
新技術 | 837 | 付属施設 | 区画線工 |  |  | ロードライン マーキュリー ドライサポート工法 | 区画線設置工法(水性路面標示用塗料) | 117167.5 | 124999.5 | 1000m | 6.266% |  |  |  | KT-160124-VE | [R2準推奨] [活用促進] |  |  | 有 | Ｃ | Ａ | Ｃ | Ｂ | Ｂ | Ｂ | Ｂ | 本技術は、水性型路面標示に特殊硬化液を塗布し速乾させる工法で、従来は、区画線設置工法(水性路面標示用塗料)で対応していた。本技術の活用により、塗膜乾燥が早いため工程の短縮が図れ、突然の降雨による塗料流出の防止となり周辺環境への影響の向上が図れます。 | KT-160124-VE | 2 | KT-160124 | 10082000000 | 10082000000
新技術 | 838 | 付属施設 | 区画線工 |  |  | 走行式道路区画線診断システム | 区画線塗り替え判定ソフトウエア | 70200 | 130100 | 100km | 46.04% |  |  |  | HK-160014-VE | [活用促進] | [10 empty] | 本システムは、走行中の車両内からデジタルカメラで前方路面を任意の距離間隔で自動連続撮影し、その画像から専用の画像解析ソフトウエアにより道路区画線の剥離率分布を可視化する調査・解析技術である。 | HK-160014-VE | 2 | HK-160014 | 10082000000 | 10082000000 | bar: 有 to Ｂ
新技術 | 839 | 付属施設 | 区画線工 |  |  | 溶融型視覚障害者誘導用標示工法「アトムセフティーガイド無鉛」 | 視覚障害者誘導用ブロック | 2937000 | 3118000 | 1000m | 5.805% |  |  |  | CG-140007-VE | [活用促進] |  |  | 有 | Ｂ | Ａ | Ｃ | Ｂ | Ｂ | Ｂ | Ｂ | 本技術は、耐候性、密着性及び耐摩耗性に優れた熱可塑性樹脂に無鉛顔料を使用し、専用機械を用いて連続施工を可能とした施工性に優れ,2層塗りを採用しJISに対応した視覚障害者誘導標示工法です。 | CG-140007-VE | 2 | CG-140007 | 10082000000 | 10082000000
新技術 | 840 | 付属施設 | その他 |  |  | ロードプラス | 場所打ちもたれ式擁壁による道路拡幅 | 1636932.64 | 1662060.51 | 10 m | 1.512% |  | ● |  | SK-100002-VG | [11 empty] | ロードプラスは既設道路の路肩に設置することで、最大1.75mの車道拡幅が短期間に行える張り出し式車道拡幅製品である。 | SK-100002-VE | 2 | SK-100002 | 10291000000 | 10291000000 | bar: 有 to Ｂ
新技術 | 841 | 付属施設 | その他 |  |  | ジオ・ステップ簡易階段 | 再生プラスチック階段 | 300500 | 310000 | 10m | 3.065% |  |  |  | KK-150063-VE |  |  |  | 有 | Ｂ | Ｂ | Ｂ | Ｃ | Ｂ | Ｃ | Ｂ | 本材料は法面点検・避難等に対応できる簡易階段で、従来は再生プラスチック階段を使用していた。裏面を蜂の巣構造にすることで軽量化し、段鼻部を滑り止め構造にした本材料の活用によって、工程短縮、経済性・施工性・品質の向上や地球環境負荷の低減が期待できる。 | KK-150063-VE | 2 | KK-150063 | 10291000000 | 10291000000
新技術 | 842 | 道路維持修繕工 | 路面切削工 | 路面切削工 |  | フィールドビューモニター | カラーコ-ンによる作業範囲の明示と監視員配置。 | 1773526 | 1102800 | 1 台 | -60.82% |  | ● |  | KT-110057-VG |  |  |  | 有 | Ｃ | Ｂ | Ｃ | Ｂ | Ｂ | Ｃ | Ｃ | 本技術は、建設車両の後方270度パノラマ映像モニターを用いた作業半径内監視システムであり、従来はカラーコーンによる作業範囲の明示と監視員配置で対応していた。本技術の活用により、建設車両オペレータが直接に車両後方の状況を確認できるため安全性が向上する。 | KT-110057-VE | 2 | KT-110057 | 11084143000 | 11084143000
新技術 | 843 | 道路維持修繕工 | 路面切削工 | 路面切削工 |  | VCS集塵装置搭載型路面切削機 | 集塵装置のない路面切削機 | 413817 | 405114 | 1000 ㎡ | -2.148% |  | ● |  | KT-110077-VG |  |  |  | 有 | Ｃ | Ｃ | Ｃ | Ｂ | Ｂ | Ｂ | Ｃ | 本技術は、路面切削時に発生する粉塵を油圧モーター駆動式ブロワ集塵装置(Vacuum cutting system(VCS))で抑制する路面切削機で、従来は集塵装置のない路面切削機で対応していた。本技術の活用により、粉塵を吸引することでその発生を抑え、周辺環境の向上が図れる。 | KT-110077-VE | 2 | KT-110077 | 11084143000 | 11084143000
新技術 | 844 | 道路維持修繕工 | 路面切削工 | 路面切削工 |  | 自動追尾機能を搭載した測量機を用いた道路路面形状測量システム | レベルと巻尺による道路の縦横断測量 | 737000 | 2258500 | 10000 ㎡ | 67.37% |  | ● |  | KT-120102-VR |  |  |  | 有 | Ｂ | Ｂ | Ｃ | Ｂ | Ｃ | Ｃ | Ｂ | 本技術は道路の路面形状を自動追尾機能を搭載した測量機を用いて縦横断測量を行うシステムで、従来はレベルと巻尺による道路の縦横断測量で対応していた。本技術の活用により、短時間で観測することが可能となるため工程及び経済性が向上します。 | KT-120102-VR | 2 | KT-120102 | 11084143000 | 11084143000
新技術 | 845 | 道路維持修繕工 | 路面切削工 | 路面切削工 |  | クマンツメ | 平爪を装着したバックホウ+人力剥離作業 | 401680 | 692000 | 1000㎡ | 41.95% |  |  |  | QS-170005-VE | [R2準推奨] [活用促進] | [10 empty] | 道路維持修繕工における舗装版剥ぎ取りにおいて、1次剥ぎ取りを切削機で行い、2次剥ぎ取りとしてバックホウの刃先に特殊なエッジ(クマンツメ)を取付剥ぎ取るもので、従来の様な剥ぎ残しが少なくなる為、作業効率の向上が期待できる。 | QS-170005-VE | 2 | QS-170005 | 11084143000 | 11084143000 | bar: 有 to Ｂ
新技術 | 846 | 道路維持修繕工 | 路面切削工 | 路面切削工 |  | 路面横断形状測定装置 | レベルと巻尺による横断測量 | 705750 | 1257000 | 10000㎡ | 43.85% |  |  |  | KT-160041-VE |  |  |  | 有 | Ｂ | Ｂ | Ｃ | Ｂ | Ｂ | Ｂ | Ｂ | 本技術は路面の横断形状をレーザでスキャンして測定する技術で、従来はレベルと巻尺による横断測量で対応していました。本技術の活用により、1測点の計測時間が短くなるので、工程及び経済性の向上が図れます。 | KT-160041-VE | 2 | KT-160041 | 11084143000 | 11084143000
新技術 | 847 | 道路維持修繕工 | 路面切削工 | 路面切削工 |  | 安全監視装置搭載路面切削機 | 安全監視装置が未搭載の路面切削機 | 720862 | 634783 | 1日 | -13.56% |  |  |  | HK-170016-VE |  |  |  | 有 | Ｃ | Ｃ | Ｃ | Ｂ | Ｃ | Ｂ | Ｃ | 本技術は、安全監視装置を搭載した路面切削機で、工事中の安全性を向上させる技術。従来はその装置が未搭載の路面切削機で対応していた。本技術の活用により、モニタでの前後の確認及び障害物の検知並びに粉塵低減が可能となり、視認性及び安全性の向上が図れる。 | HK-170016-VE | 2 | HK-170016 | 11084143000 | 11084143000
新技術 | 848 | 道路維持修繕工 | 路面切削工 | 路面切削工 |  | GNSSを用いたICT対応型路面切削システム(RD-MC) | 路面上にマーキングした切削深さを参照したマニュアル施工 | 16525.82 | 20248.9 | 600㎡ | 18.39% |  | ● |  | KT-190026-VE | [活用促進] |  |  | 有 | Ｃ | Ｂ | Ｃ | Ｂ | Ｂ | Ｃ | Ｂ | 本技術は現況面データを基準として切削機を自動制御するシステムで従来は路面にマーキングした切削深さを参照したマニュアル施工で対応していた。本技術活用によりGNSSで平面位置、距離計で現況面を計測し3次元制御できることから経済性、省人化、安全性の向上が図れる。 | KT-190026-VE | 2 | KT-190026
新技術 | 849 | 道路維持修繕工 | 路面切削工 | 路面切削工 |  | 搭乗式スクレーパ | 平爪を装着したバックホウ+人力剥離作業 | 2269000 | 2387000 | 1000m2 | 4.943% |  | ● |  | QS-160007-VE |  |  |  | 有 | Ｂ | Ｂ | Ｂ | Ｃ | Ｂ | Ｂ | Ｂ | 道路維持修繕工における橋梁の防水層を機械的に剥離する搭乗式剥離機で、従来は、平爪を装着したバックホウ+人力剥離作業で対応していた。本技術の活用により、防水層剥離作業の効率に優れるため、経済性および施工性が向上する。 | QS-160007-VE | 2 | QS-160007
新技術 | 850 | 道路維持修繕工 | 路面切削工 | 路面切削工 |  | 切削材積込管理装置 | 路面表記による積載量管理 | 6842623 | 7467935 | 18000㎡ | 8.373% |  | ● | ● | KT-200145-VE |  |  |  | 有 | Ｂ | Ｂ | Ｃ | Ｂ | Ｂ | Ｃ | Ｂ | 本技術は、路面切削工におけるダンプトラックの積載量管理装置で、従来は作業人員が行う路面表記による積載量管理で対応していた。本技術の活用により路面表記作業が不要かつ切削材の積載量管理が不要となるため、安全性、経済性、施工性の向上が図れる。 | KT-200145-VE | 2 | KT-200145
新技術 | 851 | 道路維持修繕工 | 路面切削工 | 切削オーバーレイ工 |  | 路面切削機搭載型粉じん防止システム | 路面切削工 (粉じん防止対策を施していない通常の切削工) | 37200 | 35100 | 100 ㎡ | -5.983% |  | ● |  | CB-090020-VG |  |  |  | 有 | Ｄ | Ｃ | Ｃ | Ｂ | Ｃ | Ｂ | Ｃ | 本技術は、路面切削機を使用する切削作業で発生する粉じんの発生を抑制するもので、従来は、粉じん対策のない路面切削機で作業をしてきた。本技術により粉じんの発生を抑制することが可能で、粉じんを受ける沿道や道路利用者の環境を改善することができます。 | CB-090020-VG | 2 | CB-090020 | 11084144000 | 11084144000
新技術 | 852 | 道路維持修繕工 | 路面切削工 | 切削オーバーレイ工 |  | ハイブローン工法 | ブローン注入(クラック処理)後オーバーレイ工 | 169103.88 | 176625.88 | 100㎡ | 4.259% |  |  |  | SK-140004-VE |  |  |  | 有 | Ｂ | Ｂ | Ｃ | Ｃ | Ｂ | Ｃ | Ｂ | 従来は視認できたリフレクションクラックに対してのみ高温に熱したブローンアスファルトで補修していたが、本技術は目視できないクラックにも乳剤を常温散布し、染み入ることで、新規クラック発生を抑制し、遮水効果と層間接着強度を高め、効率よく舗装体を強化する技術 | SK-140004-VE | 2 | SK-140004 | 11084144000 | 11084144000
新技術 | 853 | 道路維持修繕工 | 路面切削工 | 切削オーバーレイ工 |  | ダンプトラック用アスファルト合材温度測定器 昇らーず温度計 | ダンプトラックの荷台に昇り、温度計で測定。 | 88788 | 63031 | 10台 | -40.86% |  |  |  | KT-180018-VE | [活用促進] |  |  | 有 | Ｃ | Ｂ | － | Ａ | Ｂ | － | Ｂ | 本技術は、アスファルト合材の到着温度を、地上から測定が出来る技術で、従来は、ダンプトラックの荷台に昇り、温度計で測定していた。 本技術の活用により、ダンプトラックの荷台への昇降が必要なく安全性が向上し、かつ測定に要する時間の短縮が図れます。 | KT-180018-VE | 2 | KT-180018 | 11084144000 | 11084144000
新技術 | 854 | 道路維持修繕工 | 舗装版破砕工 |  |  | IH式舗装撤去工法 | 人力によるはつり工法 | 622908 | 335117.5 | 200 m2 | -85.88% |  | ● |  | KT-100056-VG |  |  |  | 有 | Ｄ | Ｂ | Ｂ | Ｂ | Ｂ | Ｂ | Ｂ | 本技術はIH式加熱(電磁誘導加熱)を利用し、鋼床版上の舗装版を撤去する工法です。従来では人力によるはつり工法で対応していた。本技術の活用により低騒音で鋼床版を傷付けずに舗装を剥離する事ができ、周辺環境への影響抑制や鋼床版の品質向上が期待できる。 | KT-100056-VR | 2 | KT-100056 | 11085000000 | 11085000000
新技術 | 855 | 道路維持修繕工 | 舗装版切断工 |  |  | 浄太郎Ⅶ | 舗装版切断工 | 164920 | 193320 | 240m | 14.69% |  |  |  | CG-150010-VE |  |  |  | 有 | Ｂ | Ｃ | Ｃ | Ｃ | Ｂ | Ｂ | Ｂ | 本装置はコンクリートカッターにて、アスファルト、コンクリート舗装路面等の切断作業時に発生する汚泥水を撹拌機内で特殊凝集剤により凝集反応させ、脱水機能付きスクリーンにより固液分離し、固形分は汚泥タンクに、上水は再度切断冷却水として、リサイクルする技術。 | CG-150010-VE | 2 | CG-150010 | 11086000000 | 11086000000
新技術 | 856 | 道路維持修繕工 | 舗装版切断工 |  |  | 吸じん式 乾式コンクリートカッター | 手動式 ・湿式10cm級コンクリートカッター | 11125 | 12410 | 1日 | 10.35% |  |  |  | TH-150001-VE |  |  |  | 有 | Ｂ | Ｃ | Ｃ | Ｃ | Ｃ | Ｂ | Ｃ | 本機械は3段階のサイクロンクリーナーと乾式フィルターで、舗装版切断時の粉じんを吸引し回収する機構を搭載した小型乾式コンクリートカッターで、従来の小型カッターには回収専用の掃除機が必要だった。本技術により専用の掃除機が不要となり経済性が向上する。 | TH-150001-VE | 2 | TH-150001 | 11086000000 | 11086000000
新技術 | 857 | 道路維持修繕工 | 道路付属物塗替工 |  |  | エコクリーンバイオ | アルコール系塗膜剥離剤 | 5517800 | 6759000 | 1000㎡ | 18.36% |  |  |  | CB-170030-VR | [11 empty] | 鋼構造物の塗装塗替え工事において、水系のブラスト粉塵軽減剤を狭隘部や添接部を除いた部分に使用し塗膜をはく離させ、はく離残の部分についてブラスト作業を実施し、鉛等有害物質を含んだ粉塵量を低減させるブラスト補助工法である。 | CB-170030-VR | 2 | CB-170030 | 11091000000 | 11091000000 | bar: 有 to Ｃ
新技術 | 858 | 道路維持修繕工 | 道路付属物塗替工 |  |  | 亜鉛系防錆処理技術「ZEC-888」 | 溶融亜鉛めっきHDZ55 | 668000 | 1186000 | 10000セット | 43.68% |  |  |  | KT-140114-VE |  |  |  | 有 | Ｂ | Ｃ | Ｂ | Ｃ | Ｃ | Ｂ | Ｃ | 本技術は、建設工事等で使用するボルトや金属部品の耐食性能向上技術で、従来は溶融亜鉛めっき製品で対応していた。本技術の活用により、製品寿命が2倍以上延長でき、ライフサイクルコストの縮減、施工時の品質安定と、工事回数の縮減で、周辺環境への影響抑制が図れる。 | KT-140114-VE | 2 | KT-140114 | 11091000000 | 11091000000
新技術 | 859 | 道路維持修繕工 | 橋梁補修補強工 | 断面修復工 |  | 高炉スラグ・繊維入りポリマーセメントモルタル「エフモル」 | ポリマーセメントモルタルを用いた湿式吹付 | 975725 | 1080205 | 1 m3 | 9.672% |  | ● |  | HK-110049-VG |  |  |  | 有 | Ｃ | Ｂ | Ｂ | Ｃ | Ｃ | Ｂ | Ｃ | 高炉スラグ微粉末・細骨材を配合したポリマーセメントモルタル「エフモル」は、高炉スラグの特長である潜在水硬性により、耐塩害性能・耐凍害性能・化学抵抗性能に優れた補修材料です。また繊維を混入しているため、初期乾燥収縮ひび割れを抑制します。 | HK-110049-VE | 2 | HK-110049 | 11094145000 | 11094145000
新技術 | 860 | 道路維持修繕工 | 橋梁補修補強工 | 断面修復工 |  | N-SSI工法 | 亜硝酸リチウム等の鉄筋防錆材を用いたコンクリート構造物の断面修復工法 | 12181200 | 18640300 | 100 m2 | 34.65% |  | ● |  | KK-100009-VG |  |  |  | 有 | Ｂ | Ｂ | Ｂ | Ｃ | Ｃ | Ｂ | Ｂ | 本工法は、飛来塩分や凍結防止材による塩害で劣化したコンクリート構造物に対する高防錆型断面修復工法である。材料は、「塩分吸着剤」を添加したポリマーセメント系で構成され、補修部位の劣化状況や塩化物イオン量に応じて材料を加減することにより、コストを縮減できる。 | KK-100009-VE | 2 | KK-100009 | 11094145000 | 11094145000
新技術 | 861 | 道路維持修繕工 | 橋梁補修補強工 | 断面修復工 |  | なおしタル工法 | ポリマーセメントモルタルを用いた吹付け工法 | 652800 | 924000 | 1 m3 | 29.35% |  | ● |  | KT-100051-VG |  |  |  | 有 | Ｃ | Ｃ | Ｃ | Ｃ | Ｂ | Ｃ | Ｃ | 本技術は、高チクソトロピータイプの特殊ポリマー系モルタルを用いた湿式吹付け工法で、従来はポリマーセメントモルタルを用い吹付工法で対応していた。本技術の活用により、材料の粒度分布の調整及び特殊ポリマーを用いたことで厚付け施工を可能とし工期短縮に繋がる。 | KT-100051-VR | 2 | KT-100051 | 11094145000 | 11094145000
新技術 | 862 | 道路維持修繕工 | 橋梁補修補強工 | 断面修復工 |  | コンクリート構造物の断面修復材料「ゴムラテシリーズ」 | 超速硬コンクリート | 143672 | 228999 | 3m2 | 37.26% |  |  |  | QS-150017-VE | [活用促進] |  |  | 有 | Ｂ | Ｂ | Ｂ | Ｃ | Ｂ | Ｂ | Ｂ | 超速硬ポリマーセメントモルタルまたはコンクリートにより、劣化損傷したコンクリート構造物の断面修復を行う技術で、従来は、超速硬コンクリートで対応していた。本技術の活用により、乾燥収縮が小さく、付着性・耐久性に優れた断面修復が可能である。 | QS-150017-VR | 2 | QS-150017 | 11094145000 | 11094145000
新技術 | 863 | 道路維持修繕工 | 橋梁補修補強工 | 断面修復工 |  | NCショット | 天然砂を使用したポリマーセメントモルタル | 300000 | 300000 | 1m3 | 0% |  |  |  | QS-150001-VE | [活用促進] |  |  | 有 | Ｃ | Ｂ | Ｂ | Ｃ | Ｂ | Ｂ | Ｂ | 本技術は、コンクリート構造物の補修補強工事に用いる断面修復材である。従来その細骨材として使用していた天然砂の代わりに、高炉水砕スラグを独自の球形化技術にて加工し、プレミックスモルタル化にした。本技術の活用により耐久性、耐酸性などの品質向上が期待できる。 | QS-150001-VE | 2 | QS-150001 | 11094145000 | 11094145000
新技術 | 864 | 道路維持修繕工 | 橋梁補修補強工 | 断面修復工 |  | 塩害対策用断面修復材「デンカクロルフィックス」 | ポリマーセメントモルタル | 61831 | 64317 | 1m2 | 3.865% |  | ● |  | KT-150080-VR |  |  |  | 有 | Ｂ | Ｂ | Ｂ | Ｃ | Ｂ | Ｃ | Ｂ | 本技術は、ポリマーセメントモルタルに塩化物イオン固定化材を添加しコンクリートの塩害防止性能を高めた断面修復材で、従来はポリマーセメントモルタルで対応していた。本技術の活用により、塩害劣化を大幅に抑制できるので、耐久性の向上が図れます。 | KT-150080-VR | 2 | KT-150080
新技術 | 865 | 道路維持修繕工 | 橋梁補修補強工 | 表面保護工 |  | コンクリート表面保護材「パーミエイトHS-300」 | 有機系被覆工法 | 336113 | 381997.4 | 100 m2 | 12.01% |  | ● |  | CB-090033-VG |  |  |  | 有 | Ｃ | Ｂ | Ｂ | Ｃ | Ｃ | Ｃ | Ｃ | 「パーミエイトHS-300」をコンクリートの表面保護に適用することにより、中性化・塩害・凍害・アルカリ骨材反応などを大きく抑制する。形成される塗膜は無機系であるため紫外線による劣化が無く、有機溶剤を使用しないためVOC発生を抑制し環境負荷を低減できる。 | CB-090033-VG | 2 | CB-090033 | 11094146000 | 11094146000
新技術 | 866 | 道路維持修繕工 | 橋梁補修補強工 | 表面保護工 |  | ビルテクト-100E | 表面保護工(シラン系表面含浸材) | 554600 | 619600 | 100 ㎡ | 10.49% |  | ● |  | CB-110027-VG |  |  |  | 有 | Ｃ | Ｃ | Ｂ | Ｃ | Ｃ | Ｃ | Ｃ | ビルテクトー100Eはシラン系表面含浸材で、含浸性に優れたシラン成分の選定及び触媒による反応速度の調整等により、従来の材料に比べ含浸深さが深く、保護層が緻密であるため塩害、中性化及び凍結融解抑制率が9割程度で、鉄筋の腐食抑制性能を有した材料である。 | CB-110027-VR | 2 | CB-110027 | 11094146000 | 11094146000
新技術 | 867 | 道路維持修繕工 | 橋梁補修補強工 | 表面保護工 |  | ハイブリッド形表面被覆材アロンブルコートZ-X、Z-Y工法 | エポキシ樹脂系表面被覆材を用いた剥落防止工法 | 854353 | 925169 | 100 ㎡ | 7.654% |  | ● |  | CB-120013-VR | [活用促進] |  | 有 | [8 empty] | 従来主流のコンクリート表面保護工は、エポキシ樹脂系材料であるが紫外線劣化により割れ剥がれが多く発生している。本工法は、コスト縮減・工程短縮・品質向上・施工性等に着目し開発した材料(セメント系無機質硬化材を主とし、アクリルゴムを混合)を用いる新工法である。 | CB-120013-VR | 2 | CB-120013 | 11094146000 | 11094146000 | bar: 有 to Ｃ
新技術 | 868 | 道路維持修繕工 | 橋梁補修補強工 | 表面保護工 |  | ShieM-CS工法 Bタイプ | 連続繊維シート工法 | 287000 | 347500 | 25 m2 | 17.41% |  | ● |  | CG-140001-VR |  |  | 有 | [8 empty] | 本技術はコンクリート構造物の劣化防止を目的とした表面被覆工法で、バリア層を有する多層構造で形成されたシートをコンクリートに貼り付けることで、中性化・塩害・はく落の防止が可能な工法である。 | CG-140001-VR | 2 | CG-140001 | 11094146000 | 11094146000 | bar: 有 to Ｃ
新技術 | 869 | 道路維持修繕工 | 橋梁補修補強工 | 表面保護工 |  | 省工程はく落防止工法『レジガードSD工法』 | ガラス繊維シートによるはく落防止工法 | 1049346 | 1226240 | 100 m2 | 14.43% |  | ● |  | KT-120079-VR |  |  | 有 | [8 empty] | 本技術はコンクリ-ト構造物に対し、ボンド材、ビニロンまたはナイロンシート、上塗塗料を使用するはく落防止工法で、従来はガラス繊維シートによるはく落防止工法で対応していた。本技術の活用により施工環境に応じた適材適所の塗装仕様を組めるため、施工性が向上する。 | KT-120079-VR | 2 | KT-120079 | 11094146000 | 11094146000 | bar: 有 to Ｃ
新技術 | 870 | 道路維持修繕工 | 橋梁補修補強工 | 表面保護工 |  | ワンステップガード工法 | 繊維シート接着工法 | 1982000 | 2740400 | 200 m2 | 27.67% |  | ● |  | KT-120082-VR |  |  | 有 | [8 empty] | 本技術は、特殊有機短繊維を混合したアクリル樹脂を塗布する方式のコンクリート片はく落防止対策工法で、従来は繊維シート接着工法で対応していた。本技術の活用により、シート接着工程が削減ができるので、工程の短縮、経済性の向上が図れる。 | KT-120082-VR | 2 | KT-120082 | 11094146000 | 11094146000 | bar: 有 to Ｃ
新技術 | 871 | 道路維持修繕工 | 橋梁補修補強工 | 表面保護工 |  | シリケートガード | 1液性のけい酸塩系表面含浸材 | 710177 | 1434492 | 300 ㎡ | 50.49% |  | ● |  | KT-130009-VR | [活用促進] |  |  | 有 | Ｂ | Ｂ | Ｂ | Ｃ | Ｂ | Ｃ | Ｂ | 本技術は、施工時に反応促進剤を混合する2液性のけい酸塩系表面含浸材で、従来は1液性のけい酸塩系表面含浸材で対応していた。本技術の活用により、1回の塗布回数で施工できるため、施工性が良くなり、工期の短縮、経済性の向上が図れる。 | KT-130009-VR | 2 | KT-130009 | 11094146000 | 11094146000
新技術 | 872 | 道路維持修繕工 | 橋梁補修補強工 | 表面保護工 |  | タフガードスマートBeメッシュ工法 | ガラス繊維シートによるはく落防止工法 | 1022500 | 1102000 | 50 ㎡ | 7.214% |  | ● |  | KT-150051-VR |  |  | 有 | [8 empty] | 本技術はコンクリート構造物のはく落を防止する工法で、従来は、ガラス繊維シートによるはく落防止工法で対応していました。本技術の活用により、変形追従性やひび割れ含浸性が向上するため、はく落防止性や耐久性の向上が図れます。 | KT-150051-VR | 2 | KT-150051 | 11094146000 | 11094146000 | bar: 有 to Ｃ
新技術 | 873 | 道路維持修繕工 | 橋梁補修補強工 | 表面保護工 |  | コンクリート剥落防止塗装 ペイントガードCV | 剥落防止工(アラミドメッシュ) | 801900 | 2895700 | 100 ㎡ | 72.31% |  | ● |  | KT-150090-VR |  |  | 有 | [8 empty] | 本技術は、アクリルエマルジョンにビニロン繊維及び特殊繊維を配合した塗料を塗布する方式のコンクリート片剥落防止対策工法です。従来は、剥落防止工(アラミドメッシュ)で対応していた。本技術の活用により、接着工程の削減が可能で、施工性や経済性の向上が図れます。 | KT-150090-VR | 2 | KT-150090 | 11094146000 | 11094146000 | bar: 有 to Ｃ
新技術 | 874 | 道路維持修繕工 | 橋梁補修補強工 | 表面保護工 |  | ニュースパンガード | シラン系表面含浸材(3回塗り) | 278218 | 483954 | 100 m2 | 42.51% |  | ● |  | QS-100008-VG | [設計比較] [活用促進] |  | 有 | 有 | Ｂ | Ｂ | Ｂ | Ｃ | Ｂ | Ｃ | Ｂ | 本技術は、半透明のシラン系表面含浸材をローラーバケ、又は刷毛で1回塗布するだけで、コンクリート表面に緻密なシリコーンポリマー保護層を形成します。この保護層は、透水・吸水を防ぎ、鉄筋を保護し、コンクリートの劣化を抑制します。 | QS-100008-VR | 2 | QS-100008 | 11094146000 | 11094146000
新技術 | 875 | 道路維持修繕工 | 橋梁補修補強工 | 表面保護工 |  | ダイナミックレジン タフレジンME-A工法 | ビニロン繊維シートを用いたコンクリート片はく落防止工法 | 3588000 | 3342000 | 300 ㎡ | -7.361% |  | ● |  | TH-100027-VG | [H27活用促進(旧)] |  |  | 有 | Ｄ | Ｂ | Ｃ | Ｃ | Ｂ | Ｃ | Ｃ | ダイナミックレジン タフレジンME-A工法は、コンクリート構造物の経年劣化によるコンクリート片の落下を、エポキシ樹脂ではなく、 強靭なウレアウレタン樹脂塗膜により防止するもので、かつ連続繊維シートを必要としない、施工性に優れたはく落防止工法。 | TH-100027-VR | 2 | TH-100027 | 11094146000 | 11094146000
新技術 | 876 | 道路維持修繕工 | 橋梁補修補強工 | 表面保護工 |  | コンクリート劣化抑制表面含浸工 ジルコンパーミエイト | 表面被覆工法(有機系塗膜材) | 1654696.5 | 1942490 | 300㎡ | 14.82% |  |  |  | QS-160027-VR | [11 empty] | 本工法は、コンクリート表面に回収水を再利用した改質促進材(特殊Ca水溶液)を塗布し、反応型けい酸塩系表面含浸材を塗布することで、混合セメント(高炉セメント、フライアッシュセメント等)を使用したコンクリート等に対して高い劣化因子抑制効果を発揮できる。 | QS-160027-VR | 2 | QS-160027 | 11094146000 | 11094146000 | bar: 有 to Ｃ
新技術 | 877 | 道路維持修繕工 | 橋梁補修補強工 | 表面保護工 |  | コンクリート劣化防止工法 ファインクリスタルS&TOP | けい酸塩系表面含浸材 | 1080000 | 1077000 | 300㎡ | -0.2786% |  |  |  | CB-150008-VR | [11 empty] | 本技術は、①コンクリート表面に浸透性常温安定ガラス生成剤を含浸させ、空げき充填し、表層部を緻密化。②UVカットポリシロキサン撥水剤により撥水層を形成。③この2つの浸透系改質剤により、新設、既設を問わず、長期にわたり劣化因子の侵入を抑制、表層部を緻密化する。 | CB-150008-VR | 2 | CB-150008 | 11094146000 | 11094146000 | bar: 有 to Ｃ
新技術 | 878 | 道路維持修繕工 | 橋梁補修補強工 | 表面保護工 |  | 浸透性吸水防止材「レジソークType1」 | 表面被覆工法(有機系) | 490000 | 1036700 | 100㎡ | 52.73% |  |  |  | CG-120004-VR | [活用促進] |  |  | 有 | Ａ | Ａ | Ｂ | Ｃ | Ｂ | Ｂ | Ｂ | 本技術はコンクリート表層部の組織を改質することで撥水効果が得られる。同時に表面からの水分、塩分等の浸入を防ぐことで、コンクリート構造物の塩害、凍害、中性化などによる劣化進行を抑制する。また、簡便な施工であり維持管理コストの低減が期待できる。 | CG-120004-VR | 2 | CG-120004 | 11094146000 | 11094146000
新技術 | 879 | 道路維持修繕工 | 橋梁補修補強工 | 表面保護工 |  | 無繊維透明樹脂型コンクリート表面保護・はく落防止工法 | 連続繊維シート工法 | 3527923 | 4858983 | 300㎡ | 27.39% |  | ● |  | CG-190009-VR |  |  |  | 有 | Ｂ | Ｂ | Ｂ | － | Ｂ | Ｃ | Ｂ | コンクリートの表面保護・はく落防止として、繊維シート工法が従来は使用されてきたが、本工法は透明度の高い1成分高強度ウレタン樹脂で構成された工法で、施工後の劣化状況の見える化、2工程、撹拌作業を不要にすることで、工期短縮、人員削減を可能としました。 | CG-190009-VR | 2 | CG-190009
新技術 | 880 | 道路維持修繕工 | 橋梁補修補強工 | 表面保護工 |  | タフガードクリヤー工法 | エナメル塗膜(有色)による表面保護工 | 4453792 | 5560980 | 300㎡ | 19.91% |  | ● |  | KT-170015-VR |  |  |  | 有 | Ｂ | Ｃ | Ｂ | － | Ｃ | － | Ｂ | 本技術は、コンクリート構造物に保護性能を付与すると共に、透明塗膜により視認性を確保する工法です。従来は、エナメル塗膜(有色)による表面保護工法で対応していた。本技術の活用により、目視での簡便かつ正確な調査ができるため、維持管理性の向上が図れます。 | KT-170015-VR | 2 | KT-170015
新技術 | 881 | 道路維持修繕工 | 橋梁補修補強工 | ひび割れ注入工 | エポキシ系樹脂 | ショーボンドCAP工法 | 注入器具によるひび割れ注入工 | 317526 | 836365 | 170 m | 62.03% |  | ● |  | KT-120057-VE |  |  |  | 有 | Ｂ | Ｂ | Ｃ | Ｃ | Ｂ | Ｂ | Ｂ | 本技術は、注入材を表面に塗布することでひび割れ内部に浸透させ接着できるひび割れ補修工法で、従来は注入器具によるひび割れ注入工にて対応していた。本技術の活用により、シール材の設置撤去工程が不要となり工程の短縮が図られる。 | KT-120057-VR | 2 | KT-120057 | 11094147072 | 11094147072
新技術 | 882 | 道路維持修繕工 | 橋梁補修補強工 | ひび割れ注入工 | 無収縮モルタル | リハビリシリンダー工法 | ひび割れ注入工法(柔軟型エポキシ樹脂3種) | 1063765 | 1109172 | 100 m | 4.094% |  | ● |  | CG-110017-VG |  |  |  | 有 | Ｃ | Ｃ | Ｂ | Ｃ | Ｃ | Ｃ | Ｃ | 本技術は、無機系注入材と亜硝酸リチウムを併用したコンクリートひび割れ注入工法であり、ひび割れを閉塞するひび割れ注入本来の目的に加え、亜硝酸リチウムによる鉄筋防錆効果(塩害、中性化対策)およびASR膨張抑制効果(ASR対策)を付与する技術です。 | CG-110017-VR | 2 | CG-110017 | 11094147073 | 11094147073
新技術 | 883 | 道路維持修繕工 | 橋梁補修補強工 | 新素材繊維接着工 |  | 超薄膜スケルトンはく落防災コーティング | ビニロン繊維シート工法 | 1290000 | 1338300 | 100 ㎡ | 3.609% |  | ● |  | CG-120025-VE |  |  | 有 | [8 empty] | 本技術は、透明コーティング材とガラス繊維による塗布接着型シート工法で、コンクリート構造物のはく落対策工事や劣化因子の対策工事に適している。施工後の表面異常が目視により確認できる。塗膜の超薄膜化によってコーティング材の使用量を抑え経済性の向上を果たした。 | CG-120025-VR | 2 | CG-120025 | 11094149000 | 11094149000 | bar: 有 to Ｂ
新技術 | 884 | 道路維持修繕工 | 橋梁補修補強工 | 新素材繊維接着工 |  | トレカクロスG工法 | 鋼板接着工法 | 560800 | 645300 | 10 ㎡ | 13.09% |  | ● |  | KT-090053-VG | [活用促進] |  |  | 有 | Ｂ | Ｂ | Ａ | Ｂ | Ｂ | Ｂ | Ｂ | 本技術はコンクリート構造物に炭素繊維シートを接着する工法であり、従来は鋼板接着工法を使用していた。 本技術の活用により樹脂含浸の施工管理が容易となり、適正樹脂量の確認及び作業時間の適正化が図られ、コスト縮減・工期短縮・施工品質の向上が図られます。 | KT-090053-VG | 2 | KT-090053 | 11094149000 | 11094149000
新技術 | 885 | 道路維持修繕工 | 橋梁補修補強工 | 新素材繊維接着工 |  | クリアクロス工法 | はつり工+モルタル復旧工 | 3543300 | 10629249 | 300 ㎡ | 66.66% |  | ● |  | KT-110052-VG | [活用促進] |  | 有 | 有 | Ｂ | Ｂ | Ｃ | Ｃ | Ｂ | Ｂ | Ｂ | 本技術は、含浸により透明になる特殊ビニロンクロスを用いたコンクリートはく落防止工法で、従来ははつり工+モルタル復旧工で対応していた。本技術の活用により、はつり作業が不要となり、産業廃棄物が低減し騒音発生がなく、経済性の向上、周辺環境への影響抑制となる。 | KT-110052-VE | 2 | KT-110052 | 11094149000 | 11094149000
新技術 | 886 | 道路維持修繕工 | 橋梁補修補強工 | 新素材繊維接着工 |  | eプレート工法 | 鋼板接着工法 | 1258550 | 1930096 | 25 m2 | 34.79% |  | ● |  | KT-110058-VG | [活用促進] |  |  | 有 | Ｂ | Ｂ | Ｂ | Ｂ | Ｂ | Ｃ | Ｂ | 本技術は、CFRPプレート(以下「eプレート」)による鋼、コンクリート構造物の曲げ補強工法で、従来は鋼板接着工法で対応していた。本技術の活用により、鋼材腐食の心配が無く、死荷重の増加がほとんど無くなるため、構造物の品質及び耐久性が向上する。 | KT-110058-VR | 2 | KT-110058 | 11094149000 | 11094149000
新技術 | 887 | 道路維持修繕工 | 橋梁補修補強工 | 新素材繊維接着工 |  | TSコンクリート剥落防止・補強工法 | ポリマーモルタル補修工 | 1974500 | 2763700 | 100 m2 | 28.56% |  | ● |  | KT-120049-VR |  |  | 有 | [8 empty] | 本技術は、水溶性特殊カチオン樹脂アラミド繊維入りモルタルとアラミド3軸繊維を複合使用した表面劣化・剥落防止工法で、従来はポリマーモルタル補修工で対応していた。本技術の活用により、付着力が改善され、引張強度、耐摩耗性が増加するため、品質が向上する。 | KT-120049-VR | 2 | KT-120049 | 11094149000 | 11094149000 | bar: 有 to Ｂ
新技術 | 888 | 道路維持修繕工 | 橋梁補修補強工 | 新素材繊維接着工 |  | ボンドユニエポシリーズ | 2液型常温硬化型エポキシ樹脂 | 134081 | 205644 | 100 ㎡ | 34.8% |  | ● |  | KT-150022-VR |  |  | 有 | [8 empty] | 本技術は、コンクリート構造物の補修・補強工事に使用する常温硬化型エポキシ樹脂を1液型にする技術で、従来は2液型エポキシ樹脂で対応していた。本技術の活用により、計量・混合作業が不要となり煩雑な作業が省略される為、施工の省力化と品質の向上が図れます。 | KT-150022-VR | 2 | KT-150022 | 11094149000 | 11094149000 | bar: 有 to Ｂ
新技術 | 889 | 道路維持修繕工 | 橋梁補修補強工 | 新素材繊維接着工 |  | 不織布複合繊維シート貼付けコンクリート片剥落防止工法 | 連続繊維接着工法 | 1004291 | 1630871 | 100 m2 | 38.42% |  | ● |  | KT-150030-VR |  |  | 有 | [8 empty] | 本技術は、不織布複合繊維シートをプライマー・接着剤兼用材で接着する剥落防止工法で、従来は、プライマー塗布後、高粘度接着剤で連続繊維を接着する連続繊維接着工法で対応していた。本技術の活用により、工程短縮が可能となり、経済性の向上が図れます。 | KT-150030-VR | 2 | KT-150030 | 11094149000 | 11094149000 | bar: 有 to Ｂ
新技術 | 890 | 道路維持修繕工 | 橋梁補修補強工 | 新素材繊維接着工 |  | 無機接着剤使用の剥落防止工法 | ポリマーモルタル補修工法 | 1693000 | 2243000 | 100 ㎡ | 24.52% |  | ● |  | KT-160123-VR |  |  | 有 | [8 empty] | 本工法は、無機接着剤と繊維シートを複合使用した剥落防止工法で、従来は、ポリマーモルタル補修工法対応。本技術の活用により施工後の可視化可能で下地コンクリート・繊維シートの挙動監視が容易となり、後々のメンテナンスが容易になると共に安全・経済性向上が図れる | KT-160123-VR | 2 | KT-160123 | 11094149000 | 11094149000 | bar: 有 to Ｂ
新技術 | 891 | 道路維持修繕工 | 橋梁補修補強工 | 新素材繊維接着工 |  | ダイナミックレジン ストロンガード工法 | ガラスクロス接着工法 | 3629400 | 4834800 | 300 ㎡ | 24.93% |  | ● |  | KT-160153-VR |  |  | 有 | [8 empty] | 本技術は有機系繊維シートを用いて、橋梁やトンネルなどのコンクリート片のはく落を抑制・防止する工法であり、従来はガラスクロス接着工法で対応していた。本技術の活用により、不陸修正工や中塗り塗布工等が削減され、工程の短縮となるため、経済性の向上が図れます。 | KT-160153-VR | 2 | KT-160153 | 11094149000 | 11094149000 | bar: 有 to Ｂ
新技術 | 892 | 道路維持修繕工 | 橋梁補修補強工 | 新素材繊維接着工 |  | フォルカストランドシート工法 | 鋼板接着工法 | 5529100 | 7047285 | 100 ㎡ | 21.54% |  | ● |  | QS-080011-VG | [設計比較] [活用促進] | [10 empty] | 本工法は、炭素繊維などをエポキシ樹脂で棒状に硬化し、一方向に配列させすだれ状に加工した強化繊維シート「ストランドシート」を、エポキシ樹脂等の常温硬化型接着剤を用いて貼り付けるだけで、従来より安価で短期間にコンクリート構造物の補修・補強が可能である。 | QS-080011-VG | 2 | QS-080011 | 11094149000 | 11094149000 | bar: 有 to Ｂ
新技術 | 893 | 道路維持修繕工 | 橋梁補修補強工 | 新素材繊維接着工 |  | コンクリート片のはく落に対する予防保全・補強工法(PVM工法) | はつり工+モルタル復旧工 | 2565909 | 3226629 | 100 ㎡ | 20.48% |  | ● |  | SK-110004-VG |  | 有 | 有 | 有 | Ｃ | Ｂ | Ｂ | Ｃ | Ｂ | Ｂ | Ｂ | 本工法は、コンクリート片のはく落を防止する工法であり、従来は「はつり工+モルタル復旧工」にて対応していた。本工法の採用により、目視にてひび割れが確認でき、維持管理が容易となる。また、有機溶剤を用いないため周辺環境への影響低減効果が期待できる。 | SK-110004-VR | 2 | SK-110004 | 11094149000 | 11094149000
新技術 | 894 | 道路維持修繕工 | 橋梁補修補強工 | 新素材繊維接着工 |  | ボンドKEEPメンテ工法VM-3 | 構造物とりこわし工+橋梁補修工(モルタル復旧工) | 454878 | 1365962.33 | 33.3 ㎡ | 66.7% |  | ● |  | SK-110012-VG | [活用促進] |  | 有 | [8 empty] | 本技術は、変性ポリウレア樹脂による柔軟性に富み、広い施工可能温度領域を有するコンクリート片はく落対策工法である。従来は、当該箇所をハツリ撤去後、モルタル等で断面復旧していた。本技術では下地のひび割れや変形に追従性を確保し、通年での施工が可能となった。 | SK-110012-VR | 2 | SK-110012 | 11094149000 | 11094149000 | bar: 有 to Ｂ
新技術 | 895 | 道路維持修繕工 | 橋梁補修補強工 | 防食対策工 |  | エポガードシステム | 塗り替え塗装系(一般外面の塗り替えRc-Ⅰ) | 7614 | 10198 | 1 ㎡ | 25.34% |  | ● |  | CB-080011-VG | [活用促進] | [10 empty] | 長期に安全な鉄鋼面の防食システムを目的としました。腐食した鉄鋼部分をケレン後腐食した赤錆(ヘマタイト→Fe(OH)2.Fe(OH)3.FeOOH)を安定な黒錆(マグネタイト→Fe3.O4)に転換し、その上に用途に応じた塗料を塗装することにより長期にわたり防食し延命させる技術です。 | CB-080011-VG | 2 | CB-080011 | 11094153000 | 11094153000 | bar: 有 to Ｂ
新技術 | 896 | 道路維持修繕工 | 橋梁補修補強工 | 防食対策工 |  | PPSライニング工法 | 鉄板溶接 | 556790 | 537060 | 9 m2 | -3.674% |  | ● |  | CG-140016-VR |  |  | 有 | [8 empty] | PPSライニング工法は、光硬化型FRPシートを、老朽化した鉄などに貼り付ける事で、耐久性(耐摩耗性・防錆)、施工性(硬化時間が速く形状を選ばない自由施工が可能)が向上します。また、伸縮シートを使用する事で、継ぎ目部の伸縮に対しても対応可能となります。 | CG-140016-VR | 2 | CG-140016 | 11094153000 | 11094153000 | bar: 有 to Ｂ
新技術 | 897 | 道路維持修繕工 | 橋梁補修補強工 | 防食対策工 |  | 鉄筋防錆保護材「MCI-2018」 | 表面含浸工法 | 5150 | 6000 | 1 m2 | 14.17% |  | ● |  | HK-110008-VG |  |  | 有 | [8 empty] | MCI-2018はアミン系浸透移行型気化性防錆剤(MCI)配合のシラン系表面含浸材である。 コンクリート表面は疎水性になり、水、塩化物の浸入を抑え、且つ、防錆剤(MCI)がコンクリート内部を浸透移行し鉄筋に吸着し、 腐食を抑え構造物の寿命、耐久性を向上させる。 | HK-110008-VR | 2 | HK-110008 | 11094153000 | 11094153000 | bar: 有 to Ｂ
新技術 | 898 | 道路維持修繕工 | 橋梁補修補強工 | 防食対策工 |  | 支承の若返り工法 | 重防食塗装(Rc-Ⅰ塗装系) | 3408150 | 2654950 | 50 基 | -28.37% |  | ● |  | HR-100013-VG | [活用促進] |  |  | 有 | Ｃ | Ｂ | Ｂ | Ｃ | Ｂ | Ｃ | Ｂ | 本技術は、既設鋼製支承に金属溶射することより長期間防食し、同時に潤滑性防錆剤を注入する技術である。従来は、重防食塗装(Rc-1塗装系)で対応してきた。本技術の活用により、鋼製支承の耐久性向上、およびライフサイクルコストの縮減が期待できる。 | HR-100013-VE | 2 | HR-100013 | 11094153000 | 11094153000
新技術 | 899 | 道路維持修繕工 | 橋梁補修補強工 | 防食対策工 |  | チタン箔による橋梁塗膜の補強工法 | 部材端部の曲面仕上げと超厚膜形塗装を組合せた技術 | 69235000 | 69396000 | 5000 ㎡ | 0.232% |  | ● |  | KT-090063-VG |  |  |  | 有 | Ｄ | Ｄ | Ｂ | Ｃ | Ｃ | Ｃ | Ｃ | 本技術は、鋼橋の重防食塗装においてさび易い部材端部をさびさせない技術であり、従来は部材端部の曲面仕上げと超厚膜形塗装を組合せて対応していた。本技術の活用により、腐食因子の完全遮断が可能となり防食性能の向上、ランニングコストの縮減が期待できる。 | KT-090063-VG | 2 | KT-090063 | 11094153000 | 11094153000
新技術 | 900 | 道路維持修繕工 | 橋梁補修補強工 | 防食対策工 |  | NKさび安定化防錆工法 | Rc-Ⅰ系塗装 | 2432700 | 3087000 | 300 ㎡ | 21.2% |  | ● |  | SK-100009-VG | [H26活用促進(旧)] [活用促進] |  |  | 有 | Ｂ | Ｂ | Ｃ | Ｂ | Ｂ | Ｂ | Ｂ | 素地調整を3種ケレンとし、除去仕切れない錆に対して安定化処理を行い、耐候性と電気絶縁性に優れた無機系塗料を使用することで耐久性に優れた塗装システムとした。 | SK-100009-VR | 2 | SK-100009 | 11094153000 | 11094153000
新技術 | 901 | 道路維持修繕工 | 橋梁補修補強工 | 防食対策工 |  | アクアリムーバーエコ | 高級アルコール系剥離剤 | 902100 | 1354200 | 100㎡ | 33.39% |  |  |  | CB-180010-VR | [11 empty] | 本技術は、鋼構造物の塗膜を除去する水系剥離剤です。 水系のため、高級アルコール系剥離剤より火災への安全性が向上しています。 また、厚膜施工が可能であり、工程短縮が期待できます。 | CB-180010-VR | 2 | CB-180010 | 11094153000 | 11094153000 | bar: 有 to Ｃ
新技術 | 902 | 道路維持修繕工 | 橋梁補修補強工 | 防食対策工 |  | リペアソルブS工法 | 高級アルコール系剥離剤 | 1124700 | 1947000 | 100m2 | 42.23% |  |  |  | CB-170013-VE | [11 empty] | 本技術は鋼構造物の塗膜を湿潤剥離する工法である。 塗膜に十分に浸透させることで多層塗膜を一度に剥離できる。 塗膜が飛散しないため、鉛やPCBなど有害物質含有塗膜の剥離に最適である。 水系剥離剤のため、不燃性であり、消防法に非該当である。 | CB-170013-VR | 2 | CB-170013 | 11094153000 | 11094153000 | bar: 有 to Ｃ
新技術 | 903 | 道路維持修繕工 | 橋梁補修補強工 | 防食対策工 |  | ECO-SCOP工法 | 素地調整2種 | 71647 | 173059 | 1箇所 | 58.6% |  |  |  | HK-160021-VE | [活用促進] |  |  | 有 | Ｂ | Ｂ | Ｃ | Ｂ | Ｂ | Ｂ | Ｂ | 分析用途の塗膜採取の従来技術は、素地調整2種が用いられているが、本技術の採取用具を用いることで、塗膜の採取コスト、作業工程と日数を各段に低減し、塗膜に含む有害物質から作業員の安全と周辺環境の汚染および二次汚染廃棄物の発生が防止できる。 | HK-160021-VE | 2 | HK-160021 | 11094153000 | 11094153000
新技術 | 904 | 道路維持修繕工 | 橋梁補修補強工 | 防食対策工 |  | パントレ工法 | ブラスト工法 | 927404 | 1889200 | 100m2 | 50.91% |  |  |  | KK-160028-VE | [11 empty] | 本技術は、生分解性を有する剥離剤を用いて鋼構造物の旧塗膜を湿潤(湿式)除去する技術であり、従来はブラスト工法で対応していた。本技術の活用により経済性の向上、工程の短縮と、環境への影響抑制が期待できる。 | KK-160028-VR | 2 | KK-160028 | 11094153000 | 11094153000 | bar: 有 to Ｃ
新技術 | 905 | 道路維持修繕工 | 橋梁補修補強工 | 防食対策工 |  | 循環式ハイブリッドブラストシステム | エアーブラスト(加圧式) | 9088000 | 11773000 | 1000m2 | 22.81% |  |  |  | QS-150032-VE | [活用促進] |  |  | 有 | Ｂ | Ｃ | Ｃ | Ｃ | Ｂ | Ｂ | Ｂ | 橋梁補修補強工等において、鋼構造物の素地調整(1種ケレン)やコンクリート劣化部のチッピングを行う循環式機能付ブラスト工法で、従来は、エアーブラストで対応していた。本技術の活用により、ケレンかすから研削材を吸引再利用できるため、産業廃棄物を削減できる。 | QS-150032-VE | 2 | QS-150032 | 11094153000 | 11094153000
新技術 | 906 | 道路維持修繕工 | 橋梁補修補強工 | 防食対策工 |  | EPP(エコ・ペイント・ピーリング)工法 | ブラスト工法 | 612300 | 1184450 | 100㎡ | 48.31% |  |  |  | KT-150081-VE | [活用促進] | [10 empty] | 本技術は、水性剥離剤を、橋梁などの塗膜に塗布することで、塗膜を浮き上がらせ除去する工法です。従来はブラスト工法を用いていました。本技術の活用により、塗膜除去時の粉塵と騒音の発生を防止できます。塗膜に有害物質を含む場合は特に有効です。 | KT-150081-VR | 2 | KT-150081 | 11094153000 | 11094153000 | bar: 有 to Ｃ
新技術 | 907 | 道路維持修繕工 | 橋梁補修補強工 | 防食対策工 |  | シリコーン粘着シートを使用した壁高欄防水・防食工 | ポリブタジエン樹脂封止 | 2000015 | 1500000 | 100m | -33.33% |  |  |  | TH-140017-VE |  |  |  | 有 | Ｃ | Ｂ | Ｂ | Ｂ | Ｂ | Ｃ | Ｂ | 本技術は、シリコーン粘着シートを用いた橋梁壁高欄縦目地(遊間)の防水・防食対策のための工法で、従来はポリブタジエン樹脂封止で対応していた。本技術の活用により工程の削減・耐久性の向上となり、経済性が向上する。また、耐炎性・安全性も向上する。 | TH-140017-VR | 2 | TH-140017 | 11094153000 | 11094153000
新技術 | 908 | 道路維持修繕工 | 橋梁補修補強工 | 防食対策工 |  | バイオハクリⅩ | 塩素系(ジクロロメタン)の塗膜はく離剤 | 7545100 | 10528800 | 1000㎡ | 28.34% |  |  |  | KT-140050-VG | [活用促進] |  |  | 有 | Ｂ | Ｂ | Ｃ | Ｂ | Ｂ | Ｂ | Ｂ | 本技術は、橋梁等の鋼構造物の塗膜を除去するアルコール系塗膜はく離剤で、従来は、塩素系(ジクロロメタン)の塗膜はく離剤で対応していた。本技術の活用により、軟化膨潤状態を長く保て、複層塗膜を湿潤シート状にはく離が可能となるため、施工性の向上が図れる。 | KT-140050-VE | 2 | KT-140050 | 11094153000 | 11094153000
新技術 | 909 | 道路維持修繕工 | 橋梁補修補強工 | 防食対策工 |  | 環境配慮型厚膜省工程弱溶剤重防食塗装システム | 鋼橋既設外面塗装Rc-III仕様 | 6036000 | 7503000 | 3000m2 | 19.55% |  |  |  | KK-120009-VR |  |  |  | 有 | Ｃ | Ｂ | Ｃ | Ｃ | Ｂ | Ｃ | Ｃ | 新技術は、厚膜塗装を可能にした重防食塗装システムであり、従来はRc-Ⅲによる外面塗装を行っていた。本技術の活用により、環境に配慮することができ、塗装工程および工期短縮、コスト縮減が期待できる。 | KK-120009-VR | 2 | KK-120009 | 11094153000 | 11094153000
新技術 | 910 | 道路維持修繕工 | 橋梁補修補強工 | 防食対策工 |  | エレクトロリムーバー | 1種ケレン+処分費 | 1289450 | 2349000 | 100m2 | 45.11% |  | ● |  | QS-160043-VR |  |  |  | 有 | Ｂ | Ｃ | Ｃ | Ｂ | Ｃ | Ｂ | Ｃ | 鉛、PCB等の有害物質を含む鋼構造物塗膜の1種ケレン素地調整において、エアーブラストに先立ち電磁波誘導加熱により塗膜を除去する工法で、従来は、1種ケレン+処分費で対応していた。本技術の活用により、特別管理廃棄物の減容化ができ、経済性が向上する。 | QS-160043-VR | 2 | QS-160043
新技術 | 911 | 道路維持修繕工 | 橋梁補修補強工 | 上・下面増厚工 |  | ウォータージェット表面処理同時吸引工法 | ウォータージェット工法によるコンクリート表面処理 | 436863.95 | 400000 | 100㎡ | -9.216% |  | ● |  | CB-100021-VG |  |  |  | 有 | Ｃ | Ｂ | Ｂ | Ｂ | Ｂ | Ｂ | Ｂ | 本工法は、高圧水によるコンクリート表面処理工法である。 コンクリート構造物補強の前段階として行う下地処理工に適用する。 施工排水の同時吸引により排水の飛散防止及び施工騒音低下の効果がある。 類似工法と比較して低騒音なため、夜間及び都市部の施工に適合する。 | CB-100021-VE | 2 | CB-100021 | 11094154000 | 11094154000
新技術 | 912 | 道路維持修繕工 | 橋梁補修補強工 | 上・下面増厚工 |  | スーパーホゼン式工法 | 鋼板接着工法 | 5725729 | 5900106 | 100m2 | 2.955% |  | ● |  | CG-110038-VG | [活用促進] |  |  | 有 | Ｂ | Ｂ | Ｂ | Ｂ | Ｂ | Ｃ | Ｂ | 本技術は、耐荷力性能不足が懸念される道路橋床版等に対して車両規制を行わず下面から補強網鉄筋を圧着固定し床版の振動・衝撃を緩和しながらポリマーセメントモルタルでの増厚及びエポキシ樹脂の注入を施し、既設床版と完全一体化させ耐荷力を向上し長寿命化する技術である | CG-110038-VR | 2 | CG-110038 | 11094154000 | 11094154000
新技術 | 913 | 道路維持修繕工 | 橋梁補修補強工 | 上・下面増厚工 |  | ニッシンボンド | 毒物劇物扱いが必要なエポキシ樹脂系接着剤 | 537000 | 537000 | 100㎡ | 0% |  | ● |  | KT-150114-VR |  |  |  | 有 | Ｃ | Ｂ | Ｃ | Ｂ | Ｂ | Ｂ | Ｂ | 本技術はコンクリート打ち継ぎ時に使用する接着剤である。従来は接着剤の多くが毒物・劇物指定であった。本技術は毒物劇物フリーとした。本技術の活用により作業環境の向上、周辺環境への影響抑制が図られ、安全性及び品質の向上が期待できる。 | KT-150114-VR | 2 | KT-150114
新技術 | 914 | 道路維持修繕工 | 橋梁補修補強工 | 橋梁地覆補修工 |  | VMAXシステムを用いたパネル式吊り棚足場 | パイプ吊足場 | 3511584 | 6244508 | 1402 ㎡(設置期間90日) | 43.77% |  | ● |  | HK-130009-VE | [活用促進] |  |  | 有 | Ｂ | Ｂ | Ｃ | Ｂ | Ｂ | Ｃ | Ｂ | 専用のおやご、ころばし等の部材を使用することにより、従来工法より作業が簡単になり、資材の総重量も減少し、工期を短縮できる上、従来工法でできていた作業床間の隙間や段差が無くなり、フラットなパネル式足場上で作業できる施工性に優れた技術である。 | HK-130009-VE | 2 | HK-130009 | 11094156000 | 11094156000
新技術 | 915 | 道路維持修繕工 | 橋梁補修補強工 | 支承取替工 |  | 支承補修用ジャッキ | 従来型油圧ジャッキ(仮受ブラッケト付) | 3052575 | 4670141 | 5 基 | 34.64% |  | ● |  | KK-080028-VG | [11 empty] | 本技術は、狭隘な限られた低いスペースの中で、既設桁ジャッキアップ作業時に活用する技術で、 支承取替用油圧ジャッキを、コンパクトに改良し、従来技術では出来なかった橋脚橋台上の主桁直下での支持を可能にした。 | KK-080028-VG | 2 | KK-080028 | 11094157000 | 11094157000 | bar: 有 to Ｃ
新技術 | 916 | 道路維持修繕工 | 橋梁補修補強工 | 支承取替工 |  | 超小型ゴム支承装置(UCB) | 積層ゴム支承(固定可動) | 772775 | 1080078 | 1 基 | 28.45% |  | ● |  | KK-100022-VG |  |  |  | 有 | Ｂ | Ｂ | Ｃ | Ｃ | Ｃ | Ｃ | Ｃ | 本技術は、支承の高さを低く、かつ、部品数を削減したゴム支承である。従来は、積層ゴム支承で対応していた。本技術の活用により、構造の簡素化と経済性の向上が期待できる。 | KK-100022-VE | 2 | KK-100022 | 11094157000 | 11094157000
新技術 | 917 | 道路維持修繕工 | 橋梁補修補強工 | その他 |  | 循環式エコ クリーンブラスト工法 | エアーブラスト工法 | 9346982 | 10830000 | 1000 ㎡ | 13.69% |  | ● |  | CB-100047-VG | [活用促進] |  |  | 有 | Ｂ | Ｂ | Ｃ | Ｃ | Ｂ | Ａ | Ｂ | 本技術は、構造物全ての素地調整工における安全性・環境性・経済性に優れた技術であり、従来は動力工具やエアーブラスト工法で対応していた。研削材に金属系研削材を採用し、投射した研削材を再利用することで、産業廃棄物削減を図り、施工時間を短縮している。 | CB-100047-VE | 2 | CB-100047 | 11094351000 | 11094351000
新技術 | 918 | 道路維持修繕工 | 橋梁補修補強工 | その他 |  | ブラスト面(素地調整1種)を形成できるハンディ動力工具『ブリストルブラスター』 | ブラスト処理 | 681217.2 | 1717437.84 | 100 ㎡ | 60.34% |  | ● |  | CG-110021-VG | [H27活用促進(旧)] [活用促進] |  |  | 有 | Ｂ | Ｃ | Ｃ | Ｂ | Ｂ | Ｂ | Ｂ | 鋼構造物の塗装前の素地調整において、ブラスト処理のような大型の機材や装置および研削材を使用せずに、ブラスト処理と同等の素地調整1種が得られるハンディな動力工具 | CG-110021-VE | 2 | CG-110021 | 11094351000 | 11094351000
新技術 | 919 | 道路維持修繕工 | 橋梁補修補強工 | その他 |  | リハビリカプセル工法 | ひび割れ注入工+亜硝酸リチウム塗布含浸工+表面被覆工 | 7432927 | 2919800 | 100 m2 | -154.6% |  | ● |  | CG-120005-VR |  |  |  | 有 | Ｄ | Ｄ | Ａ | Ｂ | Ｄ | Ｄ | Ｃ | 本技術は、塩害や中性化、アルカリシリカ反応(ASR)などにより劣化したコンクリート構造物の補修工法であり、カプセル式圧入装置を用いてコンクリート中に亜硝酸リチウムを内部圧入することによって鉄筋防錆効果およびASR膨張抑制効果を効果的に付与する技術です。 | CG-120005-VR | 2 | CG-120005 | 11094351000 | 11094351000
新技術 | 920 | 道路維持修繕工 | 橋梁補修補強工 | その他 |  | パワーストッパー | 橋軸方向と橋軸直角方向に設置する鋼製ブラケット形式変位制限構造 | 2387642.59 | 2563687 | 1 橋脚 | 6.867% |  | ● |  | HK-120002-VE |  |  |  | 有 | Ｃ | Ｂ | Ｃ | Ｂ | Ｂ | Ｃ | Ｂ | 本技術は、橋梁の変位制限構造であり、橋軸方向と橋軸直角方向の変位が1つの構造で追従可能となるため、経済性が向上します。また、ポット部が複数分割構造となるため、施工性が向上し、工期を短縮できます。 | HK-120002-VE | 2 | HK-120002 | 11094351000 | 11094351000
新技術 | 921 | 道路維持修繕工 | 橋梁補修補強工 | その他 |  | 乾式吹付耐震補強工法 | 鋼板巻立て工法 | 6459478.5 | 6838000 | 100 ㎡ | 5.536% |  | ● |  | KT-090036-VG |  |  |  | 有 | Ｃ | Ｂ | Ｂ | Ｂ | Ｂ | Ｃ | Ｃ | 本技術は鉄筋と乾式吹付による耐震補強工法で、従来は鋼板巻立て工法等で対応していました。 本技術の活用により、短期間での施工が可能となり工期の短縮が図れます。 | KT-090036-VG | 2 | KT-090036 | 11094351000 | 11094351000
新技術 | 922 | 道路維持修繕工 | 橋梁補修補強工 | その他 |  | リパッシブ工法 | グラウト再注入工法 | 1780000 | 830000 | 10 箇所 | -114.5% |  | ● |  | KT-120108-VR |  |  |  | 有 | Ｄ | Ｄ | Ａ | Ｃ | Ｃ | Ｃ | Ｃ | 本技術は、PCグラウト充てん不足部を亜硝酸リチウムを用いて補修する工法で、従来は、グラウト再注入工法で対応していた。本技術の活用により、腐食したPC鋼材が再不動態化されるため、品質と耐久性が向上します。 | KT-120108-VR | 2 | KT-120108 | 11094351000 | 11094351000
新技術 | 923 | 道路維持修繕工 | 橋梁補修補強工 | その他 |  | SEリミッター | アンカーバー方式の変位制限構造 | 2217848 | 2908036 | 1 橋 | 23.73% |  | ● |  | QS-120021-VE |  |  |  | 有 | Ｂ | Ｂ | Ｂ | Ｃ | Ｂ | Ｃ | Ｂ | 橋梁上下部構造間の相対変位を制限する変位制限構造である。従来のアンカーバー方式による変位制限構造に対し、高い防錆性能の確保と下部工側突起の点検を容易にしたと共に、コンパクト化してプレハブ型にしたことで、工期短縮、施工性の向上、コスト縮減を可能にした。 | QS-120021-VE | 2 | QS-120021 | 11094351000 | 11094351000
新技術 | 924 | 道路維持修繕工 | 橋梁補修補強工 | その他 |  | 縦型緩衝アンカーピン | 鋼製ブラケットによる突起構造 | 417977.6 | 860188.2 | 1 主桁 | 51.41% |  | ● |  | SK-110013-VG | [活用促進] |  |  | 有 | Ｂ | Ｂ | Ｂ | Ｃ | Ｂ | Ｃ | Ｂ | 本製品は、緩衝機能を有するピン形式の変位制限装置です。ピン構造に積層繊維ゴムと変位抑制プレートを複合させることで、変位制限装置機能時の上部構造側連結板への応力集中を大幅に緩和することが可能です。 | SK-110013-VE | 2 | SK-110013 | 11094351000 | 11094351000
新技術 | 925 | 道路維持修繕工 | 橋梁補修補強工 | その他 |  | コンクリート剥落防止対策ネット工法 | はつり工+断面修復工法 | 46520 | 1176150 | 10 m2 | 96.04% |  | ● |  | SK-140006-VE |  |  | 有 | [8 empty] | 本技術は、コンクリート片のはく落防止対策ネット工法で、従来のはつり・断面修復工法に比べ、本技術の活用により短期間で経済的に剥落防止が可能となり、施工後にはひび割れ等の目視観察ができる他、容易に部分補修が図れます。 | SK-140006-VR | 2 | SK-140006 | 11094351000 | 11094351000 | bar: 有 to Ｃ
新技術 | 926 | 道路維持修繕工 | 橋梁補修補強工 | その他 |  | ウォーターカッター | 発泡ポリスチレン製面木 | 222673.64 | 185825.6 | 100m | -19.83% |  |  |  | KK-180012-VR |  |  |  | 有 | Ｃ | Ｃ | Ｂ | Ｃ | Ｃ | Ｃ | Ｃ | 本技術は橋梁補修工事時に橋梁桁端部に設置する水切り材である。従来技術は一般的に発泡ポリスチレン製面木を接着剤にて橋梁桁端部に取り付けていたが、本新技術ではEPDMゴム発泡体を素材とし使用することにより、従来技術より耐候性の面で優位性がある。 | KK-180012-VR | 2 | KK-180012 | 11094351000 | 11094351000
新技術 | 927 | 道路維持修繕工 | 橋梁補修補強工 | その他 |  | ペリカンリムーバー | ブラスト工(素地調整程度2種) | 745158 | 1802200 | 100m2 | 58.65% |  |  |  | KK-170037-VR | [11 empty] | 本技術は、旧塗膜に塗膜剥離剤を塗布することで、塗膜を軟化・膨潤させて湿潤状態で容易に除去できる塗膜除去工法であり、従来はブラスト工(素地調整程度2種)であった。本技術の活用により、経済性の向上、工程短縮、周辺環境への影響抑制が期待できる。 | KK-170037-VR | 2 | KK-170037 | 11094351000 | 11094351000 | bar: 有 to Ｃ
新技術 | 928 | 道路維持修繕工 | 橋梁補修補強工 | その他 |  | ネオハクリ工法 | ブラスト工法 | 866600 | 1523000 | 100㎡ | 43.1% |  |  |  | CG-170006-VR | [11 empty] | 本技術は鋼構造物用中性型水系塗膜剥離剤(環境対応)を使用して鋼構造物の塗膜を湿潤状態で除去する技術である。 旧塗膜中に含まれる有害物質を湿潤状態で除去でき、粉じん・騒音の低減による作業環境改善、さらに産業廃棄物量を低減する事で経済性の向上が期待できる。 | CG-170006-VR | 2 | CG-170006 | 11094351000 | 11094351000 | bar: 有 to Ｃ
新技術 | 929 | 道路維持修繕工 | 橋梁補修補強工 | その他 |  | バイオハクリX-WB | アルコール系塗膜剥離剤 | 6294000 | 6508000 | 1000㎡ | 3.288% |  |  |  | KT-160043-VE | [11 empty] | 本技術は、鋼構造物の塗膜を除去する、水系塗膜剥離剤で、従来はアルコール系塗膜剥離剤で対応していた。本技術の活用により、既存塗膜が剥離しやすくなるため、工程の短縮が期待できる。 | KT-160043-VR | 2 | KT-160043 | 11094351000 | 11094351000 | bar: 有 to Ｃ
新技術 | 930 | 道路維持修繕工 | 橋梁補修補強工 | その他 |  | コンパクト ストッパー (KCS) | 鋼製ブラケットによる変位制限装置。 | 1685000 | 1774400 | 1橋 | 5.038% |  |  |  | KT-120008-VE | [活用促進] |  |  | 有 | Ｂ | Ｂ | Ｂ | Ｃ | Ｂ | Ｃ | Ｂ | 本技術は水平2方向及び上向き(上揚力)の地震力に抵抗する緩衝ゴム付き変位制限装置であり、従来は鋼製ブラケットによる変位制限装置により対応していた。本技術の活用により、上向き地震力に抵抗可能な構造としたことにより、地震時における品質の向上となる。 | KT-120008-VE | 2 | KT-120008 | 11094351000 | 11094351000
新技術 | 931 | 道路維持修繕工 | 橋梁補修補強工 | その他 |  | ゴム支承のオゾン劣化防止コーティング(K-PRO工法) | シリコンコーティング | 1388880 | 1765665 | 2㎡ | 21.34% |  |  |  | KT-140105-VR |  |  |  | 有 | Ｂ | Ｂ | Ｂ | － | Ｃ | － | Ｂ | 本技術は、ゴム支承において大気中のオゾンによる劣化で表面にき裂が生じた場合に、その進展を防止し耐オゾン性を向上させる技術であり、従来はシリコンコーティングなどで対応していた。本技術の活用により、従来より耐候性、変形追随性などの向上が図れる。 | KT-140105-VR | 2 | KT-140105 | 11094351000 | 11094351000
新技術 | 932 | 道路維持修繕工 | 橋梁補修補強工 | その他 |  | エコクリーンブラストシート | 防炎シート | 711500 | 727450 | 1000㎡ | 2.193% |  | ● |  | CB-190023-VE | [活用促進] | [10 empty] | 本技術は、高い耐久性と柔軟性を兼ね備えたブラスト用養生シートです。従来は防炎シートで対応していました。本技術を活用することにより、従来のような破損に伴う補修・交換が不要になり、また敷設しやすさも加わり、作業効率と安全性が格段に向上します。 | CB-190023-VE | 2 | CB-190023 | bar: 有 to Ｃ
新技術 | 933 | 道路維持修繕工 | 橋梁補修補強工 | その他 |  | エコクリーンクールスーツ | 電動ファン付呼吸用保護具及び化学防護服による安全衛生保護具 | 3618040 | 7862424 | 4840㎡ | 53.98% |  | ● | ● | CB-190009-VE | [活用促進] |  |  | 有 | Ｂ | Ｂ | － | Ａ | Ｂ | － | Ｂ | 本技術は、夏季の密閉された足場内で有害塗膜除去のブラスト作業時に使用する熱中症対策の装備として、又特定粉じん作業における有効な呼吸用保護具(送気マスク)として使用できる。従来は、化学防護服と電動ファン付呼吸用保護具を着用の為熱中症になる危険性があった。 | CB-190009-VE | 2 | CB-190009
新技術 | 934 | 道路維持修繕工 | 橋梁補修補強工 | その他 |  | USアンカー | 鉄筋径より小さいネジ径のアンカー | 970500 | 1171200 | 100本 | 17.14% |  | ● |  | KT-160059-VE |  |  |  | 有 | Ｂ | Ｃ | Ｂ | － | － | Ｂ | Ｂ | 本技術は、鉄筋径と同じネジ径を確保したアンカー工法で、従来は、鉄筋径より小さいネジ径のアンカー工法で対応していた。本技術の活用により同一鉄筋径でのアンカーで耐力が上がることによる品質の向上、経済性の向上、再資源化処理量(コア殻)の減少が図れます。 | KT-160059-VE | 2 | KT-160059
新技術 | 935 | 道路維持修繕工 | 道路除草工 | 道路除草工 |  | 草刈丸 | 道路除草工(肩掛式:飛び石保護有り:高速回転刃) | 41340.86 | 46925.53 | 1000 ㎡ | 11.9% |  | ● |  | KK-100050-VG |  |  |  | 有 | Ｃ | Ｃ | Ｃ | Ｂ | Ｄ | Ｃ | Ｃ | 本技術は肩掛け式草刈機の回転刃を上下逆回転に変える技術で、減速ギアの組み合わせにより約1/20に減速し、左右逆回転させている。 本技術を採用することにより草刈り作業時の事故の軽減が計れます。又、飛散防止対策が省け、コストが軽減できます。 | KK-100050-VE | 2 | KK-100050 | 11095158000 | 11095158000
新技術 | 936 | 道路維持修繕工 | 道路除草工 | 道路除草工 |  | 草苅用飛散防止ネット | 型枠パネル2枚を用いた飛び石防護法 | 15330 | 30000 | 1000 平方メートル | 48.9% |  | ● |  | KK-100099-VG |  |  |  | 有 | Ｂ | Ｃ | Ｃ | Ｂ | Ｂ | Ｃ | Ｂ | 草苅作業における飛び石による事故を防止する防護ネットであって、4～6m×1mの長方形に形成されたネット部材を左右一対の支持棒で首からの吊り下げ部バランスよく天秤のように吊り下げ、道路沿いの草苅作業に進行に伴い、作業者一人で容易に移動させることができる。 | KK-100099-VE | 2 | KK-100099 | 11095158000 | 11095158000
新技術 | 937 | 道路維持修繕工 | 道路除草工 | 道路除草工 |  | 草刈機安全補助用具 「草刈達人かるべえ」 | 肩掛け式による機械除草。 | 50650 | 50600 | 1000 ㎡ | -0.09881% |  | ● |  | QS-130013-VE |  |  |  | 有 | Ｄ | Ｃ | Ｂ | Ｂ | Ｃ | Ｃ | Ｃ | 本製品は、肩掛け式草刈機の刃をカバーする補助具で、従来はむき出しであった刃をカバーする事によって、安全な施工が可能です。①刃を360度カバーしている為、第三者への危険リスクが軽減するとともに、壁際などの接触が防げる。②石や異物が飛びはねにくい構造。 | QS-130013-VE | 2 | QS-130013 | 11095158000 | 11095158000
新技術 | 938 | 道路維持修繕工 | 道路除草工 | 道路除草工 |  | 安心トリマーくん | 道路除草工(肩掛式、飛石防護有り) | 37138.86 | 46793.2 | 1000 ㎡ | 20.63% |  | ● |  | SK-080016-VG |  |  |  | 有 | Ｂ | Ｃ | Ｃ | Ｂ | Ｃ | Ｃ | Ｃ | 本技術は、トリマータイプ(バリカンタイプ)での草刈作業であり、従来は回転式草刈機での作業を行っていました。 本技術の活用により飛石の激減や、刃の割れによる作業員の怪我の抑制が期待出来ます。 | SK-080016-VG | 2 | SK-080016 | 11095158000 | 11095158000
新技術 | 939 | 道路維持修繕工 | 道路除草工 | 道路除草工 |  | 目地バリシート(L型) | 防草工(人力除草) | 1327055 | 90585 | 1000m | -1365% |  |  |  | HR-140006-VE |  |  |  | 有 | Ｂ | Ｃ | Ｂ | Ｂ | Ｂ | Ｂ | Ｂ | 本技術はアスファルト舗装とコンクリート境界ブロック等の間に生じるL型目地などから発生する雑草を防護する技術で、従来は人力による除草作業で対応していた。本技術により、景観阻害や視界不良の解消、長期的には雑草に対しての維持管理費の削減等の効果が期待できる。 | HR-140006-VE | 2 | HR-140006 | 11095158000 | 11095158000
新技術 | 940 | 道路維持修繕工 | 道路除草工 | 道路除草工 |  | 抑草効果を持つショートキープ液剤 | 肩掛式機械除草 | 48084.73 | 238344.2 | 1000㎡ | 79.83% |  |  |  | KT-140001-VE |  |  |  | 有 | Ｂ | Ｂ | Ｃ | Ｂ | Ｂ | Ｃ | Ｂ | 本技術は、抑草剤です。従来は肩掛式機械除草で対応していた。本技術の活用により、刈草の搬出や処分が削減され、作業工程の短縮が図れます。 | KT-140001-VE | 2 | KT-140001 | 11095158000 | 11095158000
新技術 | 941 | 道路維持修繕工 | 道路除草工 | 道路除草工 |  | つる性雑草侵入防止工法(つるガード工法) | 機械除草(肩掛け式) | 913405 | 732000 | 100m | -24.78% |  |  |  | KT-170031-VR |  |  |  | 有 | Ｃ | Ｂ | Ｂ | Ａ | Ｂ | Ｂ | Ｂ | 本技術は、つる性雑草類による法面への登攀や転落防止柵等への絡みつきを長期間防止する工法で、従来は機械除草(肩掛け式)で対応していた。 本技術の活用により、道路除草費用の削減や視界不良・景観阻害などの問題が解消できる為、品質および安全性の向上が図れる。 | KT-170031-VR | 2 | KT-170031 | 11095158000 | 11095158000
新技術 | 942 | 道路維持修繕工 | 道路除草工 | 道路除草工 |  | ツインブレード | 道路除草工(肩掛け式 : 飛び石保護有り : 高速回転刃) | 43260 | 57840 | 1000㎡ | 25.21% |  | ● |  | KK-190011-VE |  |  |  | 有 | Ｃ | Ｃ | Ｃ | Ｂ | Ｃ | Ｃ | Ｃ | 本技術は、肩掛け式刈払機に取り付け、減速機構によりエンジン回転数を1/20に減速し、上下2枚の刃を互いに逆方向に回転させ草を切断します。飛散を大幅に抑え、キックバックもしない機構で安全性に優れ、飛散防止対策を必要としないのでコストを抑えることが可能です。 | KK-190011-VE | 2 | KK-190011
新技術 | 943 | 道路維持修繕工 | 道路除草工 | 道路除草工 |  | スマートブレーキ刈払機 | 金属刃標準装備刈払機 | 69386.2 | 69148.8 | 1000m2 | -0.3433% |  | ● |  | KT-160050-VE |  |  |  | 有 | Ｃ | Ｃ | Ｃ | Ｂ | Ｃ | Ｃ | Ｃ | 本技術は、「衝撃センサー」及び「電磁ブレーキ機構」により、作業時の転倒等の際に速やかに刈刃を停止させる刈払機で、従来は惰性で刈刃が回っている状態だった。本技術の活用により、回転する刈刃による「切創事故」の程度を軽減し、安全性の向上を図ることが出来る。 | KT-160050-VE | 2 | KT-160050
新技術 | 944 | 道路維持修繕工 | 道路除草工 | 道路除草工 |  | 草刈バリカン | 道路除草工（肩掛け式：飛び石保護有り：高速回転刃） | 64450 | 70720 | 1000㎡ | 8.866% |  | ● |  | KK-190037-VE |  |  |  | 有 | Ｂ | Ｄ | Ｃ | Ｂ | Ｄ | Ｃ | Ｃ | 本技術は肩掛け式草刈機に装着する上下刃往復方式アタッチメント製品の技術であり、従来は道路除草工（肩掛け式：飛び石保護有り：高速回転刃）であった。本技術の活用により、経済性の向上及び安全性の向上が期待出来る。 | KK-190037-VE | 2 | KK-190037
新技術 | 945 | 道路維持修繕工 | 道路除草工 | 道路除草工 |  | 揺動式草刈機SGC(バリカル)シリーズ | 防護板等による養生が必要な肩掛式草刈機 | 62089.8 | 72196.2 | 1000㎡ | 14% |  | ● |  | KT-190042-VE |  |  |  | 有 | Ｃ | Ｃ | Ｃ | Ｂ | Ｃ | Ｃ | Ｃ | 本技術は上下2枚の刈刃が挟んで刈り取るバリカン式で飛石等の飛散物を低減できる草刈機で、従来は防護板等による養生が必要な肩掛式草刈機で対応していた。本技術の活用により刈刃の周速を約1/35に低減させることで飛石等の飛散物が減少するため安全性の向上が図れる。 | KT-190042-VE | 2 | KT-190042
新技術 | 946 | 道路維持修繕工 | 道路除草工 | 防草工 | マットタイプ | マルチマット | 現場打ちコンクリート | 640000 | 261800 | 100 ㎡ | -144.5% |  | ● |  | HK-100006-VG |  |  | 有 | 有 | Ｃ | Ａ | Ｂ | Ａ | Ｂ | Ａ | Ｂ | 本技術は、道路の除草工事に用いる防草マットです。 従来は現場打コン、保護路肩処理、除草作業等で対応していました。 本技術の活用により、現場打コンに比べ工期が短縮できます。また、除草等の維持管理費低減や、曲面(凹凸面)への対応が可能です。 | HK-100006-VR | 2 | HK-100006 | 11095097074 | 11095097074
新技術 | 947 | 道路維持修繕工 | 道路除草工 | 防草工 | マットタイプ | 綿ニット製防草シート「お墨付き」 | 機械除草工 | 165428.86 | 14456.86 | 100 ㎡ | -1044% |  | ● |  | HR-120015-VR |  |  | 有 | 有 | Ｂ | Ｂ | Ｂ | Ａ | Ｂ | Ｂ | Ｂ | 道路の中央分離帯・路側帯・交通島等の防草対策に使用する防草シートで、従来は機械除草工で対応していた。本製品の活用により、日常管理における除草回数が低減され、路側作業に付帯する事故発生リスクが低減し、除草作業に伴い発生する廃棄物を低減することができる。 | HR-120015-VR | 2 | HR-120015 | 11095097074 | 11095097074
新技術 | 948 | 道路維持修繕工 | 道路除草工 | 防草工 | マットタイプ | 植樹ニューマットC | 道路除草工(肩掛機械除草、年2回) | 128540 | 34316 | 100 ㎡ | -274.6% |  | ● |  | SK-080005-VG | [活用促進] | [10 empty] | 当技術は、ペットボトルリサイクル繊維製防草シートで、従来は除草工で対応していた。本技術の活用により中央分離帯・交通島などの道路関連施設、及び河川敷などの河川関連施設の雑草発生を抑えることにより、除草手間軽減による維持管理経費軽減が期待できます。 | SK-080005-VG | 2 | SK-080005 | 11095097074 | 11095097074 | bar: 有 to Ｂ
新技術 | 949 | 道路維持修繕工 | 道路除草工 | 防草工 | マットタイプ | 防草シートを使用した防草ワッシャー工法 | 道路除草工(年2回の除草作業) | 1162677.6 | 1913052 | 1000 ㎡ | 39.22% |  | ● |  | TH-080009-VG | [設計比較] | [10 empty] | 防草シートと防草ワッシャーを組み合わせ、ピンホール部の長期的な雑草抑制と保護効果を向上した工法。 | TH-080009-VG | 2 | TH-080009 | 11095097074 | 11095097074 | bar: 有 to Ｂ
新技術 | 950 | 道路維持修繕工 | 道路除草工 | 防草工 | その他 | ウィードコート工法 | アスファルト舗装（部分打換工） | 190000 | 236000 | 100 m | 19.49% |  | ● |  | CB-080003-VG | [活用促進] |  | 有 | 有 | Ｂ | Ａ | Ｂ | Ｂ | Ｂ | Ｂ | Ｂ | ウィードコート工法は舗装と縁石などの界面、隙間に生える雑草の発生を防止する工法である。耐久性・耐候性に優れ、下地の伸縮にもよく追従する二液性常温硬化型のポリウレタン樹脂、"ウィードコート"を塗布することで、雑草の発生を防止する効果が期待できる。 | CB-080003-VG | 2 | CB-080003 | 11095097253 | 11095097253
新技術 | 951 | 道路維持修繕工 | 道路除草工 | 防草工 | その他 | 自着式目地防草対策工「目地バール工法」 | 加熱溶着型目地部防草シール(シート) | 917937 | 988545 | 1000 m | 7.143% |  | ● |  | CB-120027-VR | [11 empty] | 本工法は、道路の中央帯や歩道端部に「ブチルゴム粘着シ-トと一体化した防草シ-トを簡単・確実に貼り付ける技術」である。使用する純度の高いブチルゴムは、接着力と追従性に優れており、また工程も従来工法より簡略化でき、施工性や安全性が向上する。 | CB-120027-VR | 2 | CB-120027 | 11095097253 | 11095097253 | bar: 有 to Ｂ
新技術 | 952 | 道路維持修繕工 | 道路除草工 | 防草工 | その他 | 防草マサスペシャルハード | コンクリート張工(無筋人力厚さ 100mm) | 351246 | 168464 | 100 ㎡ | -108.5% |  | ● |  | CG-090022-VG |  |  |  | 有 | Ｄ | Ｂ | Ｂ | Ｃ | Ｂ | Ｂ | Ｃ | 防草マサスペシャルハードを防草t=30mm、土舗装t=40mmを施工場所に均一に敷き均し転圧、散水する事で固化し雑草の成長を抑制する自然土防草舗装材です。 施工後は、コケ、カビが生えにくく景観を阻害せずヒートアイランド現象の緩和が期待できます。 | CG-090022-VG | 2 | CG-090022 | 11095097253 | 11095097253
新技術 | 953 | 道路維持修繕工 | 道路除草工 | 防草工 | その他 | 法面保護ブロック ロードキーパー | 道路整形工、道路除草工 | 846065.1 | 860864.7 | 250 ㎡/10年 | 1.719% |  | ● |  | KT-140112-VR |  |  | 有 | 有 | Ｂ | Ｃ | Ａ | Ｂ | Ａ | Ａ | Ｂ | 本技術は路肩部をコンクリートで保護するプレキャスト製品であり、従来は法面整形工でおこなっていた。本技術の活用により、道路維持管理と道路除草を省くことが期待できる。 | KT-140112-VR | 2 | KT-140112 | 11095097253 | 11095097253
新技術 | 954 | 道路維持修繕工 | 道路除草工 | 防草工 | その他 | 雑草防止工法 | コンクリート構造物設置工の他に後施工として除草工や舗装欠損部補修工 | 535000 | 597172 | 100 m | 10.41% |  | ● |  | KT-160069-VE |  |  | 有 | 有 | Ａ | Ａ | Ｂ | Ｃ | Ｃ | Ａ | Ｂ | 本技術は舗装とコンクリート構築物との目地部の防草及びすき間・段差の発生防止工法で、従来は構造物設置工の他に後施工として除草工や舗装欠損部補修工が必要であった。本技術の活用により後施工が不要となるので経済性が向上、又歩行者・自転車の通行安全性や景観が向上 | KT-160069-VR | 2 | KT-160069 | 11095097253 | 11095097253
新技術 | 955 | 道路維持修繕工 | 道路除草工 | 防草工 | その他 | 端部雑草防止材 ハシピタン | 道路除草工(人力除草) | 1010000 | 126600 | 1000 m | -697.8% |  | ● |  | SK-110023-VG |  |  |  | 有 | Ｂ | Ｂ | Ｂ | Ｃ | Ｂ | Ｂ | Ｂ | 本技術は、舗装と構造物の境界の隙間から生えてくる雑草を防止する技術で、従来は人力除草で対応している。本技術の活用により、維持管理費の削減及び景観の向上が期待できる他、リサイクル骨材を原料としている為、環境負荷の少ない持続的な防草が可能 | SK-110023-VR | 2 | SK-110023 | 11095097253 | 11095097253
新技術 | 956 | 道路維持修繕工 | 道路除草工 | 防草工 | その他 | 植栽地の省管理技術[グリーンフィールド] | 道路除草(肩掛式) | 61769.77 | 100101.5 | 1000 ㎡ | 38.29% |  | ● |  | TH-150010-VE |  |  | 有 | 有 | Ｂ | Ａ | Ｂ | Ｂ | Ｂ | Ｂ | Ｂ | 本技術は、植物の伸長を抑制する薬剤を用い、除草剤の散布や草刈といった除草作業の軽減を可能とした技術である。 | TH-150010-VR | 2 | TH-150010 | 11095097253 | 11095097253
新技術 | 957 | 道路維持修繕工 | 道路清掃工 | 路面清掃工 |  | 油分散洗浄剤アースガイアクリーン | 油処理剤 | 57800 | 61240 | 100L | 5.617% |  |  |  | HK-170001-VE |  |  |  | 有 | Ｂ | Ｂ | Ｃ | Ｂ | Ｂ | Ｂ | Ｂ | 油を微細化すると共に分散させ、自然界に豊富に存在するバクテリアによって水と二酸化炭素に分解する。 | HK-170001-VE | 2 | HK-170001
新技術 | 958 | 道路維持修繕工 | 道路清掃工 | トンネル照明器具清掃工 |  | 移動式垂直昇降型トラックマウント高所作業車 | 高所作業車「トラック架装・垂直昇降・プラットフォーム型」 | 126100 | 128400 | 100灯 | 1.791% |  |  |  | HR-140011-VE |  |  |  | 有 | Ｂ | Ｂ | Ｃ | Ｂ | Ｂ | Ｃ | Ｂ | 本技術は、作業床上の操作装置から車両の移動操作が可能なトラック架装の高所作業車で、従来は定置ジャッキ式のトラック架装の高所作業車で、作業ポイント毎にジャッキと作業床昇降の操作を行っていた。本技術の活用により、高所連続作業の施工性、経済性が向上する。 | HR-140011-VE | 2 | HR-140011 | 11096164000 | 11096164000
新技術 | 959 | 道路維持修繕工 | トンネル補修補強工 | 漏水対策工 |  | アーチ・ドレン工法 | 線導水工(ゴム系) | 1544215 | 2431795 | 100 m | 36.5% |  | ● |  | KK-120043-VE | [活用促進] |  |  | 有 | Ｂ | Ｂ | Ｂ | Ｃ | Ｂ | Ｂ | Ｂ | 本技術はプラスチック製の成型された耐衝撃性を有する樋を壁面にアンカーボルトで固定する線導水で従来はゴム系の導水材をコンクリートはつりして埋め込んで使用していた。本技術の活用により経済性、難燃性を期待できます。 | KK-120043-VE | 2 | KK-120043 | 11097165000 | 11097165000
新技術 | 960 | 道路維持修繕工 | トンネル補修補強工 | 漏水対策工 |  | はさまれん棒 | 単管パイプによる作業員保護 | 61380 | 2400 | 1日 | -2458% |  | ● | ● | CB-180021-VE |  |  |  | 有 | Ｄ | Ｃ | Ｃ | Ｂ | Ｃ | Ｃ | Ｃ | はさまれん棒は、高所作業車における構造物への接触事故及びはさまれ事故を未然に防止するための注意喚起センサーです。 | CB-180021-VE | 2 | CB-180021
新技術 | 961 | 道路維持修繕工 | トンネル補修補強工 | 漏水対策工 |  | NSメッシュ工法 | 線導水(溝切り)工法 | 1466245.86 | 1958085 | 100m | 25.12% |  | ● |  | SK-170009-VE | [活用促進] |  |  | 有 | Ｄ | Ｃ | Ｂ | Ｂ | Ｂ | Ｂ | Ｃ | 本技術は、導水シートとFRP形状保持帯をアンカーで固定する漏水対策(導水樋)工法で、従来ははつりをともなう線導水工法で対応していた。本技術の活用により、はつり不要かつ、簡単な施工で設置できるため、経済性,施工性の向上,それに併せコンクリート剥落防止も図れる。 | SK-170009-VE | 2 | SK-170009
新技術 | 962 | 道路維持修繕工 | トンネル補修補強工 | 裏込め注入工 |  | SR-LG工法 | 可塑性エアモルタル | 36928141 | 37917049 | 1000 m3 | 2.608% |  | ● |  | HK-120037-VG |  |  |  | 有 | Ｂ | Ｂ | Ｂ | Ｃ | Ｂ | Ｂ | Ｂ | SR-LG工法」は石炭火力発電所のフライアッシュ(産業副産物)を細骨材とした可塑性グラウト材を用いたトンネル背面空洞注入工法です。注入口付近にて可塑化材を添加するため長距離圧送(～4,000m程度)も可能で、あらゆるトンネルへの対応を実現しました。 | HK-120037-VR | 2 | HK-120037 | 11097166000 | 11097166000
新技術 | 963 | 道路維持修繕工 | トンネル補修補強工 | その他 |  | 完全水系はく落防止工法『VFRM-トンネル内装システム』 | ガラスクロス繊維シートによるはく落防止工法 | 1303230 | 1305453 | 100 m2 | 0.1703% |  | ● |  | CB-120014-VR |  |  | 有 | [8 empty] | 本技術はコンクリート構造物はく落防止工法で従来はガラスクロス繊維シートをエポキシ樹脂で貼り付ける工法で対応したが、自動車事故等による火災時の延焼、施工時の有機溶剤による人体への悪影響を伴っていた。新技術では完全水系材料を使用することで問題を解消した。 | CB-120014-VR | 2 | CB-120014 | 11097351000 | 11097351000 | bar: 有 有 to Ｃ Ｃ
新技術 | 964 | 道路維持修繕工 | トンネル補修補強工 | その他 |  | 「NAV工法」・「NAV-G工法」・「NAV-G工法(UV仕様)」 | 炭素繊維等を用いた連続繊維シート接着工法 | 1161000 | 2272000 | 100 ㎡ | 48.9% |  | ● |  | KT-100023-VG | [活用促進] |  | 有 | [8 empty] | 本技術は、対策後もコンクリート表面の既存ひび割れの進展状況や新たなひび割れ発生等を目視観察できる剥落防止工法である。 変状の目視観察による追加対策工の要否を判断でき、透明な耐候性塗料を使用することで紫外線の影響を受ける明かり部へも適用できる。 | KT-100023-VR | 2 | KT-100023 | 11097351000 | 11097351000 | bar: 有 有 to Ｃ Ｃ
新技術 | 965 | 道路維持修繕工 | トンネル補修補強工 | その他 |  | タフメッシュ工法 | 連続繊維シート含浸工法 | 1129671 | 1607671 | 100 ㎡ | 29.73% |  | ● |  | KT-110012-VG |  |  | 有 | [8 empty] | 本技術は連続繊維を樹脂にてシート状に成型した製品を接着材で貼付けるはく落防止工法で、従来は連続繊維シート含浸工法などで対応していた。本技術の活用により作業工数が少なくなるためコスト縮減と工期の短縮が図られる。 | KT-110012-VR | 2 | KT-110012 | 11097351000 | 11097351000 | bar: 有 有 to Ｃ Ｃ
新技術 | 966 | 道路維持修繕工 | トンネル補修補強工 | その他 |  | かため太郎 | ポリマーセメントはけ塗り | 243710 | 401550 | 100 ㎡ | 39.31% |  | ● |  | KT-120036-VE | [活用促進] |  |  | 有 | Ｂ | Ａ | Ｃ | Ｃ | Ｂ | Ｃ | Ｂ | 本技術は、エポキシ樹脂スプレーによるコンクリート構造物の応急的補修材料で、従来は、ポリマーセメントはけ塗りで対応していた。本技術の活用により、従来技術の練混ぜやはけ塗りが不要なので、労務費減少と施工具経費がなくなることで、経済性の向上が期待できる。 | KT-120036-VE | 2 | KT-120036 | 11097351000 | 11097351000
新技術 | 967 | 道路維持修繕工 | トンネル補修補強工 | その他 |  | サイド・ドレンⅡ型工法 | Vカット工法 | 1255222 | 2193838 | 100m | 42.78% |  |  |  | KK-150047-VE | [活用促進] |  |  | 有 | Ｂ | Ｂ | Ｂ | Ｃ | Ｃ | Ｂ | Ｂ | 本技術はトンネルや橋梁上部からの漏水等を硬質塩ビ製の横引樋を使用して漏水を延長方向に導く漏水対策工であり、従来はコンクリートをVカットし導水ホースを入れモルタル補修していた。本技術の活用により周辺環境へ影響の抑制、経済性、品質の向上が期待できる。 | KK-150047-VE | 2 | KK-150047 | 11097351000 | 11097351000
新技術 | 968 | 道路維持修繕工 | トンネル補修補強工 | その他 |  | トンネルはく落対策工「ハードメッシュ」 | はつり落とし工や断面修復工等の補修工法 | 2017640 | 2624615 | 100m2 | 23.13% |  | ● |  | KT-190006-VR |  |  |  | 有 | Ｂ | Ｂ | Ｃ | Ｂ | Ｂ | Ｃ | Ｂ | 本技術は、高剛性の難燃性炭素繊維製グリッドとガラスメッシュを一体化したネット系のトンネルはく落対策工法で、従来は、はつり落とし工や断面修復工等の補修工法で対応していた。本技術の活用により、施工面全体のはく落防止が可能となるため、安全性の向上が図れる。 | KT-190006-VR | 2 | KT-190006
新技術 | 969 | 道路維持修繕工 | 路面補修工 | 欠損部補修工 |  | アスファルト加熱保温BOX | ダンプカー野積み | 147500 | 168900 | 16 ㎡ | 12.67% |  | ● |  | CB-100030-VG |  |  |  | 有 | Ｃ | Ｂ | Ｂ | Ｃ | Ｂ | Ｂ | Ｂ | 本技術は、少量の加熱アスファルト混合物を長時間加熱保温する技術である。従来のシート等で覆う温度低下対策に比べ、ダンプカーに搭載した保温BOX内で加熱保温する事により、再調達によるプラントへの移動ロスを解消し、温度低下による材料廃棄の削減等を実現した。 | CB-100030-VE | 2 | CB-100030 | 11102167000 | 11102167000
新技術 | 970 | 道路維持修繕工 | 路面補修工 | 欠損部補修工 |  | マイルドパッチ | 常温合材(カットバックアスファルト系) | 131440 | 53878 | 1 t | -144% |  | ● |  | HR-110020-VG |  |  |  | 有 | Ｃ | Ｃ | Ｂ | Ｃ | Ｂ | Ｂ | Ｃ | 本技術は、転圧後に水を散布するだけで硬化するタイプの袋詰め常温アスファルト合材です。従来は常温アスファルト合材(カットバックアスファルト系)で対応していました。本技術の活用により、製造過程で発生するCO2を削減したり高い耐久性を得ることが可能です。 | HR-110020-VE | 2 | HR-110020 | 11102167000 | 11102167000
新技術 | 971 | 道路維持修繕工 | 路面補修工 | 欠損部補修工 |  | マットペーブ | 欠損部補修工(加熱As混合物) | 32260 | 40886 | 2 ㎡ | 21.1% |  | ● |  | KK-100092-VG |  |  | 有 | 有 | Ｂ | Ａ | Ａ | Ｂ | Ａ | Ａ | Ｂ | 本技術は、アスファルト舗装のひび割れを補修するマット型の補修材である。本技術では作業が貼付けのみで、熟練作業員を必要とせず、短時間で施工が可能である。また、高い付着性引張強度を有し、補修箇所に密着する。 | KK-100092-VR | 2 | KK-100092 | 11102167000 | 11102167000
新技術 | 972 | 道路維持修繕工 | 路面補修工 | 欠損部補修工 |  | レスキューパッチ | 常温混合物(カットバックアスファルト系) | 206736 | 117926 | 1 t | -75.31% |  | ● |  | KT-090060-VG |  |  |  | 有 | Ｄ | Ｃ | Ｂ | Ｂ | Ｂ | Ｃ | Ｃ | 本技術は、ポットホール補修等に使用する耐久性を高めた全天候型常温混合物です。従来は、常温混合物(カットバックアスファルト系)で対応していた。本技術の活用により、骨材飛散抵抗性・耐水性・流動抵抗性が高いため再補修の頻度削減を図ることができます。 | KT-090060-VG | 2 | KT-090060 | 11102167000 | 11102167000
新技術 | 973 | 道路維持修繕工 | 路面補修工 | 欠損部補修工 |  | オレンジパッチ | 石油系有機溶剤を含む常温合材 | 2000 | 2000 | 1 袋 | 0% |  | ● |  | QS-120034-VE |  |  |  | 有 | Ｃ | Ｃ | Ｃ | Ｂ | Ｂ | Ｂ | Ｂ | 路面補修に使用する常温合材で、従来は石油系有機溶剤が使用されているが、オレンジパッチは植物系の溶剤を使用しているため、人体・環境に優しい全天候型常温合材です。 | QS-120034-VE | 2 | QS-120034 | 11102167000 | 11102167000
新技術 | 974 | 道路維持修繕工 | 路面補修工 | 欠損部補修工 |  | 貼付式路面補修シート | 常温合材での補修 | 6573.01 | 17900 | 1 箇所・年 | 63.28% |  | ● |  | TH-120006-VE |  |  |  | 有 | Ｃ | Ｂ | Ｂ | Ｂ | Ｃ | Ｂ | Ｂ | 本技術は、常温合材で補修していた路面損傷箇所(ポットホールや段差、クラック等)の上から追加で貼付式補修テープを貼り付け補修する技術である。本技術の活用により路面補修箇所の耐久性が向上し、補修コストの削減、合材の飛散防止等の安全性・品質改善が期待できる。 | TH-120006-VR | 2 | TH-120006 | 11102167000 | 11102167000
新技術 | 975 | 道路維持修繕工 | 路面補修工 | 欠損部補修工 |  | 転圧アシスト機構搭載 前後進コンパクタ | 振動コンパクタ(前後進型) | 53750 | 35000 | 1 台/月 | -53.57% |  | ● |  | TH-120015-VE |  |  |  | 有 | Ｃ | Ｃ | Ｂ | Ｃ | Ｂ | Ｃ | Ｃ | 本機械は地盤の締固め具合を LEDスケールにより 『見える化』した前後進コンパクタで、従来は締固め具合の表示機構が無かった。本機械により締固めのムラを低減し、経験の浅い作業者でも熟練者と同等の締固めの仕上りが期待できる。 | TH-120015-VE | 2 | TH-120015 | 11102167000 | 11102167000
新技術 | 976 | 道路維持修繕工 | 路面補修工 | 欠損部補修工 |  | コールドパーミックス | 常温混合物(カットバックアスファルト系) | 316796 | 281446 | 1t | -12.56% |  |  |  | HR-160003-VE |  |  |  | 有 | Ｃ | Ｃ | Ｂ | Ｃ | Ｂ | Ｂ | Ｂ | 本材料は植物性の特殊添加剤を配合した改質アスファルトを用いた常温補修用混合物で、従来はカットバックアスファルト(石油系)を使用していた。路面湿潤状態でも施工が可能であり、施工性・耐久性の向上や保管期間の延長に期待できる。 | HR-160003-VE | 2 | HR-160003 | 11102167000 | 11102167000
新技術 | 977 | 道路維持修繕工 | 路面補修工 | 欠損部補修工 |  | スマートパッチ | 袋詰めの常温アスファルト合材 | 22080 | 31264 | 1箇所 | 29.38% |  |  |  | KT-150068-VE |  |  |  | 有 | Ｃ | Ｂ | Ｂ | Ｃ | Ｂ | Ｃ | Ｂ | 本技術は、速効型ポリマーセメントを用いた道路の段差修正材で、従来は、袋詰めの常温アスファルト合材で対応していた。本技術の活用により、タイヤのねじり作用に対する飛散抵抗性が向上するとともに、コテで薄く敷きならすことができるため、施工性、品質が向上する。 | KT-150068-VE | 2 | KT-150068 | 11102167000 | 11102167000
新技術 | 978 | 道路維持修繕工 | 路面補修工 | 欠損部補修工 |  | スーパーロメンパッチ | 常温合材(カットバックアスファルト系) | 221175 | 330372 | 10㎡ | 33.05% |  |  |  | KT-190089-VE |  |  |  | 有 | Ｂ | Ｂ | Ｂ | Ｃ | Ｂ | Ｃ | Ｂ | 本技術は、施工継ぎ目に生じた段差などに使用するアスファルト乳剤系舗装段差修正材です。従来は常温合材で対応していた。本技術の活用により、高い流動性を有するため薄く施工することができ施工性が向上し、かつ摩耗抵抗性が高いため品質が向上する。 | KT-190089-VE | 2 | KT-190089 | 11102167000 | 11102167000
新技術 | 979 | 道路維持修繕工 | 路面補修工 | 欠損部補修工 |  | ロードリペアW | カットバックアスファルト系常温合材 | 346806 | 325806 | 1t(トン) | -6.446% |  |  |  | HK-190005-VE |  |  |  | 有 | Ｃ | Ｃ | Ｂ | Ｃ | Ｂ | Ｂ | Ｂ | 本技術は、特殊生成加工植物油を使用した水硬性の全天候型常温合材です。従来技術はカットバックアスファルト系常温合材で、冬期低温時に成分が凝固し、本来の性能を発揮できませんでしたが、本技術では、冬期の未開封状態での保存性及び施工時の性能が向上します。 | HK-190005-VE | 2 | HK-190005 | 11102167000 | 11102167000
新技術 | 980 | 道路維持修繕工 | 路面補修工 | 欠損部補修工 |  | ロードプラスターK | カットバック系全天候型常温アスファルト混合物 | 365308 | 350308 | 1t | -4.282% |  |  |  | KT-170005-VE |  |  |  | 有 | Ｄ | Ｃ | Ｂ | Ｃ | Ｃ | Ｂ | Ｃ | 本技術は、転圧前に散水することで早期に硬化する全天候型常温アスファルト混合物で、従来は、カットバック系全天候型常温アスファルト混合物で対応していた。本技術の活用により、耐流動性の向上による耐久性の向上とVOCの発生がなくなり周辺環境への影響抑制が図れる。 | KT-170005-VE | 2 | KT-170005 | 11102167000 | 11102167000
新技術 | 981 | 道路維持修繕工 | 路面補修工 | 欠損部補修工 |  | プロパッチシート | 舗装面クラック補修専用の加熱型シール材充填 | 803820 | 639920 | 1000m | -25.61% |  |  |  | CG-150005-VE |  |  |  | 有 | Ｃ | Ｂ | Ｃ | Ｂ | Ａ | Ｂ | Ｂ | プロパッチシートは改質アスファルトをベースとした応急用舗装クラック補修シートである。専用プライマーにて舗装クラックに貼付けることで短時間での交通開放を可能とする製品であり、さらに車両通過の重量でシートが塑性変形し、舗装になじみながらクラックを埋める。 | CG-150005-VE | 2 | CG-150005 | 11102167000 | 11102167000
新技術 | 982 | 道路維持修繕工 | 路面補修工 | 欠損部補修工 |  | 凹道埋たろう | カットバックアスファルト系常温混合物 | 430300 | 350500 | 1t | -22.77% |  | ● |  | KT-170095-VE |  |  |  | 有 | Ｃ | Ｂ | Ａ | Ｂ | Ｂ | Ｂ | Ｂ | 本製品は、道路舗装の欠損部の応急的な補修に使用する袋詰めタイプのカットバック改質アスファルト系常温混合物で、従来はカットバックアスファルト系常温混合物で対応していた。本技術の活用により、安全性、品質、施工性、周辺環境の向上が図れます。 | KT-170095-VE | 2 | KT-170095
新技術 | 983 | 道路維持修繕工 | 路面補修工 | わだち掘れ補修工 |  | 車載3Dスキャナを用いた舗装切削量等計算システム | 横断プロフィールメータによる計測 | 1311350 | 1418000 | 10000m2 | 7.521% |  |  |  | HK-180003-VE | [活用促進] |  |  | 有 | Ｂ | Ａ | Ｂ | Ｂ | Ａ | Ｂ | Ｂ | 横断プロフィールメータによる測定をMMS(モービル・マッピング・システム)に変更して、路面のわだち掘れを計測し、舗装の切削量、オーバーレイの合材量を計算する。 本技術の活用により、コスト縮減、工程短縮、安全性の向上が期待できる。 | HK-180003-VE | 2 | HK-180003 | 11102168000 | 11102168000
新技術 | 984 | 道路維持修繕工 | 路面補修工 | その他 |  | クラックカットシール | クラック補修 | 529627.23 | 194855 | 1000 m | -171.8% |  | ● |  | KK-080029-VG |  |  |  | 有 | Ｄ | Ｃ | Ｂ | Ｃ | Ｂ | Ｃ | Ｃ | 本技術はアスファルト舗装のひび割れの補修工法である。従来のひび割れ補修工では、ひび割れ部にブロンアスファルトを加熱溶解しシールするが早期にひび割れが再発する。この為本技術ではひび割れの再発を防ぎ舗装寿命を延長し補修費用の縮減が可能な工法。 | KK-080029-VG | 2 | KK-080029 | 11102351000 | 11102351000
新技術 | 985 | 道路維持修繕工 | 路面補修工 | その他 |  | リフレッシュシールMix | 切削オーバーレイ工法(t=50mm) | 1420000 | 2132000 | 1000 ㎡ | 33.4% |  | ● |  | TH-100011-VG | [11 empty] | 本技術は、加熱アスファルト混合物に特殊改質剤を添加することで、いたんだ舗装路面を、舗装厚さ1～2cmの薄層で効率的に補修することができる。この技術により、既設舗装の延命効果および、工期短縮と工事コストの縮減が可能である。 | TH-100011-VR | 2 | TH-100011 | 11102351000 | 11102351000 | bar: 有 to Ｃ
新技術 | 986 | 道路維持修繕工 | 路面補修工 | その他 |  | 後方視界を妨げないソーラー式積載型車載標識装置 | 可搬式標識装置 | 150 | 20000 | 1台 | 99.25% |  |  |  | CB-160005-VE |  |  |  | 有 | Ｂ | Ｃ | Ｂ | Ｂ | Ｂ | Ｂ | Ｂ | トラックの荷台に積載する大型の車載標識の場合は、標識がリアウインドウを塞いでいたため車両後退時の安全に問題があった。新技術の活用により、大型の標識を非使用時に傾倒可能とすることでリアウインドウからの後方視界を確保し安全性を向上させた。 | CB-160005-VE | 2 | CB-160005 | 11102351000 | 11102351000
新技術 | 987 | 道路維持修繕工 | 路面補修工 | その他 |  | 工事看板用プリズム型再帰反射シート | ガラスビーズを使用したカプセルレンズ型再帰反射シート | 1023150 | 1023150 | 100基 | 0% |  |  |  | KT-150092-VE |  |  |  | 有 | Ｃ | Ｃ | Ｂ | Ｂ | Ｃ | Ｃ | Ｃ | 本技術は工事看板用のプリズム型再帰反射シートで、従来はガラスビーズを使用したカプセルレンズ型であった。本技術の活用により再帰反射性能が高まり、特に走行中の自動車からの文字判読距離(40～60m)における視認性が向上し、ドライバーの安全性向上が期待できる。 | KT-150092-VE | 2 | KT-150092 | 11102351000 | 11102351000
新技術 | 988 | 道路維持修繕工 | 路面補修工 | その他 |  | 大型組み立て式LED情報パネル「LIP」(リップ) | 工事用LED電光表示板 | 580000 | 785000 | 6月 | 26.11% |  |  |  | KK-150020-VE |  |  |  | 有 | Ｃ | Ｃ | Ｂ | Ｂ | Ｃ | Ｃ | Ｃ | 本技術は、道路の維持修繕工事での走行車両や海洋上の工事で往航する船舶への情報を複数の高輝度LEDパネルを組み合わせ大画面・大型文字で案内表示する技術である。使用場所に応じた組合せが可能で、かつ大きな表示により、視認性と安全性が向上する。 | KK-150020-VE | 2 | KK-150020 | 11102351000 | 11102351000
新技術 | 989 | 道路維持修繕工 | 横断歩道橋補修工 |  |  | 紫外線硬化型FRPシート「e-シート」 | 鉄板溶接による補修 | 229674.2 | 268880.4 | 3㎡ | 14.58% |  |  |  | KT-170088-VR |  |  |  | 有 | Ｂ | Ａ | Ｂ | Ｃ | Ｂ | Ｃ | Ｂ | 本技術は紫外線硬化型FRPシートによる鋼構造物の鋼板部補修工法で、従来は鉄板溶接による補修で対応していた。本技術の活用により、高い防錆性を有するFRPを補修材料を使用することで、溶接作業が不要となるため、品質の向上、工程の短縮および経済性の向上が図れる。 | KT-170088-VR | 2 | KT-170088 | 11106000000 | 11106000000
新技術 | 990 | 道路維持修繕工 | その他 |  |  | とまるくん (普通車用)・(大型車用) | クッションドラム | 250000 | 80000 | 1 基 | -212.5% |  | ● |  | CB-080028-VG |  |  |  | 有 | Ｄ | Ｂ | Ｂ | Ｂ | Ｂ | Ｃ | Ｃ | 本技術は、道路車線規制において誤って作業域に突入した車両を安全に最短に停止させる技術であり、突入車両を最短で停止させる事により交通誘導員及び作業員の"生命の安全と安心"を確保し、作業環境を向上させることができる技術です。 | CB-080028-VG | 2 | CB-080028 | 11291000000 | 11291000000
新技術 | 991 | 道路維持修繕工 | その他 |  |  | とまるぞーⅡ(大型車対応) | クッションドラム | 5137 | 6497 | 1 日 | 20.93% |  | ● |  | CB-120024-VE | [活用促進] |  |  | 有 | Ｂ | Ａ | Ｃ | Ｂ | Ｂ | Ｃ | Ｂ | 本技術は、道路車線規制において誤って作業域に突入した車両を安全に最短に停止させる技術です。 突入車両を最短で停止させる事により交通誘導員及び作業員の"生命の安全と安心"を確保し、作業環境を向上させることができます。 | CB-120024-VE | 2 | CB-120024 | 11291000000 | 11291000000
新技術 | 992 | 道路維持修繕工 | その他 |  |  | スマートバーナー | ライター着火の円筒形火口バーナー | 1802 | 2074 | 1 日 | 13.11% |  | ● |  | CB-120038-VE |  |  |  | 有 | Ｃ | Ｃ | Ｃ | Ｂ | Ｃ | Ｃ | Ｃ | 炎形状を従来の円筒形状から平たい形状に変えたことで、スミ部の施工の際、無駄な所を加熱することがなく施工性と経済性が約3割向上した。炎形状の変更は火口部を2重構造にすること(特許申請中)で実現した。また圧電式のワンタッチ点火式にしたことで安全性が向上した。 | CB-120038-VE | 2 | CB-120038 | 11291000000 | 11291000000
新技術 | 993 | 道路維持修繕工 | その他 |  |  | ソーラー式工事用保安用品 | AC100V式交互通行信号機(1ヶ月間使用、引き込み工事) | 75000 | 171360 | 1 ヶ月 | 56.23% |  | ● |  | HR-110015-VG |  |  |  | 有 | Ｂ | Ｂ | Ｃ | Ｃ | Ｂ | Ｂ | Ｂ | 太陽電池とバッテリーによる駆動で環境対策はもちろんのこと、さらに高輝度LEDを採用し見やすさと省エネを図りました。 標準電波を利用し設置場所の制限を極力低減し利便性を向上させた保安機器。ソーラーシグナル、ソーラーサインボードをラインナップ。 | HR-110015-VE | 2 | HR-110015 | 11291000000 | 11291000000
新技術 | 994 | 道路維持修繕工 | その他 |  |  | アローライン | 矢印板 | 36840 | 21840 | 1 本 | -68.68% |  | ● |  | HR-130023-VE |  |  |  | 有 | Ｄ | Ｃ | Ｃ | Ｂ | Ｃ | Ｃ | Ｃ | 本技術は、路面への置敷式の仮設の車輌誘導方向指示マットであり、従来技術は車輌誘導材として工事現場の手前に矢印板を置いていた。矢印板に加え、本技術の活用により、ドライバーの車線変更のタイミングを明確化にし、車輌誘導効果を向上させることが期待できる。 | HR-130023-VE | 2 | HR-130023 | 11291000000 | 11291000000
新技術 | 995 | 道路維持修繕工 | その他 |  |  | 道路集水桝蓋用ロックピンシステム | 4点ボルト固定方式の集水桝蓋 | 37900 | 86130 | 1 箇所 | 56% |  | ● |  | KT-120033-VE |  |  |  | 有 | Ｃ | Ｂ | Ｃ | Ｃ | Ｂ | Ｃ | Ｃ | 本技術は、集水桝蓋の跳ね上がりや浮上を防止する為のワンタッチで開閉できるロックピンシステムで、従来は4点ボルト固定方式の集水桝蓋で対応していた。本技術の活用により、蓋の脱着が容易となりメンテナンス時の作業性が向上する。 | KT-120033-VE | 2 | KT-120033 | 11291000000 | 11291000000
新技術 | 996 | 道路維持修繕工 | その他 |  |  | よく見えシート | 工事用車両幕(不透過) | 4900 | 2500 | 1 枚 | -96% |  | ● |  | QS-110019-VG |  |  |  | 有 | Ｄ | Ｃ | Ｃ | Ｃ | Ｃ | Ｃ | Ｃ | シート全面の小さな穴の効果で運転席から後方の視界を確保する工事用車両標示幕です | QS-110019-VE | 2 | QS-110019 | 11291000000 | 11291000000
新技術 | 997 | 道路維持修繕工 | その他 |  |  | ソーラー式フルカラーLED電光表示板 | 100V電源式LED単色電光表示板(発動発電機仕様) | 465000 | 555160 | 90 日 | 16.24% |  | ● |  | TH-110004-VG | [設計比較] [活用促進] |  |  | 有 | Ｂ | Ｃ | Ｃ | Ｂ | Ｂ | Ｂ | Ｂ | これまでのAC100V電源仕様からソーラー式仕様にし、LED表示機は4文字2段の大型表示機でフルカラーにて内容を表示する。単色表示から最大26万色表現可能なフルカラー表示で視認性が向上。 | TH-110004-VE | 2 | TH-110004 | 11291000000 | 11291000000
新技術 | 998 | 道路維持修繕工 | その他 |  |  | 同期アロー(車線規制用表示板) | 乾電池式LED矢印板 | 24500 | 32528 | 1 基 | 24.68% |  | ● |  | TH-120014-VE |  |  |  | 有 | Ｂ | Ｃ | Ｃ | Ｃ | Ｃ | Ｂ | Ｃ | 本技術は無線通信機能を有し、複数の同製品を同期点滅または車線規制に合わせた高速、低速の流動点滅が行えるLED矢印板です。 | TH-120014-VE | 2 | TH-120014 | 11291000000 | 11291000000
新技術 | 999 | 道路維持修繕工 | その他 |  |  | バリバン(単管バリケード用衝撃緩衝材) | 単管キャップ | 24900 | 120 | 1 基(バリケード) | -20650% |  | ● |  | TH-120022-VE |  |  |  | 有 | Ｄ | Ｃ | Ｃ | Ｂ | Ｃ | Ｃ | Ｃ | 単管バリケードパイプによる第三者被害を抑制する衝撃緩衝材で、三角断面の中空成型構造体によって車両からの衝撃力を分散させ、ドライバーへのパイプ突き刺さり被害抑制が期待できる。 | TH-120022-VE | 2 | TH-120022 | 11291000000 | 11291000000
新技術 | 1000 | 道路維持修繕工 | その他 |  |  | ピタリングライン(仮設可搬式ライン材) | 保安施設設置基準に則った施設 | 3490079 | 3000000 | 100 回 | -16.34% |  | ● |  | TH-140002-VE |  |  |  | 有 | Ｃ | Ｃ | Ｃ | Ｂ | Ｃ | Ｃ | Ｃ | ピタリングラインは、交通規制を伴う道路工事などで工事規制部前後に任意の線形(ライン)を仮設標示し、ドライバーに対する視線誘導効果を高めることで、道路規制(保安施設)の品質向上を図る製品である。 | TH-140002-VE | 2 | TH-140002 | 11291000000 | 11291000000
新技術 | 1001 | 道路維持修繕工 | その他 |  |  | 道路パトロール支援サービス | 目視によるパトロールおよび手作業による報告書作成 | 13719580 | 13208000 | 2年 | -3.873% |  |  |  | QS-170023-VR |  |  |  | 有 | Ａ | Ａ | － | Ｂ | Ｂ | Ｂ | Ｂ | 汎用的なスマートフォンを活用した道路パトロール業務支援の技術であり、従来はパトロール員の目視点検や手作業で対応していた。本技術の活用により、道路パトロール業務における路面性状確認機能を有し、また道路パトロール報告書作成業務の効率化が期待できる。 | QS-170023-VR | 2 | QS-170023 | 11291000000 | 11291000000
新技術 | 1002 | 道路維持修繕工 | その他 |  |  | SGめっきSP | 溶融亜鉛めっき | 17800000 | 16200000 | 100m | -9.877% |  |  |  | QS-170020-VE |  |  |  | 有 | Ｃ | Ｃ | Ｂ | Ｃ | Ｃ | Ｃ | Ｃ | 従来の溶融亜鉛めっきより、高耐食性のめっきである。2浴工法で行い、特に溶融亜鉛めっきの耐食性が劣る塩害環境地域での高い耐食性が得られる。めっき皮膜は、アルミ10%程度・マグネシウム1%程度・ニッケル微量・亜鉛90%程度となり、品質の安定化が期待出来る | QS-170020-VE | 2 | QS-170020 | 11291000000 | 11291000000
新技術 | 1003 | 道路維持修繕工 | その他 |  |  | フィルコンライトAll in Oneプレミクス(速硬性プレミクスエアモルタル) | 現地プラントで混合し製造するエアモルタル | 783821 | 1171542 | 4m3 | 33.09% |  |  |  | KT-130021-VR |  |  |  | 有 | Ａ | Ｂ | Ｂ | Ｂ | Ａ | Ｂ | Ｂ | 本技術は空洞充填に使用するプレミクスエアモルタルで、従来は現地プラントで混合し製造するエアモルタルで対応していた。本技術の活用により、現地プラントが必要ないため施工性の向上が図られます。 | KT-130021-VR | 2 | KT-130021 | 11291000000 | 11291000000
新技術 | 1004 | 道路維持修繕工 | その他 |  |  | 車両飛び込まれ警告システム「ドレミ」 | 保安柵を活用した車線規制 | 31364 | 30299 | 1現場 | -3.515% |  |  |  | KT-170049-VR |  |  |  | 有 | Ｄ | Ｃ | Ｃ | Ｂ | Ｃ | Ｃ | Ｃ | 本技術は一般道路車線規制時に規制エリアへの車両飛び込まれを警告するレーダーシステムで、従来は保安柵を活用した車線規制のみで対応していた。本技術の活用により飛び込まれる数秒前に警告を発し、作業者が身構えることで被害が軽減するので安全性の向上が図れます。 | KT-170049-VR | 2 | KT-170049 | 11291000000 | 11291000000
新技術 | 1005 | 道路維持修繕工 | その他 |  |  | リサイクルゴム製ハンプ<減速くん> | アスファルト盛り上げハンプ | 58475 | 90000 | 3m | 35.03% |  |  |  | KT-160087-VR |  |  |  | 有 | Ｂ | Ａ | Ｃ | Ｃ | Ｂ | Ｃ | Ｂ | 本技術は、リサイクルゴム製ハンプで段差を設けて通過車両の速度抑制を促す技術で、従来はアスファルト盛り上げハンプで対応していた。 本技術の活用により、車両重量による形状の変化がなくなり耐久性の向上と、工事時間の削減が可能となり経済性の向上が図れます。 | KT-160087-VR | 2 | KT-160087 | 11291000000 | 11291000000
新技術 | 1006 | 道路維持修繕工 | その他 |  |  | 落下防止装置用ワイヤロープの端末金具「スクラムクランプ(SC金具)」 | ワイヤグリップ | 296228 | 346012 | 10組 | 14.39% |  | ● |  | KK-190016-VE | [活用促進] |  |  | 有 | Ｃ | Ｂ | Ｂ | Ｃ | Ｂ | － | Ｂ | 本技術はワイヤロープの端末を連結する金具であり、従来はワイヤグリップで対応していた。本技術の活用により、経済性、施工性の向上および工程の短縮が期待できる。 | KK-190016-VE | 2 | KK-190016
新技術 | 1007 | 道路維持修繕工 | その他 |  |  | 緊急避難信号送受信装置システム(しらすんだー) | 警笛、安全旗周知システム | 144383 | 143888 | 200m | -0.344% |  |  | ● | CB-180022-VE |  |  |  | 有 | Ｄ | Ｃ | Ｃ | Ｂ | Ｃ | Ｃ | Ｃ | 本技術は、車線規制に対する侵入車両の危険性を作業員に光と音で瞬時に警告するシステムであり、従来は警笛の確認、安全旗の視認により警告していた。本技術の活用により、危険性の警告が瞬時となるため、避難の可能性が高まり作業員の安全性の向上が期待できる。 | CB-180022-VE | 2 | CB-180022
新技術 | 1008 | 道路維持修繕工 | その他 |  |  | スケルコン | カラーコーン | 1206840 | 166840 | 100本 | -623.4% |  |  | ● | KK-180034-VE |  |  |  | 有 | Ｄ | Ｃ | － | Ｂ | Ｃ | － | Ｃ | 本技術は、半透明カラーコーン本体により内部が可視できる技術であり、従来技術の不透明カラーコーンでは本体を持ち上げて内部を目視確認していた。本技術の活用により、テロ活動や破壊活動の抑制が期待でき、安全点検作業の迅速化が図れる。 | KK-180034-VE | 2 | KK-180034
新技術 | 1009 | 共同溝工 | 電線共同溝工 |  |  | 地下埋設物防護具『CSボックス』 | 鋼板による埋設物防護 | 1172480 | 230830 | 6 ㎡ | -407.9% |  | ● |  | CG-100021-VG | [活用促進] |  |  | 有 | Ｄ | Ｃ | Ｂ | Ｂ | Ｂ | Ｂ | Ｃ | 本技術は、地下埋設物を防護する物品であり、従来は鋼板による防護で対応していた。本技術の活用により、防護効果が高まり埋設物の安全性向上が期待できる。 | CG-100021-VR | 2 | CG-100021 | 12109000000 | 12109000000
新技術 | 1010 | 共同溝工 | 電線共同溝工 |  |  | 電線共同溝(通信)用接着レスさや管 | 接着さや管 | 69268 | 78354 | 100m | 11.6% |  | ● |  | KT-150113-VE | [活用促進] | [10 empty] | 本技術は、電線共同溝用共用FA方式及び1管セパレ-ト方式で使用する接着レスさや管で、 従来は接着剤を使用した接着接合で対応していた。 本技術の活用により、接着剤での接合が不要となり、施工性・施工品質の向上、施工コストの 削減が図られる。 | KT-150113-VE | 2 | KT-150113 | bar: 有 to Ｃ
新技術 | 1011 | トンネル工 | トンネル工（ＮＡＴＭ） | 掘削工 |  | ドリルNAVI | レーザープロットシステム及びパーカッションワイヤーライン工法による地山評価 | 417059459 | 427409615 | 500m | 2.422% |  |  |  | KK-160012-VE | [活用促進] | [10 empty] | 当工法は山岳トンネル工事の全さく孔作業において、さく岩機を正確な位置に誘導する「ドリルNavigation」、せん孔エネルギーから地山評価を行う「ドリルExplora」、無線LANを介し関連部署とせん孔データを共有する「ドリルNet」の3つの技術からなる。 | KK-160012-VE | 2 | KK-160012 | 13112001000 | 13112001000 | bar: 有 to Ｃ
新技術 | 1012 | トンネル工 | トンネル工（ＮＡＴＭ） | コンクリート吹付工 |  | クリアショット 低粉じん吹付け工法 | 酸性液体急結剤を用いた低粉じん吹付け工法 | 27580.3 | 27634 | 1 m3 | 0.1943% |  | ● |  | KT-080020-VG |  |  |  | 有 | Ｃ | Ｃ | Ｂ | Ｂ | Ｃ | Ｃ | Ｃ | 本技術は低粉じんトンネル吹付け工法に関する。従来は液体急結剤が使用され、低温や湧水時において吹付け後剥落することがあった。本技術の活用により低粉じんで初期強度の高い吹付けが可能となり、条件の悪い場所でも剥落しない吹付けが可能となる。 | KT-080020-VG | 2 | KT-080020 | 13112173000 | 13112173000
新技術 | 1013 | トンネル工 | トンネル工（ＮＡＴＭ） | コンクリート吹付工 |  | SECコンクリート工法 | 材料を一度に投入する一括練混ぜ工法 | 131515493.6 | 141903780.3 | 698.4 m | 7.321% |  | ● |  | KT-100097-VG |  |  |  | 有 | Ｃ | Ｃ | Ｂ | Ｃ | Ｂ | Ｃ | Ｃ | 本技術は、練混ぜ水を分割し、所定の順序で材料を投入して練混ぜる工法で、従来は材料を一度に投入する一括練混ぜ工法であった。本技術の活用により分離抵抗性が向上してブリーディングが抑制されるため品質の向上が期待できる。 | KT-100097-VE | 2 | KT-100097 | 13112173000 | 13112173000
新技術 | 1014 | トンネル工 | トンネル工（ＮＡＴＭ） | コンクリート吹付工 |  | デンカクリアップα | 粉じん低減剤と減水剤の併用 | 19243.15 | 20211.9 | 1m3 | 4.793% |  | ● |  | KT-150021-VR |  |  |  | 有 | Ｂ | Ｃ | Ｂ | Ｃ | Ｃ | Ｃ | Ｃ | 本技術は、減水機能を付加した粉じん低減剤で、従来は、粉じん低減剤と減水剤の併用で対応していた。本技術の活用により、骨材の性状が悪く流動性が得られにくい場合、減水剤の添加の必要がなくなるので、経済性の向上が図れます。 | KT-150021-VR | 2 | KT-150021
新技術 | 1015 | トンネル工 | トンネル工（ＮＡＴＭ） | ロックボルト工 |  | NATMトンネルロックボルトキャップ「AKキャップ」 | 不織布によるロックボルト頭部保護工 | 44750 | 61580 | 200 本 | 27.33% |  | ● |  | CB-090004-VG | [H26活用促進(旧)] [活用促進] |  |  | 有 | Ｂ | Ｂ | Ｂ | Ｂ | Ｂ | Ｃ | Ｂ | ロックボルト頭部の突出による止水シートの破損を防ぐためのロックボルトキャップ。羽根型の保護板によりナット部だけでなく角座金の角部までカバーできるため、シートの防護効果が高く、ワンタッチではめ込むだけで施工性が良い。 | CB-090004-VG | 2 | CB-090004 | 13112174000 | 13112174000
新技術 | 1016 | トンネル工 | トンネル工（ＮＡＴＭ） | ロックボルト工 |  | GRPロックボルトシステム(パワースレッド) | ねじり棒鋼ロックボルト工 | 45000 | 46050 | 1 断面 | 2.28% |  | ● |  | CB-090005-VG | [11 empty] | ロックボルトの素材をねじり棒鋼からガラス繊維強化プラスチックとし、ナット・プレートも樹脂化することによってねじり棒鋼と同等以上の耐力を実現した。 重量はねじり棒鋼の1/4と軽量であり、耐腐食性、耐酸性にも優れており、長期にわたって性能を維持できる。 | CB-090005-VG | 2 | CB-090005 | 13112174000 | 13112174000 | bar: 有 to Ｃ
新技術 | 1017 | トンネル工 | トンネル工（ＮＡＴＭ） | ロックボルト工 |  | 突起レスロックボルト | ロックボルト工 | 2173000 | 1499000 | 10断面 | -44.96% |  | ● |  | CG-160012-VE | [活用促進] |  |  | 有 | Ｄ | Ｂ | Ｂ | Ｂ | Ｂ | Ｃ | Ｂ | 突起レスロックボルトは吹付けコンクリート面からの突起部をなくすことで防水シートの敷設がしやすく,覆工コンクリート打設時における防水シートの破損が防止でき,さらに吹付けコンクリート面の平滑性の向上により覆工コンクリートのひび割れを抑制できる。 | CG-160012-VE | 2 | CG-160012
新技術 | 1018 | トンネル工 | トンネル工（ＮＡＴＭ） | 覆工工 |  | トンネルミスト | 乾燥収縮低減剤+防風シート | 13766800 | 16413280 | 1038 m | 16.12% |  | ● |  | CG-080012-VG |  |  |  | 有 | Ｂ | Ｃ | Ｂ | Ｃ | Ｃ | Ｃ | Ｃ | 本技術は、新設トンネル施工において、覆工コンクリートのひび割れ対策、耐久性の向上を目的とした製品である。覆工全面を覆うシートを有した養生台車を用い、覆工面に水を霧状に噴霧し保温・湿潤状態を維持する。 | CG-080012-VG | 2 | CG-080012 | 13112177000 | 13112177000
新技術 | 1019 | トンネル工 | トンネル工（ＮＡＴＭ） | 覆工工 |  | 覆工コンクリート保温・湿潤養生システム | 乾燥収縮低減剤の添加 | 8422000 | 13248000 | 1000 m | 36.43% |  | ● |  | CG-110015-VG |  |  |  | 有 | Ｂ | Ｃ | Ｂ | Ｃ | Ｃ | Ｃ | Ｃ | 本技術は、覆工コンクリートの保温・湿潤養生技術であり、従来は乾燥収縮低減剤の添加等で対応していたが、本技術の活用により、覆工コンクリートの強度増進や緻密化、収縮ひび割れの抑制など耐久性品質が向上する。また、従来技術に比べてコストを縮減できる。 | CG-110015-VR | 2 | CG-110015 | 13112177000 | 13112177000
新技術 | 1020 | トンネル工 | トンネル工（ＮＡＴＭ） | 覆工工 |  | 超音波加湿養生システム「モイストキュア」 | コンクリートへの乾燥収縮低減剤の添加 | 14000000 | 22176000 | 1000 m | 36.87% |  | ● |  | HK-090005-VG |  |  |  | 有 | Ｂ | Ｃ | Ｂ | Ｃ | Ｃ | Ｃ | Ｃ | 本技術は、超音波加湿器を用いて脱型後の覆工コンクリートを養生するシステムである。本技術を活用することで、ひび割れが抑制され、構造物の高品質化と耐久性の向上が期待できる。 | HK-090005-VG | 2 | HK-090005 | 13112177000 | 13112177000
新技術 | 1021 | トンネル工 | トンネル工（ＮＡＴＭ） | 覆工工 |  | マイスタークリート工法 | 覆工コンクリート工 | 269063600 | 247309600 | 1000 m | -8.796% |  | ● |  | HK-120007-VE |  |  |  | 有 | Ｄ | Ｃ | Ｂ | Ｃ | Ｃ | Ｃ | Ｃ | 本工法は、覆工コンクリートの打設工法であり、吹上口の増設、天端引抜きバイブレータ、加圧充填、余剰空気・ブリーディング水の強制排除を複数組み合わせて覆工コンクリートを高品質に構築するものである。 | HK-120007-VE | 2 | HK-120007 | 13112177000 | 13112177000
新技術 | 1022 | トンネル工 | トンネル工（ＮＡＴＭ） | 覆工工 |  | ウォーター・キュア | 乾燥収縮低減剤 | 11684098 | 21060000 | 1000 m | 44.52% |  | ● |  | HR-110019-VG |  |  |  | 有 | Ｂ | Ｃ | Ｂ | Ｃ | Ｃ | Ｃ | Ｃ | 本技術はトンネル覆工コンクリートのひび割れを低減させるもので、脱型後に覆工コンクリートを湿潤状態にすることによりコンクリートの水和を積極的に促進させ、コンクリート表面を緻密化し耐久性の向上が図られる。 | HR-110019-VR | 2 | HR-110019 | 13112177000 | 13112177000
新技術 | 1023 | トンネル工 | トンネル工（ＮＡＴＭ） | 覆工工 |  | サイクルボクサー | 転用型鋼製型枠による箱抜工法 | 79790 | 95540 | 10 ㎡ | 16.49% |  | ● |  | KK-110012-VG |  |  |  | 有 | Ｂ | Ｃ | Ｃ | Ｃ | Ｃ | Ｃ | Ｃ | 本技術は、コンクリート型枠用合板を使用した転用型木製型枠で、道路トンネル工事において消火栓等の設置用スペースの確保するための空間形成に使用する箱抜型枠です。本技術の活用によりコスト縮減による経済性及び軽量化により施工性が向上する。 | KK-110012-VE | 2 | KK-110012 | 13112177000 | 13112177000
新技術 | 1024 | トンネル工 | トンネル工（ＮＡＴＭ） | 覆工工 |  | バルチップJK/MK | プレーンコンクリート | 1581500 | 1150000 | 100 m3 | -37.52% |  | ● |  | KT-100021-VG |  |  |  | 有 | Ｄ | Ｃ | Ｂ | Ｃ | Ｃ | Ｃ | Ｃ | 本技術は、コンクリートにポリプロピレン製短繊維を添加する技術で、従来はプレーンコンクリートで対応していた。本技術の活用により、トンネル覆工コンクリート、橋梁上部工などに剥離・剥落防止機能を付与することができ、第三者被害に対する安全性が向上する。 | KT-100021-VE | 2 | KT-100021 | 13112177000 | 13112177000
新技術 | 1025 | トンネル工 | トンネル工（ＮＡＴＭ） | 覆工工 |  | パラソル30ミスト工法 | 乾燥収縮低減剤添加工法 | 12000000 | 20400000 | 1000 m | 41.18% |  | ● |  | KT-100038-VG |  |  |  | 有 | Ｃ | Ｃ | Ｂ | Ｃ | Ｃ | Ｃ | Ｃ | 本技術はトンネルの覆工コンクリートのひび割れ抑制に対する懸架式ミスト湿潤養生工法で、従来は乾燥収縮低減剤添加工法で対応していた。本技術の活用により、初期のコンクリート水和反応が促進されることとなり、覆工コンクリートの品質向上・耐久性向上が期待できる。 | KT-100038-VE | 2 | KT-100038 | 13112177000 | 13112177000
新技術 | 1026 | トンネル工 | トンネル工（ＮＡＴＭ） | 覆工工 |  | トンネル覆工初期養生FRP工法 | 外版に鋼板を使用したセントル | 73458800 | 78686500 | 1000m | 6.644% |  |  |  | KT-150039-VE | [活用促進] | [10 empty] | 本技術は、FRP材を外版とした初期養生機能を有するセントルを使用するトンネル覆工工法である。従来は外版に鋼板を使用したセントルで対応していた。本技術の活用により、覆工後の外気温によるコンクリート表面温度の低下が抑えられるため、品質の向上となる。 | KT-150039-VE | 2 | KT-150039 | 13112177000 | 13112177000 | bar: 有 to Ｃ
新技術 | 1027 | トンネル工 | トンネル工（ＮＡＴＭ） | 覆工工 |  | SGシート | 単色単層の防水シート | 20241 | 20241 | 10㎡ | 0% |  |  |  | KT-150067-VR |  |  |  | 有 | Ｃ | Ｃ | Ｂ | Ｃ | Ｂ | － | Ｃ | 本技術は白色層と黒色層で構成される複層防水シートで、従来は単色単層の防水シートで対応していた。本技術の活用によりトンネル坑内等の比較的照度が低い現場における防水層損傷箇所の視認性が確保できるため、品質の向上が図れる。 | KT-150067-VR | 2 | KT-150067 | 13112177000 | 13112177000
新技術 | 1028 | トンネル工 | トンネル工（ＮＡＴＭ） | 覆工工 |  | フリードームシステム | コンクリート乾燥収縮低減剤 | 8776920 | 25440000 | 1000m | 65.5% |  |  |  | KT-140115-VR |  |  |  | 有 | Ｂ | Ｂ | Ｂ | Ｃ | Ｃ | Ｂ | Ｂ | 本技術は、トンネル覆工コンクリートの養生シスムであり、従来はコンクリート乾燥収縮低減剤で対応していた。本技術の活用によりエアーマットで保湿・保温することで、添加剤を使用せずに施工できることから経済性の向上が期待できる。 | KT-140115-VR | 2 | KT-140115 | 13112177000 | 13112177000
新技術 | 1029 | トンネル工 | トンネル工（ＮＡＴＭ） | 覆工工 |  | 覆工コンクリート給水養生システム | 乾燥収縮低減剤 | 21604200 | 22176000 | 1000m | 2.578% |  | ● |  | HK-170002-VE | [活用促進] |  |  | 有 | Ｂ | Ｄ | Ａ | － | Ｂ | － | Ｂ | 覆工コンクリートに水分の分散性の高いシートをバルーンで密着させ、シート状のホースより給水することで、均一に覆工コンクリート面へ給水養生可能です。7日間養生することで、透気係数、反発度の測定で材齢42日、材齢6ヶ月のいずれも向上する事を確認しました。 | HK-170002-VE | 2 | HK-170002
新技術 | 1030 | トンネル工 | トンネル工（ＮＡＴＭ） | 覆工工 |  | 面状発熱体シートによるセントル加温養生システム | セントルのシート養生とヒーターによる加温 | 17436000 | 6311486 | 1000m | -176.3% |  | ● |  | KK-180004-VE |  |  |  | 有 | Ｄ | Ｃ | Ｂ | Ｂ | Ｂ | Ｂ | Ｃ | 本技術はトンネル覆工・坑門工コンクリート工事におけるセントルに面状発熱体シートを用いる加温養生技術であり、従来はセントルのシート養生とヒーターによる加温を行っていた。本技術の活用により、CO2削減等による作業環境の向上が期待できる。 | KK-180004-VE | 2 | KK-180004
新技術 | 1031 | トンネル工 | トンネル工（ＮＡＴＭ） | 排水工 |  | モノドレンRB | 遮水シート | 13850 | 13980 | 10 m | 0.9299% |  | ● |  | HR-090010-VG |  |  |  | 有 | Ｃ | Ｂ | Ｂ | Ｃ | Ｃ | Ｃ | Ｃ | トンネルアーチ部排水用に開発したシート状の排水材です。排水機構のリブ構造体と取り付け用のベルト部を一体成形したことで、排水性能および取り付け時の作業効率を向上しました。また、非常に薄いため、カットが容易であり、かつ、NATMシート取り付けの妨げになりません。 | HR-090010-VG | 2 | HR-090010 | 13112179000 | 13112179000
新技術 | 1032 | トンネル工 | トンネル工（ＮＡＴＭ） | 補助工法 |  | パノラマ工法 | 注入式フォアポーリング+鏡ボルト工 | 42240600 | 47913000 | 30 m | 11.84% |  | ● |  | CB-080032-VG |  |  |  | 有 | Ｃ | Ｂ | Ｃ | Ｃ | Ｃ | Ｃ | Ｃ | パノラマ工法は小口径長尺鋼管をトンネル天端部、鏡面に打設し、地山内に注入材を注入することによって切羽前方地山を広範囲に改良、拘束し、前方地山の安定を図る工法であり、長尺施工のため従来のフォアポーリングおよび鏡ボルト工と比較して工期・工費が低減される。 | CB-080032-VG | 2 | CB-080032 | 13112180000 | 13112180000
新技術 | 1033 | トンネル工 | トンネル工（ＮＡＴＭ） | 補助工法 |  | Me工法 | 注入式長尺先受け工(縦スリットのない鋼管を用いるAGF工法) | 12590150 | 12676555 | 1 シフト | 0.6816% |  | ● |  | KT-080027-VG |  |  |  | 有 | Ｃ | Ｃ | Ｃ | Ｂ | Ｃ | Ｂ | Ｃ | 本技術は切除管に縦スリットを入れた鋼管を用いる注入式長尺切羽補強工で、従来は縦スリットのない鋼管を用いた注入式長尺先受け工で対応していた。本技術の活用により、撤去管の鋼管と注入材との分別が容易となり、鋼管をリサイクル資源として活用することができる。 | KT-080027-VG | 2 | KT-080027 | 13112180000 | 13112180000
新技術 | 1034 | トンネル工 | トンネル工（ＮＡＴＭ） | 補助工法 |  | 端末管事前撤去型AGF工法 (AGF-TK工法) | 注入式長尺先受工法(AGF-P工法) | 115547000 | 118455000 | 100m | 2.455% |  |  |  | CB-150001-VE |  |  |  | 有 | Ｃ | Ｃ | Ｂ | Ｂ | Ｄ | Ｃ | Ｃ | 端末管事前撤去型AGF工法は,地山に残置した端末管の掘削対象範囲となる部分を掘削前に撤去することにより,従来は撤去時の衝撃により掘削範囲外に発生していた緩みを抑制し,抜け落ちを低減することで施工精度を向上させる工法である. | CB-150001-VE | 2 | CB-150001 | 13112180000 | 13112180000
新技術 | 1035 | トンネル工 | トンネル工（ＮＡＴＭ） | 仮設備工 |  | トンネル工事用電気集じん器 e-DUSCO(イーダスコ) | フィルタ式集じん機 | 2971750 | 3719130 | 1 月 | 20.1% |  | ● |  | TH-100024-VG |  |  |  | 有 | Ｂ | Ｃ | Ｃ | Ｃ | Ｂ | Ｂ | Ｂ | 本技術はトンネル掘削工事や地下構造物建設工事などにおいて発生した粉じんを高い集じん率で処理する省電力電気式集じん器であり、従来はフィルタ式集じん機で対応していた。本技術の活用により、コスト縮減効果及び消費電力の低減に伴うCO2排出量の削減効果が期待できる。 | TH-100024-VE | 2 | TH-100024 | 13112184000 | 13112184000
新技術 | 1036 | トンネル工 | トンネル工（ＮＡＴＭ） | その他 |  | シグナルシート | トンネル工における防水工 | 28165 | 21355 | 10 ㎡ | -31.89% |  | ● |  | KK-100083-VG |  |  |  | 有 | Ｄ | Ｃ | Ｂ | Ｃ | Ｃ | Ｃ | Ｃ | 白黒二層のシグナル層付き防水層を有する防水シートを用いることにより、、防水層損傷時の損傷箇所が白黒の高コントラストによって明示されるため、通常の坑内照明の下で目視にて容易に損傷箇所を発見することが可能となりました。 | KK-100083-VR | 2 | KK-100083 | 13112351000 | 13112351000
新技術 | 1037 | トンネル工 | トンネル工（ＮＡＴＭ） | その他 |  | トンネル覆工コンクリート トータル養生システム | 覆工コンクリート トータル養生工法 | 32253473 | 30156384 | 1000メートル | -6.954% |  |  |  | CB-120032-VR |  |  |  | 有 | Ｄ | Ｃ | Ｂ | Ｃ | Ｃ | Ｃ | Ｃ | 本技術はトンネル覆工コンクリート養生システムで、覆工コンクリートの内部温度応力によるひび割れ防止と、冬季の若材齢(脱枠時)強度不足に起因するひび割れを防止する技術である。加温・保温セントル、加温・湿潤養生台車、保温・湿潤台車の3台で構成されいる。 | CB-120032-VR | 2 | CB-120032 | 13112351000 | 13112351000
新技術 | 1038 | トンネル工 | トンネル工（ＮＡＴＭ） | その他 |  | SLVアンカー(スリーブ打込み式メネジアンカー) | 本体打ち込み式メネジアンカー | 2090000 | 408000 | 1000本 | -412.3% |  | ● |  | QS-190014-VE |  |  |  | 有 | Ｄ | － | Ｂ | Ｂ | Ｂ | － | Ｃ | インナーを引き抜こうとするとスリーブが拡がり抜けなくなる構造で、従来のメネジアンカーにはなかった追従拡張機能・高い引抜強度を有しており、目視による施工完了(拡張完了)の確認ができる安全確立型のあと施工アンカーである。 | QS-190014-VE | 2 | QS-190014
新技術 | 1039 | トンネル工 | 立坑・斜坑 |  |  | 建設現場向け特殊無線 「HERIMA」 | 規制物による作業範囲設定、交通誘導員による安全管理 | 525900 | 1137500 | 1現場 | 53.77% |  |  |  | KT-170001-VE |  |  |  | 有 | Ｃ | － | － | Ｂ | Ｂ | － | Ｂ | 本技術は磁界により危険範囲を設定する事で磁界に入った作業者本人と周囲の作業者にアラートを発生するシステムで、従来は規制材と交通誘導員による安全管理が行われていた。本技術の活用により規制材及び人件費が削減が出来るので、経済性の向上が図れます。 | KT-170001-VE | 2 | KT-170001 | 13113000000 | 13113000000
新技術 | 1040 | トンネル工 | 施工管理 | 施工管理 | 品質管理 | レーザー距離計による多点同時変位計測システム | 自動追尾型トータルステーションを用いた変位計測システム | 2080000 | 8625820 | 1 式 | 75.89% |  | ● |  | KT-110063-VG |  |  |  | 有 | Ｂ | Ｃ | Ｃ | Ｃ | Ｃ | Ｃ | Ｃ | 本技術はレーザー距離計を用いた地盤の面的挙動をリアルタイムに監視する技術で、従来は自動追尾型トータルステーションを用いた変位計測システムで対応していた。 本技術の活用により1秒間隔で多点同時に連続計測でき、僅かな変位を検知できるので安全性が向上する。 | KT-110063-VE | 2 | KT-110063 | 13290350251 | 13290350251
新技術 | 1041 | トンネル工 | 施工管理 | 施工管理 | 出来形管理 | 3D-TUBE | スチールテープ・レベル測量による出来形測定 | 4067940 | 2173320 | 500 m | -87.18% |  | ● |  | SK-120005-VR |  |  |  | 有 | Ｄ | Ｂ | Ａ | Ｂ | Ａ | Ｃ | Ｂ | 本システムは、三次元スキャナによる施工段階毎のトンネル出来形計測システムで、従来は、スチールテープ等で対応していた。本技術の面的な出来形管理により、アタリ・余堀り判定やコンクリート打設量計算等、山岳トンネルの全く新しい情報化施工管理を支援します。 | SK-120005-VR | 2 | SK-120005 | 13290350252 | 13290350252
新技術 | 1042 | トンネル工 | 施工管理 | 施工管理 | その他 | 無線式重機接近警報装置「HESAR」 | カラーコーンによる作業範囲の明示と監視員配置 | 507500 | 463350 | 1 セット | -9.528% |  | ● |  | KT-130008-VE |  |  |  | 有 | Ｄ | Ｃ | Ｃ | Ｂ | Ｂ | Ｃ | Ｃ | 本技術は、ICタグを使用した重機接近警報装置である。従来は、カラーコーンによる作業範囲の明示と監視員配置で対応していた。本技術の活用により、カラーコーンの設置・撤去が不要となるため、施工性の向上が期待できる。 | KT-130008-VE | 2 | KT-130008 | 13290350253 | 13290350253
新技術 | 1043 | トンネル工 | 施工管理 | 施工管理 | その他 | トンネル・シールド・推進工事に伴う基準測量(ロボティックトータルステーション) | トータルステーション等による坑内測量 | 152200 | 87700 | 1 日測量 | -73.55% |  | ● |  | QS-100023-VG |  |  |  | 有 | Ｄ | Ｃ | Ｂ | Ｃ | Ｂ | Ｃ | Ｃ | トンネル、シールド、推進工事において、坑内基準点(ダボ点)の精度を上げる事による施工管理精度の向上、及び到達精度を高める技術です。 | QS-100023-VE | 2 | QS-100023 | 13290350253 | 13290350253
新技術 | 1044 | トンネル工 | 施工管理 | 施工管理 | その他 | RFID作業員接近警報装置「IDガードマン」 | ロードコーンによる作業範囲区別と警備員による監視 | 400000 | 815500 | 1セット | 50.95% |  |  |  | KT-150103-VE | [活用促進] |  |  | 有 | Ｂ | Ｃ | － | Ｂ | Ｂ | － | Ｂ | 本技術は、作業員の重機作業エリア接近時における注意喚起する技術で、従来は、ロードコーンによる作業範囲区別と誘導員による誘導で対応していた。 本技術の活用により、車輌の構造的死角も解消して全方位監視が可能になるため、安全性の向上に期待できる。 | KT-150103-VE | 2 | KT-150103 | 13290350253 | 13290350253
新技術 | 1045 | トンネル工 | 施工管理 | 施工管理 | その他 | TSP303トンネル切羽前方地質探査 | コアボーリング | 2484700 | 4916260 | 100m | 49.46% |  | ● |  | CB-150009-VE | [活用促進] |  |  | 有 | Ａ | Ａ | Ｃ | Ｂ | Ｂ | Ｂ | Ｂ | 本技術は施工中にトンネル切羽前方の弾性波速度分布を3次元解析で予測するもので、従来は切羽からのコアボーリングで地質を把握していた。本技術の活用により、トンネル掘削に対して悪影響を及ぼす断層破砕帯や湧水の有無を事前に迅速に把握することが期待出来る。 | CB-150009-VE | 2 | CB-150009
新技術 | 1046 | トンネル工 | その他 |  |  | ワンタッチ防水コネクタ | 端子台接続工法 | 1849600 | 1992900 | 420 箇所 | 7.191% |  | ● |  | CB-110032-VG | [活用促進] |  |  | 有 | Ｄ | Ａ | Ｂ | Ｂ | Ｂ | Ｃ | Ｂ | 本技術は、ワンタッチで電線を接続する防水コネクタ技術である。従来は現場にて電線の皮むき作業等を行うため、作業者の技量による要素が大きかった。本技術は、誤配線なく、ワンタッチで電気的な接続及び防水ができ、工期短縮と作業品質の確保が期待できる。 | CB-110032-VE | 2 | CB-110032 | 13291000000 | 13291000000
新技術 | 1047 | トンネル工 | その他 |  |  | 通風遮断養生エアー式バルーン | 膨張材 | 2411490 | 3600000 | 1000 m | 33.01% |  | ● |  | HK-100007-VG |  |  |  | 有 | Ｂ | Ｃ | Ｂ | Ｃ | Ｃ | Ｃ | Ｃ | 坑口または、坑内に設置することで通風を遮断します。坑内全体の急激な温度・湿度の変化を防ぎ、養生環境を向上させます。坑口付近(東京都1月)での供試体の比較試験で、3倍(材令24時間)の強度発現を確認しています。3名の作業、約4時間で設置できます。 | HK-100007-VR | 2 | HK-100007 | 13291000000 | 13291000000
新技術 | 1048 | トンネル工 | その他 |  |  | EGy防水コネクタ | 端子台接続工法 | 12415600 | 12689600 | 420箇所 | 2.159% |  | ● |  | CB-170026-VE | [R4準推奨] [活用促進] |  |  | 有 | Ｂ | Ｂ | Ｂ | Ｂ | Ａ | Ｂ | Ｂ | 本技術は、ワンタッチで電線を接続する防水コネクタ技術である。従来は現場にて電線の皮むき接続作業を行い、作業者の技量による要素が大きく、工期短縮と接続作業品質の向上が期待できる。さらに、半嵌合状態でのコネクタ接続を防止する機能を有する。 | CB-170026-VE | 2 | CB-170026
新技術 | 1049 | 道路除雪工 | 道路除雪工 |  |  | アルミ製 スノーポール (強化リブ6箇所付) | スノーポール | 6000 | 3400 | 1 本 | -76.47% |  | ● |  | HK-120025-VE |  |  |  | 有 | Ｄ | Ｂ | Ｃ | Ｃ | Ｂ | Ｃ | Ｃ | 本技術は主材料にアルミを使用したスノーポールで、従来の主材料は鋼管(樹脂被覆付)を使用していた。 本技術の活用により、主材料を約50%軽量化した事で労働環境の改善、作業速度向上にも寄与する。 | HK-120025-VE | 2 | HK-120025 | 14117000000 | 14117000000
新技術 | 1050 | 道路除雪工 | 道路凍結防止工 |  |  | 防氷剤【路通】 | 凍結防止剤塩化ナトリウム | 31936 | 11049 | 1 Km/車線・日 | -189% |  | ● |  | HK-120038-VE |  |  |  | 有 | Ｄ | Ｃ | Ｃ | Ｃ | Ｃ | Ｂ | Ｃ | 本材料は、路面の凍結を防止し、雪氷を融解するために路面に散布する材料である。従来は、塩素分の多い材料を使用している。本材料の使用により、凍結路面における走行車両のグリップ力向上、持続性の向上、鋼材の腐食抑制などが期待できる。 | HK-120038-VR | 2 | HK-120038 | 14118000000 | 14118000000
新技術 | 1051 | 橋梁上部工 | 鋼橋製作工 |  |  | 鋼構造物溶接止端部の疲労強度向上工法 | グラインダー仕上げ工法 | 1077053.8 | 960806.03 | 500 m | -12.1% |  | ● |  | CB-120011-VE | [活用促進] |  |  | 有 | Ｃ | Ｂ | Ｂ | Ｂ | Ｂ | Ｂ | Ｂ | 本技術は、鋼構造物の溶接継手部を強化する技術であり、従来は溶接継手部の止端部をグラインダー仕上げで対応していた。本技術の活用により、溶接継手部が強化され鋼構造物の耐久性を向上させると共に、工期の短縮、作業者の作業負荷軽減が期待できる技術である。 | CB-120011-VE | 2 | CB-120011 | 15119000000 | 15119000000
新技術 | 1052 | 橋梁上部工 | 鋼橋製作工 |  |  | 鋼橋製作情報CAD編集システム「SoftDraw」 | NC情報変換プログラムとCAD作業の併用 | 431500 | 543000 | 1 橋 | 20.53% |  | ● |  | KK-100105-VG |  |  |  | 有 | Ｂ | Ｂ | Ｃ | Ｃ | Ｂ | Ｃ | Ｃ | SoftDrawは鋼橋の製作情報システムやCADで作成される様々なフォーマットのNC情報を相互に変換し、形状や部材情報の修正、編集作業をサポートするシステムです。部材情報を一元管理することにより原寸作業の生産性と品質の向上が図れます。 | KK-100105-VE | 2 | KK-100105 | 15119000000 | 15119000000
新技術 | 1053 | 橋梁上部工 | 鋼橋製作工 |  |  | 仮組立情報処理システム「A-sys」 | 表計算ソフトとCADソフトを用いて作成する | 4500000 | 5000000 | 20 橋 | 10% |  | ● |  | KT-110055-VG |  |  |  | 有 | Ｂ | Ａ | Ｂ | Ｃ | Ｂ | Ｃ | Ｂ | 本技術は、鋼橋の仮組立に必要な仮組立検査表を自動作成するシステムであり、従来は表計算ソフトとCADソフトを用いて作成していた。本技術の活用により、受台配置図および仮組立検査表を自動出力できるようになり、省力化および工程の短縮が図れる。 | KT-110055-VE | 2 | KT-110055 | 15119000000 | 15119000000
新技術 | 1054 | 橋梁上部工 | 鋼橋製作工 |  |  | 鋼橋製作情報システム CastarJupiter (キャスタージュピター) | 2次元CADベースの橋梁原寸システム | 6038000 | 9793300 | 1 橋 | 38.35% |  | ● |  | KT-120071-VE |  |  |  | 有 | Ｂ | Ｂ | Ｂ | Ｃ | Ｂ | Ｃ | Ｂ | 本技術は、鋼橋等の鋼構造物のプロダクトモデルを3次元CAD上に作成し、原寸作業を支援する製作情報システムで、従来は2次元CADベースの橋梁原寸システムにより対応していた。本技術の活用により、原寸作業を自動化できるため、経済性が向上する。 | KT-120071-VE | 2 | KT-120071 | 15119000000 | 15119000000
新技術 | 1055 | 橋梁上部工 | 鋼橋製作工 |  |  | 設計図面上に橋梁三次元モデルを作成するシステム「Click3D」 | 2次元設計図面を用いた設計照査および実物大モックアップ製作による施工性検証 | 220000 | 400000 | 1 橋 | 45% |  | ● |  | KT-140116-VE | [活用促進] |  |  | 有 | Ｂ | Ｂ | Ｂ | Ｂ | Ｂ | － | Ｂ | 本技術は設計図面上に橋梁三次元モデルを作成するシステムで、従来は2次元設計図面を用いた設計照査および狭隘箇所のモックアップ製作により施工性検証を行っていた。本技術により設計照査レベルの向上およびモックアップ製作を不要とした。 | KT-140116-VE | 2 | KT-140116 | 15119000000 | 15119000000
新技術 | 1056 | 橋梁上部工 | 鋼橋製作工 |  |  | レーザー三次元計測システム 簡測くん | トータルステーションを利用した橋梁部材計測 | 116750 | 130500 | 1橋(L=100m) | 10.54% |  |  |  | KT-140030-VR |  |  |  | 有 | Ｂ | Ａ | Ｃ | Ｃ | Ａ | Ｂ | Ｂ | 本技術は、レーザートラッカーを利用した橋梁部材の出来形計測システムで、従来は、トータルステーションを利用した橋梁部材計測で対応していた。本技術の活用により、時間が掛る計測ターゲット設置の段取りが不要で、計測球で直接計測可能なため、作業工程を短縮できる。 | KT-140030-VR | 2 | KT-140030 | 15119000000 | 15119000000
新技術 | 1057 | 橋梁上部工 | 鋼橋製作工 |  |  | スプライスプレート保持具(SPチョーバン) | シノ等を使用し手作業による、ボルトの穴合わせ後、番線で仮固定(保持)。 | 16335 | 15660 | 1本(桁) | -4.31% |  |  |  | CG-160008-VE | [活用促進] |  |  | 有 | Ｄ | Ｂ | Ｃ | Ａ | Ｂ | Ｂ | Ｂ | 本製品は、鋼製橋梁上部工の架設作業における主桁連結時に、スプライスプレートを丁番のように開閉状態をつくる現場用保持具です。スプライスプレートの脱落防止で安全性が図れ、桁とスプライスプレートの連結穴のセット時間短縮で作業の省力化が図れます。 | CG-160008-VE | 2 | CG-160008 | 15119000000 | 15119000000
新技術 | 1058 | 橋梁上部工 | 鋼橋製作工 |  |  | 耐疲労性向上溶接材料および施工法 | グラインダによる止端処理 | 29834 | 76032 | 100m | 60.76% |  |  |  | KT-160009-VR | [活用促進] |  |  | 有 | Ｂ | Ｂ | Ｂ | Ｃ | Ｂ | Ｂ | Ｂ | 本技術は溶接継手の疲労特性を向上させる技術で、従来はグラインダによる止端処理で対応していた。本技術の活用により構造物の耐久性が向上するとともに、処理速度向上による施工性および経済性の改善が図れます。 | KT-160009-VR | 2 | KT-160009 | 15119000000 | 15119000000
新技術 | 1059 | 橋梁上部工 | 橋梁塗装工（新設） |  |  | Cold Galvanizing ローバル工法 | 溶融亜鉛めっき JIS H 8641 HDZ55 | 3454 | 5495 | 1 ㎡ | 37.14% |  | ● |  | KK-090014-VG | [活用促進] |  |  | 有 | Ｂ | Ｂ | Ｃ | Ｃ | Ｂ | Ｃ | Ｂ | 従来防食技術である溶融亜鉛めっきに見られるような鋼材の寸法・形状、施工場所の制限を受けることなく、工場及び現場施工に於ける常温での塗装により、溶融亜鉛めっきと同等の防食性能を有する塗膜を形成する技術。 | KK-090014-VG | 2 | KK-090014 | 15120000000 | 15120000000
新技術 | 1060 | 橋梁上部工 | 橋梁塗装工（新設） |  |  | 省工程・目視膜厚判定 NOA塗装工法 | 鋼構造物新設内面塗装D-5仕様 | 3771300 | 3860410 | 1000 ㎡ | 2.308% |  | ● |  | KK-100023-VG |  |  |  | 有 | Ｃ | Ｂ | Ｂ | Ｃ | Ｃ | Ｂ | Ｂ | 膜厚計を用いずに目視で規定膜厚を確認でき、補修作業の手間を低減できる1回塗りの厚膜省工程塗装工法。第1層塗装材料は省検査形膜厚制御塗料であり、膜厚不足による不具合が少なくなることで、「結果的に期待耐用年数が延びる」と推定される。 | KK-100023-VR | 2 | KK-100023 | 15120000000 | 15120000000
新技術 | 1061 | 橋梁上部工 | 橋梁塗装工（新設） |  |  | エコビュー | JIS G3106 溶接構造用圧延鋼材 | 53252000 | 48978000 | 213.7 ton | -8.726% |  | ● |  | KK-120027-VR |  |  |  | 有 | Ｄ | Ｃ | Ｂ | Ｃ | Ｃ | Ｃ | Ｃ | 本技術は塗装キズ部やコバ部からの塗膜下腐食の進行を抑制する機能を付加した溶接構造用圧延鋼材であり、従来技術は、その機能は無かった。本技術の活用により鋼橋の塗り替え周期の延長が期待できる。 | KK-120027-VR | 2 | KK-120027 | 15120000000 | 15120000000
新技術 | 1062 | 橋梁上部工 | 橋梁塗装工（新設） |  |  | EZクリーナー | ディスクグラインダによる研削処理 | 442000 | 591000 | 10000 本 | 25.21% |  | ● |  | KT-100007-VG |  |  |  | 有 | Ｂ | Ｂ | Ｃ | Ｃ | Ｃ | Ｃ | Ｃ | 本技術は、TCボルトのピンテール破断面に生じるバリを研削除去する技術である。 従来は、ディスクグラインダによる研削処理が行われていた。 本技術の活用により、研削に伴う研削粉の飛散を防止することができ、清掃や養生の手間を省け、工期短縮が期待できる。 | KT-100007-VE | 2 | KT-100007 | 15120000000 | 15120000000
新技術 | 1063 | 橋梁上部工 | 橋梁塗装工（新設） |  |  | ガスフレーム式金属溶射による重防食技術 | 重防食塗装(C4系塗装) | 13160000 | 7262000 | 1000 ㎡ | -81.22% |  | ● |  | KT-100014-VG |  |  |  | 有 | Ｄ | Ｂ | Ｂ | Ｃ | Ｃ | Ｃ | Ｃ | 本技術は、鋼構造物にガスフレーム式金属溶射を用いた重防食技術である。従来は、重防食塗装(C4系塗装)で対応してきた。本技術により鋼構造物の耐久性の向上が図れ、メンテナンス期間が延長できライフサイクルコストの縮減が図れる。 | KT-100014-VR | 2 | KT-100014 | 15120000000 | 15120000000
新技術 | 1064 | 橋梁上部工 | 橋梁塗装工（新設） |  |  | 塗装のコスト・工期・環境負荷を削減できる中塗上塗兼用塗料『ユニテクト30SF』 | 鋼道路橋塗装・防食便覧(ふっ素樹脂塗料用中塗、ふっ素樹脂塗料上塗) | 1337000 | 2236000 | 1000 ㎡ | 40.21% |  | ● |  | TH-090014-VG |  |  |  | 有 | Ｂ | Ｂ | Ｂ | Ｃ | Ｃ | Ｃ | Ｂ | 鋼橋の新設塗装と塗替塗装は平成17年12月発行鋼道路橋塗装・防食便覧(以下便覧と略す)の塗装系が適用されており、新技術『ユニテクト30SF』を便覧の適用することで新設塗装と塗替塗装のコスト削減、工期短縮、環境負荷低減、安全性向上と耐久性向上が図れる。 | TH-090014-VG | 2 | TH-090014 | 15120000000 | 15120000000
新技術 | 1065 | 橋梁上部工 | 橋梁塗装工（新設） |  |  | 金属溶射の塗装工程省力化工法(SIC工法) | 金属溶射を防食下地とした、有機溶剤系塗料による重防食塗装 | 308630 | 309570 | 100 ㎡ | 0.3036% |  | ● |  | TH-140010-VR | [活用促進] | [10 empty] | 本工法は金属溶射の塗装仕様であり、重防食塗装の技術である。封孔処理と塗装にSICシーラー(無溶剤1液型無機系封孔剤)を使用する。従来は有機溶剤系塗料で対応していた。本工法の活用により、工程の削減、耐久性の向上、環境負荷の低減が期待できる。 | TH-140010-VR | 2 | TH-140010 | 15120000000 | 15120000000 | bar: 有 to Ｃ
新技術 | 1066 | 橋梁上部工 | 橋梁塗装工（新設） |  |  | 環境負荷・塗装工程を削減できる中塗上塗兼用塗料「VフロンHB」 | ふっ素樹脂塗料用中塗、ふっ素樹脂塗料上塗 | 302166 | 292602 | 100㎡ | -3.269% |  |  |  | CG-150007-VR |  |  |  | 有 | Ｃ | Ｃ | Ｂ | Ｃ | Ｃ | Ｃ | Ｃ | 鋼構造物塗装に適用する、長期耐久性を有した厚膜形ふっ素樹脂塗料です。 又、工程短縮が可能で環境にも優しい塗装システムです。 | CG-150007-VR | 2 | CG-150007 | 15120000000 | 15120000000
新技術 | 1067 | 橋梁上部工 | 橋梁塗装工（新設） |  |  | アースコート防錆-塗装システム | 鋼道路橋塗装・防食便覧(一般外面の塗替えRc-Ⅰ) | 6330000 | 8050000 | 1000㎡ | 21.37% |  |  |  | KK-110056-VG | [活用促進] | [10 empty] | 新技術は表面処理と防錆塗装を組み合わせた塗装システムである。従来は一般重防錆防食塗装により施工していたが、本技術の活用により防食性と密着性が向上し塗り替え期間の延長が可能になった。 | KK-110056-VR | 2 | KK-110056 | 15120000000 | 15120000000 | bar: 有 to Ｃ
新技術 | 1068 | 橋梁上部工 | 橋梁塗装工（新設） |  |  | ソルトレスクリヤー | ふっ素樹脂塗料による塗装(C-5塗装系) | 15936850 | 24375190 | 1940m2 | 34.62% |  | ● |  | CB-170015-VR |  |  |  | 有 | Ｂ | Ｂ | Ｂ | Ｃ | Ｃ | Ｂ | Ｂ | 本技術は、撥水性を高めたふっ素樹脂クリヤー塗料で、様々な塗装仕様の最上面にオーバーコートして使用します。本技術の活用により、塗装表面に撥水性が付加されて、飛来による部材表面への塩分の付着・堆積の抑制や、降雨による塩分洗浄効果をより一層発揮します。 | CB-170015-VR | 2 | CB-170015
新技術 | 1069 | 橋梁上部工 | 鋼橋架設工 | 沓据付工 |  | DRB(ディスク型高面圧ゴム支承) | 積層ゴム支承 | 3115640 | 6887327 | 1 基 | 54.76% |  | ● |  | KK-100027-VG |  |  |  | 有 | Ｂ | Ｃ | Ｃ | Ｃ | Ｂ | Ｃ | Ｃ | 本技術は橋梁を支持する支承装置であり、従来は積層ゴム支承で対応していた。本技術はウレタンゴムを使用した支承装置のため、本技術の活用により支承装置のコンパクト化が実現し、コスト縮減が図れる。 | KK-100027-VE | 2 | KK-100027 | 15121186000 | 15121186000
新技術 | 1070 | 橋梁上部工 | 鋼橋架設工 | 落橋防止装置取付工 |  | 規格化された落橋防止装置(らくらくブラケット) | PC鋼ケーブル落橋防止 | 20104005 | 16302279.84 | 20 組 | -23.32% |  | ● |  | CB-100048-VG |  |  |  | 有 | Ｃ | Ｂ | Ｂ | Ｃ | Ｃ | Ｃ | Ｃ | 本製品は、取付け角度の制約を受けないヒンジ形ピン構造のブラケットにより規格化した落橋防止装置で、従来は現場状況毎に取付け角度を実測し設計・製作していた。本製品の活用により、設計の簡素化、全体工程の短縮が期待できる。 | CB-100048-VE | 2 | CB-100048 | 15121189000 | 15121189000
新技術 | 1071 | 橋梁上部工 | 鋼橋架設工 | 落橋防止装置取付工 |  | パワーチェーン | PCケーブル式落橋防止装置 | 3526108.8 | 4473033.6 | 4 組 | 21.17% |  | ● |  | KT-120041-VE |  |  |  | 有 | Ｂ | Ｂ | Ｃ | Ｃ | Ｃ | Ｃ | Ｂ | 本技術は、衝撃力緩衝機能を有するチェーン型落橋防止装置で、従来はPCケーブル式落橋防止装置で対応していた。本技術の活用により、衝撃力緩衝機能を確保しつつブラケットをコンパクト化することができ、製作費が安くなるため経済性が向上します。 | KT-120041-VE | 2 | KT-120041 | 15121189000 | 15121189000
新技術 | 1072 | 橋梁上部工 | 鋼橋架設工 | 落橋防止装置取付工 |  | SPチェーン(チェーン式落橋防止装置) | PCケーブル式落橋防止装置 | 2243132 | 3182708 | 4組 | 29.52% |  |  |  | KT-120052-VE |  |  |  | 有 | Ｂ | Ｂ | Ｃ | Ｃ | Ｂ | Ｃ | Ｃ | 本技術は、スリット付き鋼管による緩衝機能を有したチェーン式の落橋防止装置で、従来はPCケーブル式落橋防止装置で対応していた。本技術の活用により、ブラケットがコンパクトになり材料費が削減されるため経済性が向上する。 | KT-120052-VE | 2 | KT-120052 | 15121189000 | 15121189000
新技術 | 1073 | 橋梁上部工 | 鋼橋架設工 | その他 |  | ピンテール破断面のバリ研削機(ボルトシェーバー) | グラインダーによる研磨 | 292000 | 298934 | 10000 本 | 2.32% |  | ● |  | CB-090009-VG |  |  |  | 有 | Ｃ | Ｂ | Ｂ | Ｂ | Ｂ | Ｂ | Ｃ | 本技術は、トルシア形高力ボルトのピンテール破断面を平坦面に切削処理する集塵機能付きバリ研削機(ボルトシェーバー)である。切削に伴う鉄粉飛散を完全に防止することができるため、塗装面の品質確保や作業効率の向上等に繋がります。 | CB-090009-VG | 2 | CB-090009 | 15121351000 | 15121351000
新技術 | 1074 | 橋梁上部工 | 鋼橋架設工 | その他 |  | メタルキラー | ガス(酸素アセチレンガス)切断 | 2719000 | 2818214 | 200 箇所 | 3.52% |  | ● |  | KT-090018-VG | [設計比較] [活用促進] |  |  | 有 | Ｃ | Ｂ | Ｂ | Ｂ | Ｂ | Ｂ | Ｂ | 本技術は、橋梁上部工の架設時に使用した大型の吊りピース等の切断に使用する電動の鋸挽き機械であり、従来はガス(酸素アセチレンガス)切断で対応していた。本技術の活用により、切断は速くなり火気を使用しないので、経済性・安全性・品質の向上が期待できる。 | KT-090018-VG | 2 | KT-090018 | 15121351000 | 15121351000
新技術 | 1075 | 橋梁上部工 | 鋼橋架設工 | その他 |  | 傾斜測定管理システム「チルトウォッチャー」 | 下振りを使って傾斜量を求める作業 | 816890 | 1024020 | 1観測点 | 20.23% |  | ● | ● | KT-170096-VE | [活用促進] |  |  | 有 | Ｂ | Ｃ | Ｃ | Ｂ | Ｂ | Ｃ | Ｂ | 本技術は、倒壊や地滑り等の懸念がある工事で傾斜計を使用し、支保工や仮設物、或いは構造物本体の傾斜、又は地滑り変位を計測する技術で、従来は下振りを使って傾斜量を求める作業で対応していた。本技術の活用により、24時間無人で計測が出来る為、安全性の向上が図れる。 | KT-170096-VE | 2 | KT-170096
新技術 | 1076 | 橋梁上部工 | 鋼橋床版工 |  |  | コンクリートセイバー | ステンレス製有孔管の導水管 | 325000 | 475000 | 100 m | 31.58% |  | ● |  | KT-090076-VG | [設計比較] |  |  | 有 | Ｂ | Ｂ | Ｃ | Ｃ | Ｂ | Ｃ | Ｂ | 本技術は鋼コンクリ-ト合成床版の内部に水が浸入した場合に、滞水が生じないようにする導水装置である。従来はステンレス製 有孔管の導水管で対応していた。本技術の活用によりこの合成床版の耐久性と信頼性が向上することが期待される。 | KT-090076-VG | 2 | KT-090076 | 15123000000 | 15123000000
新技術 | 1077 | 橋梁上部工 | 鋼橋床版工 |  |  | KSボンド | モルタル・コンクリート塗り継ぎ用エポキシ樹脂系接着剤 | 1390900 | 1416825 | 250㎡ | 1.83% |  |  |  | KT-160058-VE | [活用促進] |  |  | 有 | Ｂ | Ｃ | Ｂ | Ｃ | Ｂ | Ｃ | Ｂ | 本技術は、既設構造物とフレッシュコンクリート間に用いる土木用高耐久型エポキシ系接着剤で、従来はモルタル・コンクリート塗り継ぎ用エポキシ樹脂系接着剤で対応していた。本技術の活用により接着効果が確実に高くなるため、品質、安全性、経済性の向上が期待できる。 | KT-160058-VE | 2 | KT-160058 | 15123000000 | 15123000000
新技術 | 1078 | 橋梁上部工 | ポストテンション桁製作工 | ＰＣケーブル工 |  | EMセンサー | 圧縮センターホール型ロードセル | 1079700 | 1089700 | 2 箇所 | 0.9177% |  | ● |  | CG-140020-VE |  |  |  | 有 | Ｃ | Ｃ | Ｂ | Ｃ | Ｃ | Ｃ | Ｃ | EMセンサーは、棒状鋼材(鉄筋以外)の任意の位置に設置し、その現有応力を測定するセンサーである。これまで測定する事ができなかった自由長部での測定が可能となったため、品質管理の向上が期待できる計測技術である。 | CG-140020-VE | 2 | CG-140020 | 15125193000 | 15125193000
新技術 | 1079 | 橋梁上部工 | ポストテンション桁製作工 | ＰＣケーブル工 |  | SUPROストランド | PC工ケーブル | 250400 | 189900 | 100 m | -31.86% |  | ● |  | KK-080001-VG |  |  |  | 有 | Ｄ | Ｃ | Ｂ | Ｃ | Ｃ | Ｃ | Ｃ | ・SUPROストランド(以下本技術)は、熱可塑性樹脂(ポリエチレン系樹脂)被覆・内部充填を施した防食PC鋼より線である。従来は、PC鋼より線+グラウト注入で対応していた。本技術の活用により、腐食・塩害に対するPC鋼より線の耐久性向上が期待できる。 | KK-080001-VG | 2 | KK-080001 | 15125193000 | 15125193000
新技術 | 1080 | 橋梁上部工 | ポストテンション桁製作工 | ＰＣケーブル工 |  | ハイパーアフターボンドPC鋼材 | 金属製シースを用いたグラウト工法 | 4420762 | 4474382 | 100 ケーブル | 1.198% |  | ● |  | KK-080004-VG |  |  |  | 有 | Ｃ | Ｂ | Ｂ | Ｃ | Ｂ | Ｃ | Ｃ | PC鋼より線とポリエチレンシース間に超遅延型セメント系グラウト材を工場で充てんしたハイパーアフターボンドPC鋼材を用いるセメント系プレグラウト工法の活用で、従来のシースを用いたグラウト工法に比べて経済性、工程、耐久性、品質・出来高、施工性の向上が期待できる。 | KK-080004-VG | 2 | KK-080004 | 15125193000 | 15125193000
新技術 | 1081 | 橋梁上部工 | ポストテンション桁製作工 | ＰＣケーブル工 |  | PC用ポリエチレン製シ-ス、PLUX-1 | PC用メッキ鋼製シ-ス | 257326 | 173810 | 100 m | -48.05% |  | ● |  | KK-090025-VG |  |  |  | 有 | Ｄ | Ｃ | Ｂ | Ｃ | Ｃ | Ｃ | Ｃ | 本製品は、ポストテンションPC内ケーブルに採用されるポリエチレン製シースで、従来は鋼製シースで対応していた。ポリエチレンは錆びないため腐食要因からPC鋼材を保護して耐久性を改善できる。小さい摩擦係数の採用は現在まだ少ないが、採用すれば経済性を改善できる。 | KK-090025-VG | 2 | KK-090025 | 15125193000 | 15125193000
新技術 | 1082 | 橋梁上部工 | ポストテンション桁製作工 | ＰＣケーブル工 |  | プラスチック製スパイラルシース | 鋼製シース | 618538 | 535098 | 100 m | -15.59% |  | ● |  | KT-090007-VG | [11 empty] | 本技術はPC構造物の内ケーブル用シースを高密度ポリエチレン製とした技術で、従来は鋼製又はポリエチレン製のシースで対応していた。本技術の活用により、接続部に膨張性不織布と粘着テープを併用することで水密性が向上し、PC構造物の高い耐久性を確保できる。 | KT-090007-VG | 2 | KT-090007 | 15125193000 | 15125193000 | bar: 有 to Ｃ
新技術 | 1083 | 橋梁上部工 | ポストテンション桁製作工 | ＰＣケーブル工 |  | テンションロッド型カプラー | モノグリップ型カプラー | 974861 | 1013861 | 13 組 | 3.847% |  | ● |  | KT-090070-VG |  |  |  | 有 | Ｃ | Ｃ | Ｂ | Ｃ | Ｃ | Ｃ | Ｃ | 本技術はPC橋梁の場所打ち分割施工に用いるケーブル接続具で従来はモノグリップ型カプラーを使用していた。本技術の活用により工場製作の圧着グリ ップ構造とする事で安全性・施工性の向上となり分割グラウト可能な構造とする事で品質向上を図る事ができる。 | KT-090070-VG | 2 | KT-090070 | 15125193000 | 15125193000
新技術 | 1084 | 橋梁上部工 | ポストテンション桁製作工 | ＰＣケーブル工 |  | 湿気硬化型プレグラウトPC鋼材 | PCグラウト(シース+PC鋼材+グラウト) | 4780990 | 5098980 | 100 ケーブル | 6.236% |  | ● |  | QS-110026-VG | [設計比較] |  |  | 有 | Ｃ | Ｂ | Ｂ | Ｃ | Ｂ | Ｃ | Ｂ | PC鋼材表面に樹脂系グラウト材を塗布し、外側をポリエチレン(PE)シースで被覆した、内ケーブル用緊張材であり、現場グラウトが不要。また、硬化速度は温度による影響が少ないため、温度や部材にあわせて複数種類の樹脂を使い分ける必要がない。 | QS-110026-VE | 2 | QS-110026 | 15125193000 | 15125193000
新技術 | 1085 | 橋梁上部工 | ポストテンション桁製作工 | ＰＣケーブル工 |  | 内部充てん型エポキシ樹脂被覆PC鋼より線(ECFストランド) | ポストテンション用外ケーブル方式の仕様:「PC鋼より線+グラウト+PE保護管」 | 13894074 | 14235702 | 6 ケーブル | 2.4% |  | ● |  | TH-120019-VE | [活用促進] |  |  | 有 | Ｂ | Ｂ | Ｂ | Ｃ | Ｂ | Ｃ | Ｂ | 本技術はPC鋼材の防錆のため、PC鋼より線にエポキシ樹脂を用いて表面を被覆しかつ各素線間の隙間部を充てんした被覆PC鋼より線である。従来は被覆無しのPC鋼材でグラウトが必要であったが、本技術の活用によりグラウトが不要となり工程短縮や省人化・省力化が可能となる。 | TH-120019-VE | 2 | TH-120019 | 15125193000 | 15125193000
新技術 | 1086 | 橋梁上部工 | ポストテンション桁製作工 | ＰＣケーブル工 |  | 工場製作型多重防錆PCケーブル(亜鉛めっきマルチ、アンボンドマルチ) | 裸PC鋼より線+保護管(ポリエチレン管)+セメントグラウト注入工法 | 916207 | 948120 | 51 m | 3.366% |  | ● |  | TH-130003-VR |  |  |  | 有 | Ｃ | Ｂ | Ｂ | Ｃ | Ｂ | Ｃ | Ｂ | 本製品は橋梁用外ケーブルに使用する高防錆、高耐候性PCケーブルである。従来の保護管にPC鋼材を配置・緊張してセメントグラウトを注入する方法に比べて、本技術を活用することにより工期短縮、施工性・品質向上が期待できる。 | TH-130003-VR | 2 | TH-130003 | 15125193000 | 15125193000
新技術 | 1087 | 橋梁上部工 | ポストテンション桁製作工 | ＰＣケーブル工 |  | ECFストランド(高耐久性エポキシ樹脂被覆PCケーブル) | 裸PC鋼より線+保護管(ポリエチレン管)+セメントグラウト注入工法 | 14601852 | 15116418 | 6 ケーブル | 3.404% |  | ● |  | TH-130006-VR | [11 empty] | 本製品はPC鋼より線にエポキシ樹脂を厚膜被覆し、かつ素線間にも同樹脂を充填した被覆PC鋼より線である。従来の保護管にPC鋼材を配置・緊張してセメントグラウトを注入する方法に比べて、本技術を活用することにより工期短縮、施工性・品質向上が期待できる。 | TH-130006-VR | 2 | TH-130006 | 15125193000 | 15125193000 | bar: 有 to Ｃ
新技術 | 1088 | 橋梁上部工 | ポストテンション桁製作工 | ＰＣケーブル工 |  | 高密度ポリエチレンシース | 亜鉛めっき鋼板製シース | 204851 | 160965 | 100m | -27.26% |  |  |  | KK-140027-VE |  |  |  | 有 | Ｄ | Ｃ | Ｂ | Ｃ | Ｂ | Ｃ | Ｃ | 本製品は、プレストレストコンクリート内ケーブル用の高密度ポリエチレンシースであり、従来は亜鉛めっき鋼板製シースで対応していた。本製品の活用によりPC鋼材の耐久性、品質の向上が期待できる。 | KK-140027-VE | 2 | KK-140027 | 15125193000 | 15125193000
新技術 | 1089 | 橋梁上部工 | ポストテンション桁製作工 | 緊張工 |  | MTグリップキャップ (MT:メタル機材の略称) | グリップキャップによるプレグラウトPC鋼材端部防錆処理 | 380 | 340 | 1 箇所 | -11.76% |  | ● |  | KK-100074-VG |  |  |  | 有 | Ｄ | Ｃ | Ｂ | Ｃ | Ｃ | Ｃ | Ｃ | プレグラウトPC鋼材の定着グリップの端部に対して耐久性と品質向上の観点より,確実に樹脂充填したグリップキャップを設置する技術である。 | KK-100074-VE | 2 | KK-100074 | 15125195000 | 15125195000
新技術 | 1090 | 橋梁上部工 | ポストテンション桁製作工 | 緊張工 |  | Gキャップ(注入口付) | 一般的なグラウト保護キャップ | 91900 | 116000 | 100箇所 | 20.78% |  |  |  | QS-150030-VE | [活用促進] |  |  | 有 | Ｂ | Ｂ | Ｂ | Ｃ | Ｂ | Ｃ | Ｂ | プレグラウトPC鋼材定着具の保護キャップに注入口および排気口を設けたもので、従来は予め保護キャップ内に樹脂を満たした後、定着具に取り付けていた。本技術の活用により、樹脂の後注入と確実な空気溜りの排除が可能となるため、施工性および品質の向上が期待できる。 | QS-150030-VE | 2 | QS-150030 | 15125195000 | 15125195000
新技術 | 1091 | 橋梁上部工 | プレキャストセグメント主桁組立工 | ＰＣケーブル挿入・グラウト工 |  | 太平洋ハイジェクター(Premix-AD) | 高粘性PCグラウト | 11653950 | 13265730 | 42.6 m3 | 12.15% |  | ● |  | KT-110037-VG |  |  |  | 有 | Ｃ | Ｂ | Ｂ | Ｃ | Ｂ | Ｃ | Ｂ | 本技術は、グラウトの粘性を低粘性化する事で、ダクトの空隙をより充填し易くする技術で、従来は高粘性PCグラウトで対応していた。本技術の活用により、圧送圧力が低減されるため、施工効率が向上し、施工日数が短縮され、経済性が向上する。 | KT-110037-VE | 2 | KT-110037 | 15126197000 | 15126197000
新技術 | 1092 | 橋梁上部工 | プレキャストセグメント主桁組立工 | ＰＣケーブル挿入・グラウト工 |  | タッチパネル式水量計 | オーバーフロー式水量計 | 592300 | 869700 | 30m3 | 31.9% |  |  |  | QS-160009-VE |  |  |  | 有 | Ｂ | Ｃ | Ｂ | Ｃ | Ｂ | Ｃ | Ｂ | PCグラウト等の練混ぜ水計量について、電磁流量計を用いた短時間かつ連続的に計量できる装置で、従来は、オーバーフロー式水量計で対応していた。本技術の活用により、水タンクを作業台の高所に置く必要がなく、容易に計量できるため、安全性や施工性の向上が期待できる。 | QS-160009-VR | 2 | QS-160009 | 15126197000 | 15126197000
新技術 | 1093 | 橋梁上部工 | ＰＣ橋架設工 |  |  | スプリング拘束型鉛プラグ入り高減衰積層ゴム支承(SPR-S) | 高減衰ゴム支承(HDR) | 10442600 | 12482900 | 1 基 | 16.34% |  | ● |  | CB-110020-VG |  |  |  | 有 | Ｂ | Ｃ | Ｃ | Ｃ | Ｃ | Ｃ | Ｃ | 従来は、高減衰ゴム支承を用いて橋梁の免震化を行っていたが、支承の平面形状が大きくなる傾向にあった。本技術は、その高減衰ゴムにスプリング拘束型鉛プラグを挿入することで減衰性能が26%程度にアップし、支承サイズのコンパクト化によるコスト縮減が期待できる。 | CB-110020-VE | 2 | CB-110020 | 15127000000 | 15127000000
新技術 | 1094 | 橋梁上部工 | ポストテンション場所打ちホロースラブ橋工 |  |  | 水温コントロールユニット | ケーブル工(PCグラウト練混水の人力管理) | 22000000 | 22000000 | 3803 m | 0% |  | ● |  | CB-110045-VG |  |  |  | 有 | Ｄ | Ｃ | Ｂ | Ｃ | Ｂ | Ｃ | Ｃ | 本技術は、水の温度管理を自動で行うものである。従来、PCグラウト練混水の温度管理は人力 で行っていたが、機械化で容易に練混水の温度管理が可能となる。別用途として、水温管理(調 節)機能を使用し循環水でのコンクリートのパイプクーリング養生が可能となる。 | CB-110045-VE | 2 | CB-110045 | 15128000000 | 15128000000
新技術 | 1095 | 橋梁上部工 | 橋梁用伸縮継手装置設置工 |  |  | 橋梁用埋設型排水桝 | 溶融亜鉛メッキ製 水抜き管(床版を削孔して設置する場合) | 59537 | 71848 | 1 個所 | 17.13% |  | ● |  | HK-140002-VE | [活用促進] |  |  | 有 | Ｂ | Ｂ | Ｂ | Ｃ | Ｂ | Ｃ | Ｂ | 本製品はコンクリート床版上の雨水を排水するための床版排水用の雨水桝です。 伸縮装置取り換え工事と同時に設置を行い、遊間を利用して排水する技術です。 コアドリルによる削孔作業が不要なため施工が早いのが最大の特徴です。 | HK-140002-VE | 2 | HK-140002 | 15133000000 | 15133000000
新技術 | 1096 | 橋梁上部工 | 橋梁用伸縮継手装置設置工 |  |  | トータク簡易排水装置 | 伸縮装置非排水工(弾性シール材充てん工法) | 1839000 | 2072100 | 10 m | 11.25% |  | ● |  | KT-100033-VG | [活用促進] |  |  | 有 | Ｂ | Ｂ | Ｂ | Ｂ | Ｂ | Ｃ | Ｂ | 本技術は橋梁遊間部 簡易排水工法である。従来は伸縮装置非排水工(弾性シール材充てん工法)であった。本技術の活用により、漏水した雨水を充てん材で止水せず、集排水するように変えたことで、橋の伸縮・振動の影響を受けなくなり、製品の耐久性が向上する。 | KT-100033-VE | 2 | KT-100033 | 15133000000 | 15133000000
新技術 | 1097 | 橋梁上部工 | 橋梁用伸縮継手装置設置工 |  |  | ブロフジョイントSW型 | ゴム製伸縮継手装置 | 1404720 | 1764720 | 7.2 m | 20.4% |  | ● |  | KT-120077-VE | [活用促進] |  |  | 有 | Ｂ | Ｃ | Ｂ | Ｃ | Ｃ | Ｂ | Ｂ | 本技術は遊間形状を波形にした橋梁用伸縮継手装置で、従来はゴム製伸縮継手装置で対応していた。本技術の活用により、タイヤとの接触が点接触となるため、車両通過時の衝撃音が減少し品質が向上する。 | KT-120077-VE | 2 | KT-120077 | 15133000000 | 15133000000
新技術 | 1098 | 橋梁上部工 | 橋梁用伸縮継手装置設置工 |  |  | MMジョイント | 埋設型ジョイント(舗装厚内型) | 393930 | 393930 | 3.6 m | 0% |  | ● |  | QS-090019-VG |  |  |  | 有 | Ｃ | Ｂ | Ｃ | Ｃ | Ｂ | Ｃ | Ｃ | 本技術は、伸縮継手装置において、適用する埋設型ジョイントである。従来の埋設型ジョイントでは、桁伸縮への追従性の不足から耐久性に問題があったが、本技術は、新材料(マトリクス502バインダー)を使用した結果、防水性・耐久性に優れ、構造が単純である。 | QS-090019-VG | 2 | QS-090019 | 15133000000 | 15133000000
新技術 | 1099 | 橋梁上部工 | 橋梁用伸縮継手装置設置工 |  |  | スマートジョイント | 鋼フィンガージョイント | 1062364 | 1418253 | 3.6 m | 25.09% |  | ● |  | TH-100030-VG |  |  |  | 有 | Ｂ | Ｂ | Ｃ | Ｃ | Ｂ | Ｂ | Ｂ | 本製品は橋梁の新設・補修に用いる除雪車対応型鋼製伸縮装置であり、従来は鋼フィンガージョイントにて対応していた。本製品の活用により経済性及び施工性が向上する。また補修時には、既設コンクリートのはつり量が減少し、周辺環境への影響緩和が期待できる。 | TH-100030-VR | 2 | TH-100030 | 15133000000 | 15133000000
新技術 | 1100 | 橋梁上部工 | 橋梁用伸縮継手装置設置工 |  |  | SEFジョイント100 | 鋼製フィンガージョイント | 3876250 | 5626834 | 4ｍ | 31.11% |  |  |  | KK-140024-VE |  |  |  | 有 | Ｂ | Ｂ | Ｂ | Ｃ | Ｂ | Ｂ | Ｂ | 本技術は耐疲労鋼を採用し、構成部材数を少なくし、コンクリートの充填性に優れ、小分割施工を可能とした道路橋用伸縮装置であり、従来は鋼製フィンガージョイントで対応していた。本技術の活用により、耐久性、施工性、経済性の向上が期待できる。 | KK-140024-VE | 2 | KK-140024 | 15133000000 | 15133000000
新技術 | 1101 | 橋梁上部工 | 橋梁用伸縮継手装置設置工 |  |  | メタルジョイント KC-A、YC-A | 鋼製フィンガージョイント | 5298982 | 6504520 | 10m | 18.53% |  | ● |  | KT-170035-VE | [活用促進] |  |  | 有 | Ｂ | Ｂ | Ｂ | Ｃ | Ｂ | Ｃ | Ｂ | 本技術は、止水性・耐久性に優れた橋梁用伸縮装置で、従来は鋼製フィンガージョイントで対応していた。本技術の活用により、専用の接続方法により止水性が向上。また、部材見直しにより耐久性が向上。これにより本体をコンパクトにでき経済性、施工性の向上が図れる。 | KT-170035-VE | 2 | KT-170035
新技術 | 1102 | 橋梁上部工 | 橋面防水工 |  |  | デッキコート複合防水工法 | アスファルト加熱型塗膜系床版防水工法 | 2241500 | 889000 | 500 m2 | -152.1% |  | ● |  | KT-120039-VR |  |  |  | 有 | Ｄ | Ｃ | Ｂ | Ｃ | Ｃ | Ｃ | Ｃ | 本技術は、アクリル樹脂系浸透型防水材を用いたコンクリート床版複合防水工法で、従来はアスファルト加熱型塗膜系床版防水工法で対応していた。本技術の活用により、防水層が2層となるので、床版防水性が向上し、品質の向上が図れる。 | KT-120039-VR | 2 | KT-120039 | 15137000000 | 15137000000
新技術 | 1103 | 橋梁上部工 | 橋面防水工 |  |  | HQハイブレンAU工法 | アスファルト加熱型塗膜系床版防水工法 | 3811150 | 760000 | 500 ㎡ | -401.5% |  | ● |  | KT-140098-VE |  |  |  | 有 | Ｄ | Ｄ | Ｂ | Ｃ | Ｄ | Ｃ | Ｃ | 本技術は、アスファルトとウレタン樹脂の複合材料を用いたコンクリート床版用の高性能床版防水工法である。従来は、アスファルト加熱型塗膜系防水工法等で対応していた。本技術の活用により、防水層の耐変形性・防水性が向上し、床版を長期的に水から守ることができる。 | KT-140098-VR | 2 | KT-140098 | 15137000000 | 15137000000
新技術 | 1104 | 橋梁上部工 | 橋面防水工 |  |  | 導体ゴムセンサを用いた電気抵抗式水分計による水分管理システム | 高周波容量式水分計による水分管理システム | 178000 | 148000 | 1台 | -20.27% | ● | ● |  | CB-170009-VE |  |  |  | 有 | Ｃ | Ｃ | Ａ | Ｃ | Ｃ | Ｃ | Ｃ | 本技術はコンクリート面に表面粗さがある場合でも安定した水分測定が行える技術である。従来は高周波水分計で測定を行っていたが、表面粗さのある面での測定が安定しない傾向にあった。本技術の活用により、粗さのある面であっても安定した値での測定が可能となる。 | CB-170009-VE | 2 | CB-170009
新技術 | 1105 | 橋梁上部工 | 施工管理 | 施工管理 | 品質管理 | ワイヤ吊下型写真撮影式点検ロボット | 高所作業車を使用して点検作業 | 101190 | 250000 | 1回 | 59.52% |  |  |  | KT-190079-VR | [11 empty] | 本技術は、構造物の高所の点検作業をワイヤ架設式の移動式ロボットによるカメラ撮影を取入れて行う技術で、従来は、高所作業車を使用して点検作業していた。本技術の活用により、現地作業時間が短縮され省力化し、人件費が削減され経済性の向上が図れます。 | KT-190079-VR | 2 | KT-190079 | 15290350251 | 15290350251 | bar: 有 有 to Ｃ Ｃ
新技術 | 1106 | 橋梁上部工 | 施工管理 | 施工管理 | 出来形管理 | 床版打設計測システム「コンクリートナビ」 | 床版の仕上り高さを水準測量により目印をつけて対応していた | 150000 | 154580 | 500 m2 | 2.963% |  | ● |  | KT-130031-VE |  |  |  | 有 | Ｃ | Ｃ | Ｂ | Ｃ | Ｂ | Ｃ | Ｃ | 本技術は、床版のコンクリート打設時の仕上がり高さをTSでリアルタイムに計測する技術で、従来は床版の仕上り高さを水準測量により目印をつけて対応していた。本技術の活用によりコンクリート打設中に床版のたわみ、鉄筋のかぶりが確認できるため品質の向上が図れます。 | KT-130031-VE | 2 | KT-130031 | 15290350252 | 15290350252
新技術 | 1107 | 橋梁上部工 | 施工管理 | 施工管理 | 出来形管理 | 橋梁桁変位自動計測システム(3Dブリッジ) | 測量機により桁の高さを人的に測量する技術 | 3968860 | 5441400 | 3 ヶ月 | 27.06% |  | ● |  | KT-130050-VE |  |  |  | 有 | Ｃ | Ｃ | Ｂ | Ｃ | Ｂ | Ｃ | Ｃ | 本技術は、桁の3次元位置をトータルステーションやGNSSでリアルタイム計測しパソコン上で確認できる技術で、従来は測量機により桁の高さを人的に測量する技術で対応していた。本技術の活用によりパソコン上で確認できるため品質の向上が図れます。 | KT-130050-VE | 2 | KT-130050 | 15290350252 | 15290350252
新技術 | 1108 | 橋梁上部工 | 施工管理 | 施工管理 | その他 | VR技術を用いた橋梁工事安全教育システム | 安全衛生テキストやビデオを用いた座学による安全教育 | 878922 | 91722 | 1年 | -858.2% | ● |  |  | KK-180029-VE |  |  |  | 有 | Ｃ | Ｃ | － | Ｂ | － | － | Ｃ | 本技術は、橋梁工事におけるVRシステムを用いた安全衛生教育教材の技術であり、従来は安全衛生テキストやビデオを用いた座学による安全教育を行っていた。本技術の活用により、体感型学習によって作業員の安全意識の向上が図られるため、安全性向上が期待できる。 | KK-180029-VE | 2 | KK-180029
新技術 | 1109 | 橋梁上部工 | 施工管理 | 施工管理 | その他 | CIMモデル管理システム「CIM-PDF」 | 市販の3Dモデル統合ソフトウェアと属性管理ソフトウェアを用いたCIMモデルの運用管理 | 1833000 | 2341500 | 5橋 | 21.72% | ● | ● | ● | KK-170001-VE | [活用促進] |  |  | 有 | Ｂ | Ｂ | － | － | Ｂ | － | Ｂ | 申請技術はCIMにおける3Dモデルを3D-CADソフト等から3D-PDFに変換したものを、3Dモデルの属性追加・編集・管理を無償のPDFビュ-ワで行えるよう機能追加したPDFテンプレートの技術であり、本技術によりCIMにおける管理の経済性の向上、工期短縮が期待できる | KK-170001-VE | 2 | KK-170001
新技術 | 1110 | 橋梁上部工 | その他 |  |  | FRP検査路 | 塩害地域の鋼製検査路(溶融亜鉛メッキ) | 137000 | 291000 | 1 m | 52.92% |  | ● |  | CB-120033-VE | [活用促進] |  |  | 有 | Ｂ | Ｂ | Ｂ | Ｂ | Ｂ | Ｃ | Ｂ | FRP検査路は、腐食により保全のための点検ができない問題を解消し、点検中の転落などの不幸な事故を防止する、安心・安全で長持ちする技術です。 | CB-120033-VE | 2 | CB-120033 | 15291000000 | 15291000000
新技術 | 1111 | 橋梁上部工 | その他 |  |  | イージーラーメン橋(H鋼桁埋込RC複合門形ラーメン橋) | プレテンション方式PC床版橋(単純橋) | 59686000 | 85218000 | 1 橋 | 29.96% |  | ● |  | HR-090012-VG | [活用促進] |  |  | 有 | Ｂ | Ｂ | Ｃ | Ｃ | Ｂ | Ｂ | Ｂ | イージーラーメン橋は、上部構造と下部構造を剛結した上下部一体構造の門形ラーメン橋である。従来工法(単純橋)に比べ、経済性・構造性・耐震性・施工性・維持管理に優れた低桁高の橋梁である。 | HR-090012-VG | 2 | HR-090012 | 15291000000 | 15291000000
新技術 | 1112 | 橋梁上部工 | その他 |  |  | テンバー | 表示用鉄筋を点溶接する方法 | 44160 | 58206.32 | 100 箇所 | 24.13% |  | ● |  | KT-120062-VE |  |  |  | 有 | Ｂ | Ｂ | Ｃ | Ｃ | Ｂ | Ｃ | Ｂ | 本技術は、無溶接で取り付け可能なコンクリート床版の天端出し表示具で、従来は、表示用鉄筋を点溶接する方法で対応していた。本技術の活用により、溶接作業が不要となるため、施工性が向上する。 | KT-120062-VE | 2 | KT-120062 | 15291000000 | 15291000000
新技術 | 1113 | 橋梁上部工 | その他 |  |  | パワーダンパー | 橋脚基礎補強 | 40415679.9 | 74812212.3 | 1 橋 | 45.98% |  | ● |  | TH-120010-VE | [活用促進] |  |  | 有 | Ｂ | Ｂ | Ｂ | Ｃ | Ｂ | Ｃ | Ｂ | 本技術は地震力を低減させるシリンダ型粘性ダンパーです。本技術の活用により、橋脚基礎の補強を省略するとともに、橋脚の補強量を低減させることが可能となり、経済性が向上し、工程を短縮することができます。 | TH-120010-VE | 2 | TH-120010 | 15291000000 | 15291000000
新技術 | 1114 | 橋梁上部工 | その他 |  |  | 塗装周期延長耐食鋼(CORSPACE) | 構造用圧延鋼材 | 9724 | 8474 | 1m2 | -14.75% |  |  |  | KK-150056-VR |  |  |  | 有 | Ｂ | Ｃ | Ｂ | Ｃ | Ｃ | Ｂ | Ｃ | 本技術は、鋼材に微量添加したスズ(Sn)の効果により、塗膜欠損部の鋼材腐食を低減する構造用鋼材であり、従来は溶接構造用圧延鋼材等が使用されていた。本技術の活用により鋼構造物の塗り替え頻度を低減し維持費用を抑えライフサイクルコストの縮減が期待できる。 | KK-150056-VR | 2 | KK-150056 | 15291000000 | 15291000000
新技術 | 1115 | 公園 | 公園植栽工 | 植裁工（中・低木） |  | RCF防根シート | 建築用空洞ブロック積 | 489140 | 1634332 | 100 ㎡ | 70.07% |  | ● |  | TH-100007-VG | [活用促進] |  |  | 有 | Ａ | Ａ | Ｂ | Ｂ | Ｂ | Ｃ | Ｂ | 本技術は、樹木の根及び竹・笹を抑制する技術である。ポリプロピレン4層スパンボンド不織布にポリプロピレン樹脂を両面コーティングし物理的に全樹木の根を抑制する。施工後の景観維持に貢献する。 | TH-100007-VR | 2 | TH-100007 | 16138205000 | 16138205000
新技術 | 1116 | 公園 | 公園除草工 |  |  | キックバックブレーキ付充電式草刈機 | キックバックブレーキの付いていない充電式草刈機 | 57900 | 62300 | 1式 | 7.063% |  |  |  | CB-180001-VE |  |  |  | 有 | Ｃ | Ｃ | － | Ｂ | Ｃ | Ｃ | Ｃ | 充電式草刈機において、キックバック発生時に刈刃の回転が速やかに停止するため、キックバックによる切創事故に対する安全性(受傷の軽減等)の向上が期待出来る。 | CB-180001-VE | 2 | CB-180001 | 16139000000 | 16139000000
新技術 | 1117 | 公園 | 公園工 |  |  | 分別集水マット【蚊絶滅マット】 | 堆積物処理と薬剤処理 | 1695692 | 6875740 | 6600㎡ | 75.34% |  | ● |  | KT-160137-VR |  | 有 | [9 empty] | 本技術は、雨水の集排水路で、落ち葉や蚊を分別して集水する製品で、従来は、堆積物処理と薬剤処理で事後対応していた。本技術の活用により、堆積物処理費と薬剤処理経費が発生しないので経済性の向上が図れます。 | KT-160137-VR | 2 | KT-160137 | bar: 有 to Ｂ
新技術 | 1118 | シールド | 二次覆工 |  |  | TDRショットライニングシステム | 成型樹脂板埋込型型枠工法 | 7358000 | 8116700 | 100m2 | 9.347% |  |  |  | KT-150074-VE |  |  |  | 有 | Ａ | Ａ | Ｂ | Ｃ | Ａ | Ｃ | Ｂ | 本技術は、鋼製セグメントのリブ内充填と表面仕上げを特殊モルタルの吹付けにより行う二次覆工工法で従来は成型樹脂板埋込型型枠工法で対応していた。本技術の活用により、材料費が低減できるので、経済性の向上が図れる。 | KT-150074-VE | 2 | KT-150074 | 18153000000 | 18153000000
新技術 | 1119 | 上下水道工 | 汚水処理工 |  |  | ハレーサルトボックスカルバート | プレキャストボックスカルバート(部材増厚タイプ) | 1012805 | 1232923 | 10 m | 17.85% |  | ● |  | CG-110006-VG |  |  |  | 有 | Ｂ | Ｃ | Ｂ | Ｃ | Ｃ | Ｂ | Ｃ | 本技術はセメントの60%と細骨材の100%を高炉スラグに置き換えた、耐久性に優れたボックスカルバートである。従来は普通コンクリートで対応していたが、本技術の活用により耐硫酸性能と耐塩害性能を兼ね備えた低炭素型高耐久性ボックスカルバートの構築が可能である。 | CG-110006-VE | 2 | CG-110006 | 20172000000 | 20172000000
新技術 | 1120 | 上下水道工 | 維持管理 |  |  | パルテム・フローリング工法 | 開削工法による既設管の撤去とヒューム管布設 | 21804652 | 57090815 | 100 m | 61.81% |  | ● |  | KK-080018-VG | [H26準推奨] [設計比較] |  |  | 有 | Ｂ | Ａ | Ｂ | Ｂ | Ｂ | Ｂ | Ｂ | 本工法は、劣化した埋設管きょを非開削で管きょ内に更生管を施工する工法で、従来は開削工法による布設替えで対応していた。本工法の活用により、φ800以上の管きょに対し、新管と同等以上の耐久性向上となる。また、人力作業であるため、交通規制の範囲および期間も短い。 | KK-080018-VG | 2 | KK-080018 | 20173000000 | 20173000000
新技術 | 1121 | 上下水道工 | 維持管理 |  |  | EPR-LS工法 | 開削工法 | 192270 | 283876 | 3m | 32.27% |  | ● |  | KT-150005-VE | [活用促進] |  |  | 有 | Ｂ | Ｂ | Ｃ | Ａ | Ｂ | Ｂ | Ｂ | 本技術は老朽化した取付管を非開削で更生する工法で、従来は開削工法による敷設替えで対応していた。本技術の活用によりコスト縮減、安全性の向上が期待できる。 | KT-150005-VE | 2 | KT-150005
新技術 | 1122 | 上下水道工 | その他 |  |  | GMラウンド工法 | 開削(矩形切断)によるマンホール蓋取替工法 | 161357 | 118530 | 1 箇所 | -36.13% |  | ● |  | QS-110036-VG | [活用促進] |  |  | 有 | Ｃ | Ｂ | Ｂ | Ｃ | Ｂ | Ｂ | Ｂ | 本技術は、マンホール蓋が備えるがたつき防止性能や浮上・飛散防止性能等を適切に発揮させることをコンセプトとして開発しました。道路及び管路の一部として受枠ごとのがたつきや集中豪雨時の受枠周辺の飛散を抑制し、更に環境等にも配慮したマンホール蓋取替工法です。 | QS-110036-VE | 2 | QS-110036 | 20291000000 | 20291000000
新技術 | 1123 | 機械設備 | 水門設備 | 共通 |  | フロートフラップゲート(門柱レスゲート) | 小形水門(ローラゲート) | 22490000 | 28000000 | 1 門 | 19.68% |  | ● |  | HK-110013-VG | [活用促進] |  |  | 有 | Ｃ | Ｂ | Ｂ | Ｂ | Ｂ | Ｂ | Ｂ | 本技術は、フロート(浮力体)によりゲートを無動力かつ自動で開閉する門柱レスゲートである。本技術により樋門の自動化や景観との調和、樋門全体のコスト縮減・工期短縮が可能になる。開閉装置を付けることもできる。 | HK-110013-VE | 2 | HK-110013 | 21174221000 | 21174221000
新技術 | 1124 | 機械設備 | 水門設備 | 共通 |  | 環境対応油圧作動油 | 鉱物油系油圧作動油 | 1500 | 230 | 1 L | -552.2% |  | ● |  | KK-080006-VG |  |  |  | 有 | Ｄ | Ｃ | Ｃ | Ｂ | Ｃ | Ｂ | Ｃ | 本技術は、従来の鉱物油系油圧作動油を使用した水門開閉用油圧作動油を改善する技術であり、潤滑性、低毒性、良好な生分解性に加え、季節的な粘度変化が少なく、引火点が高く、難燃性に優れたエステル系環境対応油圧作動油を提供するものである。 | KK-080006-VG | 2 | KK-080006 | 21174221000 | 21174221000
新技術 | 1125 | 機械設備 | 水門設備 | 共通 |  | 省合金二相ステンレス鋼(NSSC2120・ASTM S32304) | SUS304 | 558 | 562 | 1 kg | 0.7117% |  | ● |  | QS-120023-VE |  |  |  | 有 | Ｂ | Ｃ | Ｂ | － | Ｃ | － | Ｃ | ダム・堰・水門・排水機場などの河川内施設に使用されている従来鋼(SUS304またはSUS316L)にかわり、耐食性に優れ強度が2倍の省合金二相ステンレス鋼を適用することで、設備性能の向上と製作時の経済性向上を同時に実現する技術。 | QS-120023-VE | 2 | QS-120023 | 21174221000 | 21174221000
新技術 | 1126 | 機械設備 | 水門設備 | 共通 |  | 固体潤滑剤分散型樹脂軸受 ファイバーフロンOH(略称FF-OH) | 固体潤滑剤埋込型無給油軸受 | 2560901 | 2576052 | 4個 | 0.5881% |  |  |  | KT-130060-VE |  |  |  | 有 | Ｂ | Ｂ | Ｃ | Ｃ | Ｂ | Ｂ | Ｂ | 本技術は、水門設備やポンプ設備に使用される、固体潤滑剤が分散された樹脂の滑り軸受で、従来は、固体潤滑剤埋込型無給油軸受で対応していた。本技術の活用により、摺動層に固体潤滑剤を分散して供給でき微小運転環境においても摺動性能に優れるため、品質が向上する。 | KT-130060-VE | 2 | KT-130060 | 21174221000 | 21174221000
新技術 | 1127 | 機械設備 | 水門設備 | 共通 |  | レスキューバルブ | 現場作業によるゲート設備等の緊急操作 | 1005000 | 0 | 1設備 | -100% |  |  |  | KK-160003-VE |  |  |  | 有 | Ｃ | Ｂ | Ｂ | Ｂ | Ｂ | Ｂ | Ｂ | 本技術は予め油圧ユニットにレスキューバルブを取付ておき緊急時に即の操作を可能とする。従来は支え具でダムゲート等の大きな負荷を支えた後配管の途中を分断、外部油圧源を接続するもので即の操作は出来なかった。本技術の活用により緊急時の即応性向上が期待できる。 | KK-160003-VE | 2 | KK-160003 | 21174221000 | 21174221000
新技術 | 1128 | 機械設備 | 水門設備 | 共通 |  | 緊急油圧装置 | 急遽製作の油圧ユニットと配管の補修・継なぎ込みによるバックアップ | 2118000 | 4675000 | 1設備 | 54.7% |  |  |  | KK-140032-VE |  |  | 有 | 有 | Ｂ | Ｂ | Ｂ | Ｂ | Ｂ | Ｃ | Ｂ | 本技術は油圧設備の操作困難事態に備え、予め常備しておく装置で事態時に緊急的に操作を行うものである。従来は急遽製作の油圧ユニットと配管の補修・継なぎ込みによるもので緊急的に操作は出来なかった。本技術の活用により緊急操作を短期間で可能とする事が期待できる。 | KK-140032-VE | 2 | KK-140032 | 21174221000 | 21174221000
新技術 | 1129 | 機械設備 | 水門設備 | 河川用水門設備 |  | ヒュームフラップゲート | フラップゲート | 233200 | 482700 | 1 基 | 51.69% |  | ● |  | CG-100018-VG | [H26推奨] [設計比較] |  |  | 有 | Ｂ | Ａ | Ｂ | Ｂ | Ｂ | Ｃ | Ｂ | 本技術は、ヒューム管(重圧管)に合せた丸形のゲート構造の採用により製作重量を軽減し、ヒューム管(重圧管)に簡単に取り付け可能な構造としたもので、大幅に製作費並びに据付費が軽減されます。 また、排水阻害や不完全閉塞の誘発をウエイト調整により解消します。 | CG-100018-VG | 2 | CG-100018 | 21174222000 | 21174222000
新技術 | 1130 | 機械設備 | 水門設備 | 河川用水門設備 |  | 津波・危機管理対応水門開閉機 | 電動ラック式開閉機 | 11917700 | 10707700 | 1 台 | -11.3% |  | ● |  | CG-120018-VE |  |  |  | 有 | Ｃ | Ｃ | Ｂ | Ｂ | Ｃ | Ｃ | Ｃ | 本技術は津波など大規模災害における停電時に水門の閉鎖及び開操作を行う技術で、従来は停電時にレバー操作による自重降下又は手動ハンドル操作で対応していた。遠隔操作による水門の高速閉鎖と、電動工具の危機管理操作により災害に強い水門開閉機を提供する。 | CG-120018-VE | 2 | CG-120018 | 21174222000 | 21174222000
新技術 | 1131 | 機械設備 | 水門設備 | ダム用水門設備 |  | 制限開閉器付き開度計システム | A/Dコンバータ(A/D発信器)開度計 | 1190000 | 1300000 | 1 台 | 8.462% |  | ● |  | CB-110006-VG |  |  |  | 有 | Ｃ | Ｂ | Ｂ | Ｃ | Ｂ | Ｃ | Ｃ | ダム・堰等のゲート用開閉装置に取り付け、ゲートの開度を絶対値で検出する開度計システム。開度検出と同時に制限開閉器出力も可能。検出器のセンサ部分は非接触及び電子部品等は使用せず、メンテナンスフリーで水や温度等に対しての耐環境性に強い構造で有る。 | CB-110006-VE | 2 | CB-110006 | 21174223000 | 21174223000
新技術 | 1132 | 機械設備 | ポンプ設備 | 揚排水ポンプ設備 |  | コンボルト型屋外貯蔵タンクシステム | 横置円筒型屋外貯蔵タンク (15kl型) | 4374749 | 4415928 | 15 kl/1基 | 0.9325% |  | ● |  | QS-100037-VG |  |  |  | 有 | Ｃ | Ｂ | Ｂ | Ｂ | Ｂ | Ｂ | Ｂ | 本技術は、屋外貯蔵燃料タンクの構造において、従来義務付けられているタンクの周囲に設ける囲い"防油堤"と同等の機能を有するタンクとしてKHKより評価された。本技術の活用により、工期短縮、耐火性、耐衝撃性、耐腐食性に優れ、トータルコストの低減が図られる。 | QS-100037-VE | 2 | QS-100037 | 21175225000 | 21175225000
新技術 | 1133 | 機械設備 | ポンプ設備 | 揚排水ポンプ設備 |  | 特殊コンドルファ始動器「Vスター」 | 始動タップの途中可変ができないコンドルファ始動器 | 10784900 | 15631550 | 1台 | 31.01% |  |  |  | KT-140120-VE |  |  |  | 有 | Ａ | Ｃ | Ｂ | Ｃ | Ｃ | Ｂ | Ｂ | 本技術は始動タップの途中可変が可能なコンドルファ始動器で従来は始動タップの途中可変ができないコンドルファ始動器で対応していた。本技術の活用により始動時のトルク上昇に合わせてモータ電圧を順次昇圧するので発動発電機の容量を小さく出来経済性の向上が図れる。 | KT-140120-VE | 2 | KT-140120 | 21175225000 | 21175225000
新技術 | 1134 | 機械設備 | ポンプ設備 | 除塵設備 |  | 低騒音型除塵機 | 金属製ブッシュローラ型レーキチェーン式除塵機 | 44000000 | 44000000 | 2基 | 0% |  |  | ● | QS-170041-VE |  |  |  | 有 | Ｃ | Ｃ | Ｂ | Ｃ | Ｃ | Ａ | Ｂ | 長期間稼動していない除塵機は、起動時にチェーンから高音の金属音が発生する場合がある。この不快な金属音を独自のチェーンを採用することで抑制し、低騒音で稼動する除塵機とした。 | QS-170041-VE | 2 | QS-170041
新技術 | 1135 | 機械設備 | ポンプ設備 | 水中ポンプ設備 |  | ワイデック自・発停発電機による排水システム | 排水ポンプなどの発電機による夜間・休日の連続運転 | 386260 | 603300 | 144 m3・30日 | 35.98% |  | ● |  | HR-090004-VG |  |  |  | 有 | Ｂ | Ｃ | Ｃ | Ｃ | Ｃ | Ｂ | Ｃ | エンジン発電機の自・発停装置を利用して独自のソーラー発電機及び蓄電機能を持つ自動制御盤の水位感知により商業電源のない場所でも、無人で出水の排水や冠水対策を行ない稼動の通報や記録もできるシステムをレンタルで提供。 | HR-090004-VG | 2 | HR-090004 | 21175228000 | 21175228000
新技術 | 1136 | 機械設備 | トンネル非常用施設 |  |  | アクアレックス(送配水管) | ダクタイル鋳鉄管 | 13380920 | 16500305 | 1000 m | 18.91% |  | ● |  | KK-080048-VG |  |  |  | 有 | Ｂ | Ｂ | Ｃ | Ｂ | Ｃ | Ｃ | Ｃ | 本技術はポリエチレン管を高強度繊維で内圧補強し耐候性を有した保護層を設けた長尺ポリエチレン管です。従来の金属管に比べ流速係数が高く、長尺、軽量であり可撓性、加工性も優れています。トンネル非常用設備(トンネル初期消火設備)の埋設配管等に適用できます。 | KK-080048-VG | 2 | KK-080048 | 21178000000 | 21178000000
新技術 | 1137 | 機械設備 | 消・融雪設備 |  |  | KVSストレーナ | SGP亜鉛メッキ鋼巻線スクリーン | 1141750 | 1066760 | 1 本 | -7.03% |  | ● |  | HR-090008-VG |  |  |  | 有 | Ｄ | － | Ｂ | Ｃ | － | Ｃ | Ｃ | 丸穴削孔した硬質塩化ビニル管(VP管)にステンレス製V型スロット巻線を装着した地下水取水井戸用ストレーナ。耐食材料の組合せにより地下水質への影響を抑え(亜鉛溶出なし)つつ深度100m級井戸に必要な強度を有し、連続的なVスロット巻線の採用により取水性能も優れている。 | HR-090008-VG | 2 | HR-090008 | 21179000000 | 21179000000
新技術 | 1138 | 機械設備 | その他 |  |  | 無線による建設機械等の安全停止装置 | 非常停止押しボタン | 33000000 | 32900000 | 1 台 | -0.304% |  | ● |  | QS-120012-VR |  |  |  | 有 | Ｃ | Ｃ | Ｃ | Ｂ | Ｃ | Ｃ | Ｃ | 建設用機械等のスクリューや切削機のドラムなどに巻き込まれる事故防止及び事故の被害を軽減させるため、"危険を感じたら離れた位置から無線操作により機械を安全停止できる装置" | QS-120012-VR | 2 | QS-120012 | 21291000000 | 21291000000
新技術 | 1139 | 建築 | 土工事 |  |  | 車両限界 検尺棒 | 単管パイプ組立てによる計測ゲート設置測定 | 22000 | 45262 | 1式 | 51.39% |  |  |  | KT-140130-VE | [11 empty] | 本技術は建設用重機運搬車両等の接触事故防止について、法定高さ制限3.8M以内を計測するポールである。 従来は単管パイプを高さ3.8Mのゲートに組立て、その下を通過することで高さを確認していた。 本技術の活用によりゲート設置費用削減と作業員の安全性が向上する。 | KT-140130-VE | 2 | KT-140130 | 22000000000 | 22000000000 | bar: 有 有 to Ｂ Ｂ
新技術 | 1140 | 建築 | 鉄筋工事 |  |  | 鉄筋突合せ溶接(新NT工法) | 手動式(半自動式)、自動式のガス圧接工法 | 75000 | 39000 | 100 箇所 | -92.31% |  | ● |  | KK-100089-VG |  |  |  | 有 | Ｄ | Ｂ | Ｃ | Ｂ | Ｂ | Ｃ | Ｃ | 鉄筋コンクリートに用いられる異形棒鋼の溶接継手工法である。鋼板を半円状に曲げ加工した裏当て材を用い接合する鉄筋相互の開先部を炭酸ガス半自動アーク溶接法により行う鉄筋の突合せ溶接であり、施工後の継手部全断面の超音波探傷検査を可能にした。 | KK-100089-VE | 2 | KK-100089 | 22000000000 | 22000000000
新技術 | 1141 | 建築 | コンクリート工事 |  |  | KSゼロガッツ | 捨て筋結束工法(主筋に捨て筋を結束線で固定し、そこからセパレーターを溶接接合して型枠を形成する技術。) | 116400 | 125378 | 200 個 | 7.161% |  | ● |  | KK-100060-VG |  |  |  | 有 | Ｃ | Ｂ | Ｃ | Ｃ | Ｃ | Ｃ | Ｃ | 本技術はかぶりを侵さずに(平行引き時)型枠を組み立てる技術である。従来は結束した捨て筋にセパレーターを溶接して対応していた。本技術は鉄筋にボルト留めしたゼロガッツ金物(金物形状の効果でかぶりを侵さない)にセパレーターを取り付け、型枠を組み立てる技術です。 | KK-100060-V | 2 | KK-100060 | 22191000000 | 22191000000
新技術 | 1142 | 建築 | コンクリート工事 |  |  | 星型プラスチックスペーサ | ドーナツ型スペーサ | 6000 | 6500 | 1000 個 | 7.692% |  | ● |  | QS-080024-VG | [11 empty] | 鉄筋嵌合部とそれから放射状に伸びた2～6本の足部からなる形状のプラスチックスペーサであり、コンクリートのジャンカ発生の原因とならず、又、コンクリートとの熱膨張率の差で誘発されるコンクリート表面のひび割れは既存ドーナツの1/2以下に大幅に軽減される。 | QS-080024-VG | 2 | QS-080024 | 22191000000 | 22191000000 | bar: 有 to Ｃ
新技術 | 1143 | 建築 | コンクリート工事 |  |  | オートライングリーンレーザー | 赤色レーザーの自動墨出器 | 24000 | 19000 | 10日 | -26.32% |  |  |  | KK-160058-VE |  |  |  | 有 | Ｃ | Ｂ | Ｂ | Ｂ | Ｂ | Ｃ | Ｂ | 本技術は、建築工事等の鉛直・水平確認におけるグリーンレーザーを用いた自動墨出器であり、従来は赤色レーザーの自動墨出器で対応していた。本技術の活用により、緑色レーザーによって視認性が向上する | KK-160058-VE | 2 | KK-160058 | 22191000000 | 22191000000
新技術 | 1144 | 建築 | 鉄骨工事 |  |  | オイルガード一体型溶接機 | エンジン溶接機+別置式オイルガード | 2450000 | 2628095 | 1 台 | 6.777% |  | ● |  | CG-110023-VG |  |  |  | 有 | Ｃ | Ｂ | Ｃ | Ｂ | Ｃ | Ｂ | Ｃ | オイルガードと溶接機本体を一体化した、エンジン駆動溶接機。従来機と比べ別置式のオイルガードを新たに準備する必要がなく、経済性が向上する。さらに、車輪付モデルは移動作業が容易であるため、溶接現場の移動に伴う機材の運搬工程短縮にも繋がる。 | CG-110023-VE | 2 | CG-110023 | 22192000000 | 22192000000
新技術 | 1145 | 建築 | 鉄骨工事 |  |  | エコ機能付ガソリンエンジン溶接機 | ガソリンエンジン溶接機 | 988144 | 1060720 | 1 台 | 6.842% |  | ● |  | CG-120036-VE |  |  |  | 有 | Ｂ | Ｃ | Ｃ | Ｃ | Ｃ | Ｂ | Ｃ | 本技術は、負荷に応じて適正なエンジン出力となるようにエンジン回転数を制御し、低燃費を図ったガソリンエンジン溶接機。 | CG-120036-VE | 2 | CG-120036 | 22192000000 | 22192000000
新技術 | 1146 | 建築 | 鉄骨工事 |  |  | 自動アイドリングストップ機能付エンジン溶接機 | スローダウン運転機能付エンジン溶接機 | 2174958 | 2565600 | 1 台 | 15.23% |  | ● |  | KT-100112-VG |  |  |  | 有 | Ｂ | Ｃ | Ｃ | Ｃ | Ｃ | Ｂ | Ｃ | 本技術は自動アイドリングストップ機能を搭載したエンジン溶接機で、従来はスローダウン運転機能付エンジン溶接機で対応していた。本技術の活用により作業休止時にエンジンを自動停止するので、燃料消費量とCO2排出量を大幅に削減でき、地球環境への影響抑制が向上する。 | KT-100112-VE | 2 | KT-100112 | 22192000000 | 22192000000
新技術 | 1147 | 建築 | 鉄骨工事 |  |  | ボルトマーキングスプレー 線引き屋 | マーカーペンによる手書きマーキング | 12894 | 18218 | 1200箇所 | 29.22% |  |  |  | KT-150070-VE |  |  |  | 有 | Ｂ | Ｂ | Ｂ | Ｃ | Ｂ | Ｃ | Ｂ | 本技術は高力ボルトへのマーキング作業を瞬時に行うことができるスプレー式マーキング製品で、従来はマーカーペンを使って手作業で対応していた。本技術の活用により、手作業に比べ、短時間で数多くのマーキングを施すことが可能となるので経済性の向上が図れます。 | KT-150070-VE | 2 | KT-150070 | 22192000000 | 22192000000
新技術 | 1148 | 建築 | 鉄骨工事 |  |  | 環境負荷物質を低減した高耐食溶融亜鉛めっき | 鉛やカドミウムを含有し、クロメート処理を行う溶融亜鉛めっき | 94800 | 94800 | 1t | 0% |  |  |  | HR-170002-VE |  |  | 有 | 有 | Ｃ | Ｃ | Ａ | Ｃ | Ｃ | Ａ | Ｂ | 本技術は、環境負荷物質(六価クロム、鉛、カドミウム等)を低減した高耐食の溶融亜鉛めっきであり、従来においては、、環境負荷物質(六価クロム、鉛、カドミウム等)を多く含有していた。本技術の活用により、耐久性の向上が期待でき、環境負荷を低減する事ができる。 | HR-170002-VE | 2 | HR-170002 | 22192000000 | 22192000000
新技術 | 1149 | 建築 | コンクリートブロック・ＡＬＣパネル・押出成形セメント板工事 |  |  | 移動式クレーン搭載用エコモード、燃料消費モニタシステム | エコモード、燃費モニタ未搭載の移動式クレーン | 87952.32 | 89741.6 | 1台・日 | 1.994% |  |  |  | KT-160021-VE |  |  |  | 有 | Ｂ | Ｃ | － | Ｂ | Ｃ | Ｂ | Ｂ | 本技術は、移動式クレーンのクレーン操作時にエンジン最高回転数を制限するシステムと、作業・走行時に燃料消費状況を運転席モニタに表示するシステムで、従来はオペレータの技量や意識に任されていた。本技術の活用で、騒音・燃料消費量・環境負荷の低減を実現出来る。 | KT-160021-VE | 2 | KT-160021 | 22193000000 | 22193000000
新技術 | 1150 | 建築 | 防水工事 |  |  | ベントナイトを配合した水膨潤性可塑性止水材"クニシール" | 水膨張性ゴム系止水材 | 469200 | 568800 | 300m | 17.51% |  |  |  | KT-160142-VE |  |  |  | 有 | Ｂ | Ｂ | Ｂ | － | Ｂ | － | Ｂ | 本技術はコンクリート打継部向けのベントナイトを配合した水膨潤性可塑性止水材"クニシール"で、従来水膨張性ゴム系止水材で対応していた。 本技術の活用により止水材同士の突合せや凹凸部垂直部の直接施工が可能となり、施工性の向上、工期短縮、経済性の向上が図れます。 | KT-160142-VE | 2 | KT-160142 | 22194000000 | 22194000000
新技術 | 1151 | 建築 | 防水工事 |  |  | ハイブリッド型改質アスファルトシート施工方法(OS-sheets） | 屋根露出防水絶縁工法（トーチ工法：AS-T3、ASI-T1） | 658300 | 964400 | 100m2 | 31.74% |  | ● |  | KT-200118-VR |  | 有 | [9 empty] | 本技術は、屋上防水工事に適用される防水シートに関する技術であり、従来は屋根露出防水絶縁工法で対応していた。本技術の活用により、シート敷設作業の効率化、トーチ作業量の軽減化、火気使用量の減少となり、施工性、作業環境、安全性の向上等が図れる。 | KT-200118-VR | 2 | KT-200118 | bar: 有 to Ｂ
新技術 | 1152 | 建築 | タイル工事 |  |  | FST工法 | アンカーピンニング部分エポキシ樹脂注入工法(振動ドリル、従来ノズル使用) | 17100 | 11200 | 1㎡ | -52.68% |  |  |  | KT-150123-VG | [11 empty] | 本技術は専用機材を使用するアンカーピンニング部分エポキシ樹脂注入工法で、従来は振動ドリル、従来ノズルを使用していた。本技術の活用により、低騒音、低振動、無粉塵で穿孔が行えるとともに多層空隙にも樹脂注入が行える為、品質の向上が期待できる。 | KT-150123-VR | 2 | KT-150123 | 22196000000 | 22196000000 | bar: 有 to Ｂ
新技術 | 1153 | 建築 | 塗装工事 |  |  | マサコート(遮熱・断熱・抗菌の水性塗料) | アクリルシリコン塗料(2液性) | 341600 | 130266 | 200 ㎡ | -162.2% |  | ● |  | QS-110021-VG |  |  |  | 有 | Ｃ | Ｃ | Ｃ | Ｃ | Ｃ | Ｂ | Ｃ | 遮熱・断熱・抗菌の多機能型水性塗料マサコートである。この材料の技術は中空セラミックと酸化チタンをドープさせることによって光触媒の効果と遮熱、断熱の効果を同時に作用させるもので、これは自社製造特許であるところのコーティング材料の製造方法によるものである。 | QS-110021-VE | 2 | QS-110021 | 22202000000 | 22202000000
新技術 | 1154 | 建築 | 内装工事 |  |  | アルミニウム合金製足場台(可搬式作業台) | 脚立2台の間に足場板を渡して緊縛する方法(脚立足場) | 200500 | 250600 | 1台 | 19.99% |  |  |  | KT-150066-VE |  |  |  | 有 | Ｂ | Ｂ | － | Ｂ | Ｂ | － | Ｂ | 本技術は、1台に機能集約した可搬式作業台で、従来は、脚立2台の間に足場板を渡して緊縛する方法で対応していた。本技術の活用により、分解の危険性が無くなり安全性の向上と、伸縮調整が簡単に出来るため施工性の向上が図れます。また、施工時間の短縮が図れます。 | KT-150066-VE | 2 | KT-150066 | 22203000000 | 22203000000
新技術 | 1155 | 建築 | 耐震・免震・制震工事 |  |  | 吸塵ドリルシステム Qビット UX | 一般的なコンクリートドリル | 177900 | 176150 | 500箇所 | -0.9935% |  |  |  | KT-150089-VE |  |  |  | 有 | Ｃ | Ｂ | Ｂ | Ｃ | Ｂ | Ｂ | Ｂ | 本技術は、発生する粉塵を吸いながらコンクリート母材を穿孔する技術で、従来は孔の外に粉塵を排出するドリルで対応していた。本技術の活用により、作業員の健康被害抑制を含む環境改善や、孔内清掃の簡略化、し忘れ防止による作業効率、品質の向上が図れる。 | KT-150089-VE | 2 | KT-150089 | 22209000000 | 22209000000
新技術 | 1156 | 建築 | 改修工事 |  |  | Wiki-Scan (ウィキスキャン) | 開先・ビード外観のゲージによる測定 | 18700 | 18700 | 30 m | 0% |  | ● |  | CB-130003-VE |  |  |  | 有 | Ｃ | Ｃ | Ｂ | Ｃ | Ｂ | Ｃ | Ｃ | 本技術は、鋼材溶接における溶接前開先および溶接後ビードの外観検査を非接触にて行います。 本技術の活用により、従来手計測・手記による記録であった所、パソコンを使用したデータ集計が可能になります。 また、溶接前開先検査により溶接品質の向上に寄与します。 | CB-130003-VE | 2 | CB-130003 | 22210000000 | 22210000000
新技術 | 1157 | 建築 | 施工管理 | 施工管理 | 出来形管理 | コンパクト高周波電磁波レーダを用いたコンクリート内部3D可視化技術 | 放射線透過試験(X線探査) | 20236 | 224920 | 1枚 | 91% |  |  |  | CB-160009-VE |  |  |  | 有 | Ｂ | Ｂ | Ｃ | Ｂ | Ｂ | Ｂ | Ｂ | 本技術は、コンクリート表面から深度300mmまでの鉄筋・埋設管等の位置・深度をコンパクト高周波電磁波レーダを用いて非破壊で測定し、本体上で垂直断面・水平断層画像化(三次元可視化)する技術であり、放射線透過試験に比べ短時間に安全かつ容易に測定することができる。 | CB-160009-VE | 2 | CB-160009 | 22290350252 | 22290350252
新技術 | 1158 | 建築 | その他 |  |  | EJIB搭載クレーン | 車外作業で装着格納するジブを搭載した移動式クレーン | 66595.8 | 69092.2 | 1 台 | 3.613% |  | ● |  | KT-130078-VE |  |  |  | 有 | Ｂ | Ｂ | － | Ｂ | Ｂ | Ｂ | Ｂ | 本技術は、装着格納作業の多くを車内操作化したジブを搭載した移動式クレーンで、従来は、車外作業で装着格納するジブを搭載した移動式クレーンで対応していた。本技術の活用により、ジブ装着格納スペースと車外作業が減少し、高所作業が不要となるため、施工性が向上する。 | KT-130078-VE | 2 | KT-130078 | 22291000000 | 22291000000
新技術 | 1159 | 建築設備（電気） | 電力設備（電灯・動力等）工事 |  |  | 協約寸法SPD | 低圧電源用SPD | 272700 | 439820 | 10組 | 38% |  |  |  | KK-120006-VE |  |  |  | 有 | Ｂ | Ｂ | Ｂ | Ｂ | Ｂ | Ｃ | Ｂ | 本技術は、避雷器(SPD)の避雷素子特性を改善し、複数の避雷素子を効率的接続・実装して1筐体化し、協約寸法型としたもので、従来技術では個別に6個のSPDを取り付けていたが、本技術により分電盤内の省スペース化や盤の小型化が可能になった。 | KK-120006-VE | 2 | KK-120006 | 23211000000 | 23211000000
新技術 | 1160 | 建築設備（電気） | 電力設備（電灯・動力等）工事 |  |  | 防水部材内蔵常温収縮形電力ケーブル接続及び端末処理工法 | テープ巻き工法 | 9678 | 20676 | 1接続 | 53.19% |  | ● |  | KT-160052-VE |  |  |  | 有 | Ｃ | Ｂ | Ａ | Ｂ | Ｂ | Ｃ | Ｂ | 本技術はケーブル接続及び端末処理工法で、従来はテープ巻き工法で対応していたが、常温収縮チューブに防水部材を内蔵することで防水処理を省力化、均一化する。本技術の活用により、作業者のスキルによらず作業工数の削減と防水品質の均一化を図れる。 | KT-160052-VE | 2 | KT-160052
新技術 | 1161 | 建築設備（電気） | その他建築設備（電気） |  |  | どこでもケーブル | 施工現場にケーブル収納用の溝を掘って敷鉄板を被せる方法 | 140000 | 412000 | 7m | 66.02% |  | ● |  | KT-150011-VE |  |  |  | 有 | Ｂ | Ｂ | Ｃ | Ｂ | Ｂ | Ｂ | Ｂ | 本技術は、施工現場に仮設するケーブルやホースを保護する製品で、従来は、施工現場にケーブル収納用の溝を掘って敷鉄板を被せる方法で対応していた。本技術の活用により、 溝を掘ったり埋め戻す必要がなくなるので、省力化が図れるとともに、経済性の向上が図れます。 | KT-150011-VE | 2 | KT-150011
新技術 | 1162 | 建築設備（機械） | 給排水衛生設備工事 |  |  | 酸化被膜工法 | 管更生工法(ライニング工法) | 6000000 | 38354770 | 1棟 | 84.36% |  | ● | ● | KT-160125-VR |  | 有 | [9 empty] | 本技術は、水改質装置を用いた酸化被膜工法で、従来は、管更生工法で対応していた。本技術の活用により、水改質装置を水供給の大元一箇所に設置すれば、経年劣化した給水・空調配管の赤錆部分を黒錆化することが可能で、工期短縮、経済性、耐久性、品質の向上が図れます。 | KT-160125-VR | 2 | KT-160125 | bar: 有 to Ｂ
新技術 | 1163 | 建築設備（機械） | その他建築設備（機械） |  |  | 重機接触防止装置パノラマU | 運転手及び監視員による人的な目視確認 | 46036 | 17200 | 1回 | -167.7% |  |  |  | KT-140059-VE |  |  |  | 有 | Ｃ | Ｃ | Ｃ | Ｂ | Ｂ | Ｃ | Ｃ | 本技術は、クレーン車作業時の安全確認を超音波センサで補助する技術で、従来は、運転手及び監視員の人的な目視確認で対応していた。本技術の活用により、超音波センサによる障害物検知を追加し、アームと障害物の接近を運転手に音で知らせるので、安全性が向上する。 | KT-140059-VE | 2 | KT-140059 | 24225000000 | 24225000000
新技術 | 1164 | 建築設備（機械） | その他建築設備（機械） |  |  | 重機接触防止全周囲監視モニター装置パノラマビュー | 後方カメラで確認 | 642300 | 217500 | 1セット | -195.3% |  |  |  | KT-170059-VE |  |  |  | 有 | Ｄ | Ｄ | Ｂ | Ｂ | Ｃ | Ｃ | Ｃ | 本技術は、重機作業時の安全確認を4つのカメラで重機周囲を映して補助する技術で、従来は、後方カメラ確認で対応していた。本技術の活用により、4つのカメラ映像を合成表示するモニターを追加し、運転手が重機の周囲を一目で確認できるので、安全性と品質が向上する。 | KT-170059-VE | 2 | KT-170059 | 24225000000 | 24225000000
新技術 | 1165 | 建築設備（機械） | その他建築設備（機械） |  |  | 超音波警報センサー・パノラマOプレミアム | 後方カメラによる確認。 | 107522 | 215350 | 1セット | 50.07% |  | ● |  | KT-180097-VE |  |  |  | 有 | Ｂ | Ｂ | Ｃ | Ｂ | Ｂ | － | Ｂ | 本技術は、重機作業時の後方安全確認を超音波センサーと重機動作信号を活用して補助する技術で、従来は後方カメラで対応していた。本技術の活用により、センサー及び重機動作を報知するスピーカーを追加し周辺作業員にアナウンス音声で報知するので、安全性が向上する。 | KT-180097-VE | 2 | KT-180097
新技術 | 1166 | 環境対策工 | 騒音防止対策工 |  |  | 空圧ハンドブレーカ排気騒音低減機材 (商標名:ブレーカー ノイズ サイレンサー) | 防音シート | 60000 | 33680 | 1 基 | -78.15% |  | ● |  | CB-080034-VG |  |  |  | 有 | Ｄ | Ｂ | Ｃ | Ｃ | Ｃ | Ｃ | Ｃ | 本技術は、アスファルト舗装などの取り壊し作業に使用する空圧ハンドブレーカに装着して、ブレーカから発生する圧縮空気が排出する際に出る排気騒音を低減する機材です。 | CB-080034-VG | 2 | CB-080034 | 25226000000 | 25226000000
新技術 | 1167 | 環境対策工 | 騒音防止対策工 |  |  | ブレーカのハツリ騒音低減機材 (商標名:チゼル ノイズ サイレンサー) | 防音シート | 160000 | 33680 | 1 基 | -375.1% |  | ● |  | CB-080035-VG | [H25活用促進(旧)] |  |  | 有 | Ｄ | Ｂ | Ｃ | Ｂ | Ｂ | Ｂ | Ｃ | 本技術は、アスファルト舗装などの取り壊し作業で空圧ハンドブレーカから発する騒音のうち、チゼル(のみ)部から発生する打撃音・機械音を作業場所に設置する折りたたみ式の吸音機材(囲い)により低減する技術です。 | CB-080035-VG | 2 | CB-080035 | 25226000000 | 25226000000
新技術 | 1168 | 環境対策工 | 騒音防止対策工 |  |  | 組み立て式防音パネル (商標名:多目的防音パネル) | 防音シート | 290000 | 40900 | 1 基 | -609% |  | ● |  | CB-080036-VG |  |  |  | 有 | Ｄ | Ａ | Ｃ | Ｃ | Ｂ | Ｂ | Ｃ | 本技術は、路上工事などで発生する作業騒音源に対し、1500(H)×750(W)×27(T)mm×2枚が基本セット(1基)のパネルを連続あるいは囲うなど設置して、周辺に波及する騒音を低減するもの。据付け・撤去が簡単にできます。 | CB-080036-VG | 2 | CB-080036 | 25226000000 | 25226000000
新技術 | 1169 | 環境対策工 | 騒音防止対策工 |  |  | 小型発電機エンジン騒音低減機材 | コンパネ遮音板 | 1900 | 700 | 1 基 | -171.4% |  | ● |  | CB-100019-VG |  |  |  | 有 | Ｄ | Ｃ | Ｃ | Ｃ | Ｃ | Ｃ | Ｃ | 商用電力の取れない所で多用される小型発電機エンジン騒音は現場周辺の住民、歩行者の負担となっています。消音通気構造の効果で 騒音防止対策と内部温度上昇抑制が図られます。そして持ち運び便利な二分割収納なので一人で簡単に設置撤去が出来ます。 | CB-100019-VR | 2 | CB-100019 | 25226000000 | 25226000000
新技術 | 1170 | 環境対策工 | 騒音防止対策工 |  |  | アクティブ減音装置「ミュート」 | 枠組足場+仮設防音パネル | 5931661 | 1994538 | 100 m | -197.4% |  | ● |  | KK-110006-VG |  |  |  | 有 | Ｄ | Ｂ | Ｃ | Ｃ | Ｃ | Ｃ | Ｃ | アクティブ減音装置「ミュート」は、仮設防音パネル等の頂部を回り込む回折音を逆位相の音により減音する装置です。従来では困難であったアクティブ方式による広周波数帯域の減音を可能としました。 | KK-110006-VR | 2 | KK-110006 | 25226000000 | 25226000000
新技術 | 1171 | 環境対策工 | 騒音防止対策工 |  |  | 吸音パネル | 防音シート | 103982 | 119930 | 10 m | 13.3% |  | ● |  | TH-120009-VE |  |  |  | 有 | Ｃ | Ｂ | Ｃ | Ｃ | Ｂ | Ｂ | Ｃ | 本技術は、多様な形状に組立が可能で、従来技術では足場を必要としたが、組立・解体が容易にできる構造になっているので、工期短縮が図られる。 | TH-120009-VE | 2 | TH-120009 | 25226000000 | 25226000000
新技術 | 1172 | 環境対策工 | 騒音防止対策工 |  |  | 騒音振動表示データ収録装置 | 測定者による騒音振動測定 | 1092225 | 8707350 | 6ヶ月 | 87.46% |  |  |  | KK-160029-VE |  |  |  | 有 | Ｂ | Ｃ | Ｂ | Ｃ | Ｂ | Ｂ | Ｃ | 本技術は騒音、振動を自動測定し、測定データを表示、収録する防雨型(IPX3)適合の装置で、従来は手動で測定していました。本技術は測定値を大型表示器で表示し、規制値以上の値を検出すると回転灯で警告でき、経済性・耐久性・施工性の向上が期待できます。 | KK-160029-VE | 2 | KK-160029 | 25226000000 | 25226000000
新技術 | 1173 | 環境対策工 | 振動防止対策工 |  |  | セルダンパー防振マット | 発泡ポリエチレンフォームによる地盤振動低減工法 | 311994 | 370008 | 18 ㎡ | 15.68% |  | ● |  | CB-120026-VE |  |  |  | 有 | Ｃ | Ｂ | Ｃ | Ｃ | Ｃ | Ｃ | Ｃ | 住宅街、病院に近接した土木工事、建設工事において振動対策製品のニーズがある。従来は、発泡ポリエチレンフォームで対応していたが、耐久性と製品厚みが課題となっていた。このため、本技術では、軟質ウレタンフォームを使用して耐久性と製品厚みを改善するものである。 | CB-120026-VE | 2 | CB-120026 | 25227000000 | 25227000000
新技術 | 1174 | 環境対策工 | 振動防止対策工 |  |  | D・BOX工法 | 粉体噴射攪拌工(DJM工法) | 866172 | 1323600 | 10 m | 34.56% |  | ● |  | KT-100098-VG |  |  |  | 有 | Ｂ | Ｂ | Ｃ | Ｃ | Ｂ | Ｃ | Ｃ | 本技術は交通・環境振動に対する振動低減対策工法で、従来は粉体噴射攪拌工(DJM工法)で対応していた。本技術の活用により、発生した振動の抑制方法を伝播経路の遮断から起振直下で直接減衰させる方法に変える事により、振動低減効果の向上が期待出来る。 | KT-100098-VR | 2 | KT-100098 | 25227000000 | 25227000000
新技術 | 1175 | 環境対策工 | 水質保全工 |  |  | 天然由来凝集剤「フジクリーン」 | 無機凝集剤(PAC等)+合成高分子凝集剤 | 12900 | 13000 | 1000 m3 | 0.7692% |  | ● |  | HK-080017-VG |  |  |  | 有 | Ｃ | Ｂ | Ｃ | Ｃ | Ｃ | Ｂ | Ｃ | 本材料は、建設工事から発生する濁水に対して凝集沈澱処理を行うための凝集剤であり、従来は無機凝集剤(PAC等)+合成高分子凝集剤で対応していた。本材料は、天然由来でかつ食品添加物(キトサン)であるため、環境にやさしく濁水処理を行うことが出来る。 | HK-080017-VG | 2 | HK-080017 | 25229000000 | 25229000000
新技術 | 1176 | 環境対策工 | 水質保全工 |  |  | ウッドチップフィルター工法 | ヤシ繊維製品の濁水処理フィルター工法 | 357000 | 580000 | 100 m | 38.45% |  | ● |  | KK-100097-VG |  |  |  | 有 | Ｂ | Ｃ | Ｃ | Ｃ | Ｃ | Ｂ | Ｃ | 申請技術は現場の濁水対策に木チップを利用したフィルター工法です。 従来はヤシ繊維製品によるフィルター工法を実施していた。 本技術の活用により、濁水の緩和や土砂流出を抑制するとともにコストの縮減が図られる。 | KK-100097-VE | 2 | KK-100097 | 25229000000 | 25229000000
新技術 | 1177 | 環境対策工 | 水質保全工 |  |  | 高温加熱加工したカキ殻による水質浄化法 | 礫(石)による礫間接触酸化法 | 2606240 | 2874750 | 60m3/Hr | 9.34% |  |  |  | KT-130014-VR |  |  |  | 有 | Ｃ | Ｃ | Ｂ | Ｃ | Ｂ | Ｂ | Ｃ | 本技術は、高温加熱加工したカキ殻を用いた水質浄化工法で、従来は、礫(石)による礫間接触酸化法で対応していた。本技術の活用により、溶出性炭酸カルシウムの中和作用により凝集沈降が促進され水質が向上するため、品質の向上が図れます。 | KT-130014-VR | 2 | KT-130014 | 25229000000 | 25229000000
新技術 | 1178 | 環境対策工 | 水質保全工 |  |  | 移動式ろ過システム「TGAL」 | 給水車でのピストン輸送による飲用水供給。 | 2877457 | 9870870 | 3480m3 | 70.85% |  | ● |  | SK-180008-VR |  | 有 | [9 empty] | 従来は工事や災害で水源池が泥水などで汚染された場合、飲水を給水車で運搬し供給していたが、本技術により飲用可能な水に処理し、工事期間中や水源池が復旧するまでの間、「仮水源」として浄水処理し供給可能とした。災害時を考慮し4t車で運搬可能サイズとした。 | SK-180008-VR | 2 | SK-180008 | bar: 有 to Ｃ
新技術 | 1179 | 環境対策工 | 日照 |  |  | エコマルメット | 一般の無塗装ヘルメット | 36000 | 20000 | 10 個 | -80% |  | ● |  | HR-120002-VE |  |  |  | 有 | Ｄ | Ｃ | Ｃ | Ｂ | Ｃ | Ｃ | Ｃ | 近年、異常気象による猛暑日の連続や平均気温の上昇により、作業員の熱中症が増加する傾向にある。本技術は、遮熱性の塗料をヘルメット外部に塗布することにより、ヘルメット内部の気温上昇を抑制し、頭部の体感温度を低下させる遮熱性ヘルメットの開発技術である。 | HR-120002-VE | 2 | HR-120002 | 25232000000 | 25232000000
新技術 | 1180 | 環境対策工 | その他 |  |  | 環境負荷低減型固化材 HSS工法「ドクトール」 | 掘削除去(処分場での最終処分及び健全土の埋め戻し) | 3632000 | 23600000 | 1000 m3 | 84.61% |  | ● |  | CB-120028-VR |  |  |  | 有 | Ａ | Ｂ | Ｂ | Ｃ | Ｃ | Ｂ | Ｂ | 本技術は、重金属類汚染土等の不良土の固化・不溶化技術である。従来は、廃棄処分してしていた。本技術により、不良土の現場利用促進が可能である。また、反応後のpHが中性域であることから、付近が河川・湖沼・田畑でも安全に施工できる固化材としても利用可能である。 | CB-120028-VR | 2 | CB-120028 | 25291000000 | 25291000000
新技術 | 1181 | 環境対策工 | その他 |  |  | スーパーエコミスト | スポットクーラー | 370000 | 563000 | 1 台 | 34.28% |  | ● |  | CG-110001-VG |  |  |  | 有 | Ｂ | Ｃ | Ｃ | Ｃ | Ｃ | Ｃ | Ｃ | 本技術は、移動式ミスト発生装置で水の気化熱を利用し冷却を行う。従来はスポットクーラーなどで冷却を行っていた。 また、冷却効果だけでなく鎮塵、加湿、消臭、コンクリートの湿潤養生や芝生の養生など様々な用途に使用できる。 | CG-110001-VE | 2 | CG-110001 | 25291000000 | 25291000000
新技術 | 1182 | 環境対策工 | その他 |  |  | レインボーミスト | スポットクーラー( 吹き出し3口仕様) | 282000 | 563000 | 1 台 | 49.91% |  | ● |  | CG-120014-VE |  |  |  | 有 | Ｂ | Ｃ | Ｃ | Ｂ | Ｃ | Ｂ | Ｃ | 本技術は水道水等を気化しやすい30ミクロン程の微細なミストを発生させ、屋外の開放された環境下の周辺温度を下げることが出来る。 | CG-120014-VE | 2 | CG-120014 | 25291000000 | 25291000000
新技術 | 1183 | 環境対策工 | その他 |  |  | バイオ式仮設トイレ「ラファレット」(アシドロ菌R) | 簡易水洗式トイレ | 1570000 | 1595000 | 1 台 | 1.567% |  | ● |  | HK-080020-VG |  |  |  | 有 | Ｄ | Ｃ | Ｃ | Ｃ | Ｃ | Ｂ | Ｃ | 「アシドロ菌R」は「微生物を担持した汚物発酵基材」で、有機物分解用微生物(土壌菌)で[高温アシドロコンポスト化]プロセスにより、高い分解能力と驚異的な持続性を維持する為、汚物処理の仮設バイオトイレに活用する。 | HK-080020-VG | 2 | HK-080020 | 25291000000 | 25291000000
新技術 | 1184 | 環境対策工 | その他 |  |  | 燃焼促進剤 K-S1 | 燃焼促進剤なしの発動発電機45KVA | 20423.2 | 21500 | 67.4 h | 5.008% |  | ● |  | HR-100007-VG |  |  |  | 有 | Ｂ | Ｃ | Ｃ | Ｃ | Ｃ | Ｂ | Ｃ | 本技術は、ディーゼルエンジンを主動力とする発動発電機に対し、微量(燃料の1000分の1)の燃焼促進剤を添加することで燃費を向上させる技術です。 | HR-100007-VE | 2 | HR-100007 | 25291000000 | 25291000000
新技術 | 1185 | 環境対策工 | その他 |  |  | 油吸着分解剤「オイルゲーター」 | 生石灰混合による油性成分揮発処理 | 20191600 | 4892800 | 1000 m3 | -312.7% |  | ● |  | KT-100036-VG |  |  |  | 有 | Ｃ | Ｃ | Ｃ | Ｂ | Ｃ | Ｂ | Ｃ | 本技術は、油汚染土壌を粉状の油吸着分解剤で浄化する技術で、従来は、生石灰混合による油性成分揮発処理を行っていた。本技術の活用により、油性成分を水と二酸化炭素に分解し、無害化する。吸着剤自体も生分解し土に還り、周辺環境が向上する。 | KT-100036-VE | 2 | KT-100036 | 25291000000 | 25291000000
新技術 | 1186 | 環境対策工 | その他 |  |  | カットCO2リカバリー | サンプリングによる原単位の算定 | 47150 | 22100 | 1 月 | -113.3% |  | ● |  | QS-080019-VG |  |  |  | 有 | Ｄ | Ｄ | Ｃ | Ｃ | Ｃ | Ｂ | Ｃ | 公共土木工事で入札時に行われる標準歩掛を基に工事単位でのCO2排出量の算定を行う技術。 数値の算定を行うことで、数値管理が可能になり、細かな削減計画やCO2排出量の管理が可能になる。 | QS-080019-VG | 2 | QS-080019 | 25291000000 | 25291000000
新技術 | 1187 | 環境対策工 | その他 |  |  | 重金属不溶化材「デナイトシリーズ」 | セメント系固化材(特殊土用固化材) | 17315700 | 11848700 | 3000m3 | -46.14% |  |  |  | KT-140040-VR |  |  |  | 有 | Ｄ | Ｃ | Ｂ | Ｃ | Ｂ | Ｂ | Ｃ | 本技術は汚染土壌から有害物質の溶出を抑制する固化・不溶化材料で、従来はセメント系固化材で対応していた。本技術の活用により適用元素の増加と高い不溶化効果が得られるため、品質と施工性の向上が図れます。 | KT-140040-VR | 2 | KT-140040 | 25291000000 | 25291000000
新技術 | 1188 | 調査試験 | 測量 | 地上測量 |  | 高精細・高密度航空レーザ測量システムSAKURA | トータルステーションによる数値地形測量・応用測量(地図情報レベル500) | 1962999.06 | 7330754.08 | 0.22 k㎡ | 73.22% |  | ● |  | CB-100031-VG |  |  |  | 有 | Ｃ | Ｂ | Ｂ | Ｃ | Ｂ | Ｃ | Ｂ | 山間地で地図情報レベル500(1/500縮尺相当)精度の地形図を作成するには、コスト、時間を要する地上測量を実施していた。また従来の航空レーザ測量では、精度確保が困難であったが、航空レーザ測量システム「SAKURA」では、費用対効果及び、精度の高い測量が可能となった | CB-100031-VE | 2 | CB-100031 | 26235231000 | 26235231000
新技術 | 1189 | 調査試験 | 測量 | 地上測量 |  | モーター駆動式トータルステーション制御搭載 多機能電子野帳(Mr.Samurai CALS/i) | 測量・土木関連施工システムデータコレクタ | 230557 | 424664 | 1 km | 45.71% |  | ● |  | CB-110033-VG | [活用促進] |  |  | 有 | Ｂ | Ｂ | Ｂ | Ｃ | Ｂ | － | Ｂ | 本技術は、測量・土木・建設において、従来の電卓及びデータコレクター利用を革新し、国内主要トータルステーション(以下 TS)との接続により、丁張り・TS出来形管理などを可能にする。その技術の活用により効率化,省人化や品質向上のなど様々な期待が出来る。 | CB-110033-VE | 2 | CB-110033 | 26235231000 | 26235231000
新技術 | 1190 | 調査試験 | 測量 | 地上測量 |  | 3次元レーザースキャナーによる出来形計測システム | トータルステーションによる出来形計測(トンネル) | 390000 | 510380 | 386 m | 23.59% |  | ● |  | CG-080025-VG | [活用促進] |  |  | 有 | Ｂ | Ｂ | Ｂ | Ｂ | Ｂ | Ｃ | Ｂ | 地上型3次元レーザースキャナーを使用し橋梁やトンネル等の出来形計測を行い、出来形管理及び経年変異や災害防止の基本データとして情報化し保存する。 | CG-080025-VG | 2 | CG-080025 | 26235231000 | 26235231000
新技術 | 1191 | 調査試験 | 測量 | 地上測量 |  | 詳細な路面画像撮影システム | 舗装路面のひび割れ測定方法 | 800000 | 1274000 | 20000 ㎡ | 37.21% |  | ● |  | CG-110009-VG | [活用促進] |  |  | 有 | Ｂ | Ｂ | Ｂ | Ｂ | Ｂ | Ｃ | Ｂ | 本技術は道路のクラック調査において、小型の計測車両を用いて路面を撮影する事で、路面のクラック情報をPC上で計測、保存できる技術です。また、GPSを用いて調査位置情報を記録し、維持補修計画に使用できるクラックの情報を、安全・迅速にユーザーに提供します。 | CG-110009-VE | 2 | CG-110009 | 26235231000 | 26235231000
新技術 | 1192 | 調査試験 | 測量 | 地上測量 |  | 炭素繊維ケーブルを用いた地盤伸縮計 | インバー線を利用した伸縮計 | 419200 | 707400 | 20 m | 40.74% |  | ● |  | HR-080014-VG |  |  |  | 有 | Ｂ | Ｂ | Ｃ | Ｃ | Ｂ | Ｃ | Ｃ | 炭素繊維ケーブルを利用した地盤伸縮計である。炭素繊維ケーブルは熱膨張率が低く、剛性があるため、ガイド管内にいれて地表面に這わせる屈曲配置が可能である。一旦設置すれば長期的に安定した変位計測を実現し、維持管理の手間も少なくすむ。 | HR-080014-VG | 2 | HR-080014 | 26235231000 | 26235231000
新技術 | 1193 | 調査試験 | 測量 | 地上測量 |  | 道路空間の高精度3次元図化システム | 航空写真データを用いたデジタルステレオ図化による道路部の大縮尺地形図作成 | 2155016 | 3276250 | 0.5 Km2 | 34.22% |  | ● |  | KK-110052-VG | [活用促進] |  |  | 有 | Ｂ | Ａ | Ｂ | Ｂ | Ｂ | Ｂ | Ｂ | 本システムは、モービルマッピングシステムの計測データを用いた3次元図化システムであり、従来は、航空写真データを用いたデジタルステレオ図化で対応していた。本システムの活用により、コスト縮減、工程短縮、品質向上、施工性向上、周辺環境への影響低減が期待できる。 | KK-110052-VE | 2 | KK-110052 | 26235231000 | 26235231000
新技術 | 1194 | 調査試験 | 測量 | 地上測量 |  | リモートコントロールシステムを用いた効率的測量システム | マニュアルトータルステーション | 4345000 | 4777200 | 50000 点 | 9.047% |  | ● |  | KT-100028-VG |  |  |  | 有 | Ｃ | Ｂ | Ｃ | Ｃ | Ｂ | Ｃ | Ｃ | 本技術はポールプリズムにリモートコントロールシステムを用いた測量作業システムで、従来はマニュアルトータルステーションを用いていた。本技術の活用により自動視準をさせ作業を行う事により人員が1名となり省人化による経済性の向上が期待できる。 | KT-100028-VE | 2 | KT-100028 | 26235231000 | 26235231000
新技術 | 1195 | 調査試験 | 測量 | 地上測量 |  | 3Dレーザースキャナー・3D CAD・3Dプリンタによる高精細空間測量システム | トータルステーションを利用した地形測量 | 1207000 | 2649109.5 | 50000 ㎡ | 54.44% |  | ● |  | KT-130019-VE |  |  |  | 有 | Ｂ | Ｂ | Ｂ | Ｂ | Ｂ | Ｃ | Ｂ | 本技術は、3Dレーザースキャナーで測量を行い、得られた地形測量データを加工して3Dでアウトプットする技術で、従来は、トータルステーションを利用した地形測量で対応していた。本技術の活用により、測量時間が短縮し人件費が減少するので、経済性の向上が図れます。 | KT-130019-VR | 2 | KT-130019 | 26235231000 | 26235231000
新技術 | 1196 | 調査試験 | 測量 | 地上測量 |  | 地上型3次元レーザースキャナによる形状計測 | プリズムを使用したトータルステーションによる計測 | 1370552 | 2230131 | 0.05 平方Km | 38.54% |  | ● |  | KT-140022-VE | [活用促進] |  |  | 有 | Ｂ | Ｂ | Ｃ | Ｂ | Ｂ | Ｃ | Ｂ | 本技術は地上型3次元レーザースキャナを使用した非接触の形状計測システムである。従来はプリズムを使用したトータルステーションによる計測で対応していた。本技術の活用により、プリズムが不要で作業員1人で作業が出来るため、労務費が削減され経済性の向上が図れる。 | KT-140022-VE | 2 | KT-140022 | 26235231000 | 26235231000
新技術 | 1197 | 調査試験 | 測量 | 地上測量 |  | 3Dレーザースキャナーによる現況地形確認システム | トータルステーションを用いた測量 | 1273281.76 | 1343520.54 | 12580 ㎡ | 5.228% |  | ● |  | TH-100021-VG | [活用促進] |  |  | 有 | Ｂ | Ｂ | Ｃ | Ｂ | Ｃ | Ｃ | Ｂ | 地上型3Dレーザースキャナーの特性を活かし、計画・計測・点群処理・三角網生成・縦横断図作成までを一連とした作業規程にて規格を統一し、土工事や舗装工事で要求される起工時の現況確認及び施工後の出来形確認をサポートするシステムです。 | TH-100021-VE | 2 | TH-100021 | 26235231000 | 26235231000
新技術 | 1198 | 調査試験 | 測量 | 地上測量 |  | スマホで路面性状計測(バンプレコーダー) | 3mプロフィールメータ(人力けん引) | 118450 | 1379780 | 100km | 91.42% |  |  |  | KT-170105-VR |  |  |  | 有 | Ａ | Ａ | － | Ｂ | Ｂ | Ｂ | Ｂ | 本技術は、汎用機器(乗用車とスマートフォン)を用いて平たん性σ、IRIを自動解析するソフトウェア(バンプレコーダー)で、従来は、専用機器(人力けん引)で計測していた。本技術の活用により、車両計測で経済性、機器取扱の難易度軽減で施工性等の向上が図れます。 | KT-170105-VR | 2 | KT-170105 | 26235231000 | 26235231000
新技術 | 1199 | 調査試験 | 測量 | 地上測量 |  | TS出来形及び土木測量作業支援多機能電子野帳 TS-FIELD/DC-6E | 電子野帳へ3次元データの手入力 | 144703.9 | 163175.1 | 150m | 11.32% |  |  |  | KT-150104-VE | [活用促進] |  |  | 有 | Ｂ | Ｂ | Ｂ | － | Ｂ | － | Ｂ | 本技術は、「TS出来形施工管理データ」を取込み、基本観測(土木測量)作業に用いることができる電子野帳システムで、従来は電子野帳へ3次元データの手入力で対応していた。本技術の活用により事前入力作業の手間が低減するため、経済性、省力化及び工程の短縮が図れる。 | KT-150104-VE | 2 | KT-150104 | 26235231000 | 26235231000
新技術 | 1200 | 調査試験 | 測量 | 地上測量 |  | 高精度MMSでスイスイ3D現況測量 | トータルステーションを利用した地形測量 | 1214000 | 2377000 | 1Km | 48.93% |  |  |  | KT-150010-VE | [活用促進] |  |  | 有 | Ｂ | Ａ | Ｂ | Ｂ | Ｂ | Ｂ | Ｂ | 本技術は、車両などで移動しながら同時に3D測量を行って、その測量データを補正する技術で、従来は、トータルステーションを利用した測量で対応していた。本技術の活用により、座標点群の傾きや歪みが補正されるので、測量データの精度を大幅に高めることができる。 | KT-150010-VE | 2 | KT-150010 | 26235231000 | 26235231000
新技術 | 1201 | 調査試験 | 測量 | 地上測量 |  | おまかせ君プロとおまかせ君ワンマンでさっと丁張測量 | 事前計算書をもとにしたトータルステーションの測量 | 48320 | 137550 | 1000㎡ | 64.87% |  |  |  | KT-140013-VE | [活用促進] |  |  | 有 | Ａ | Ｂ | － | － | Ｂ | － | Ｂ | 本技術は携帯測量端末に取込んだ設計データを元に測量に必要な各種計算を現地で行い作業の効率化を図るシステムである。従来は事前計算した帳票を用いて丁張設置作業を行っていた。本技術の活用によりプリズムを線形上に容易に誘導できるので、測量時間の効率化が図れる | KT-140013-VE | 2 | KT-140013 | 26235231000 | 26235231000
新技術 | 1202 | 調査試験 | 測量 | 地上測量 |  | 路面性状調査 メジャーロードカー | 人力による路面性状調査。 | 757480 | 4759363 | 20km | 84.08% |  | ● |  | QS-190016-VE | [活用促進] | [10 empty] | 舗装面を車両で走査することにより、5つの測定(ひび割れ、わだち掘れ、平たん性、距離、IRI)を同時に計測できる。従来は、全て人力により、別々に測定していた。本システムの活用により、計測時間の短縮と安全性、品質の向上が期待できる。 | QS-190016-VE | 2 | QS-190016 | bar: 有 有 to Ｃ Ｃ
新技術 | 1203 | 調査試験 | 測量 | 写真測量 |  | 無人航空機による空中写真測量 | 現地測量 | 1545191 | 1732711 | 0.0899999999999999km2 | 10.82% |  |  |  | KK-160048-VR |  |  |  | 有 | Ｃ | Ｂ | Ｃ | Ｃ | Ｂ | Ｃ | Ｃ | 本技術は小規模範囲の空中写真測量で無人航空機を利用する作業方法で、従来は現地測量で対応していた。本技術の活用により工期短縮及びコスト縮減が図られ、小規模な撮影機材で従来通りの品質の確保が期待できる | KK-160048-VR | 2 | KK-160048 | 26235232000 | 26235232000
新技術 | 1204 | 調査試験 | 測量 | 写真測量 |  | マルチコプターによる空中写真撮影 | 有人による空中写真撮影 | 673380 | 959434 | 1km2 | 29.81% |  |  |  | QS-140020-VE | [活用促進] | [10 empty] | マルチコプターは、機体が軽量で複数のプロペラ推力により、無人かつ安定した飛行を行うことができる。また、カメラやセンサーを搭載して地形調査や工事の進捗状況などを上空から撮影することができ、飛行の安全かつ成果の品質向上が期待できる。 | QS-140020-VE | 2 | QS-140020 | 26235232000 | 26235232000 | bar: 有 有 to Ｃ Ｃ
新技術 | 1205 | 調査試験 | 測量 | 写真測量 |  | 移動体計測技術を用いたUAV空中測量システム | 標定点設置によるUAV空中写真測量システム | 9532.8 | 18077 | 7000㎡ | 47.27% |  |  |  | KT-170064-VE | [活用促進] |  |  | 有 | Ｂ | Ｂ | Ｃ | Ｃ | Ｂ | Ｃ | Ｂ | 本技術は、自動追尾トータルステーションによる移動体計測技術を用いたUAV空中測量システムで、従来は、標定点設置によるUAV空中写真測量システムで対応していた。本技術の活用により標定点設置、抽出作業を削減できるため工程の短縮及び経済性、施工性の向上が図れる。 | KT-170064-VE | 2 | KT-170064 | 26235232000 | 26235232000
新技術 | 1206 | 調査試験 | 測量 | 写真測量 |  | デジタルカメラ計測自動図化システム VFORM (ブイフォーム) | 測量機器等の計測結果を基にCADを用いて人手で図化 | 4515000 | 5556250 | 600箇所 | 18.74% |  |  |  | KT-140108-VE |  |  |  | 有 | Ｂ | Ｂ | Ｂ | Ｃ | Ａ | － | Ｂ | 本技術は、計測部に識別機能を持つターゲットを貼ってデジタルカメラで撮影して対象物の形状の図化および寸法算出を自動で行う技術で、従来は測量機器等の計測結果を基にCADを用いて人手で図化していた。本技術の活用により、図化作業を自動化できるため施工性が向上する。 | KT-140108-VE | 2 | KT-140108 | 26235232000 | 26235232000
新技術 | 1207 | 調査試験 | 測量 | 衛星測量 |  | センチメートル級精度の対空標識「エアロボマーカー」 | トータルステーションによる測量 | 396038 | 1901096 | 0.25km2 | 79.17% |  | ● |  | KT-180029-VE | [活用促進] |  |  | 有 | Ｂ | Ｂ | Ｃ | Ｂ | Ｂ | － | Ｂ | 本技術は標定点・検証点に設置するだけでセンチメートル級精度の測量を可能にした対空標識で、従来はトータルステーションによる測量で対応していた。本技術の活用により、複数のGPS搭載マーカーによる多点同時計測が容易にできるため、省力化及び経済性の向上が図れる。 | KT-180029-VE | 2 | KT-180029
新技術 | 1208 | 調査試験 | 測量 | その他 |  | 調査用リモコンボートによる深浅測量(音響測深) | 水深1～3mの浅所での深浅測量(レッド測深または音響測深) | 208296 | 345236 | 10 測線 | 39.67% |  | ● |  | KK-080050-VG | [活用促進] |  |  | 有 | Ｂ | Ｂ | Ｃ | Ｂ | Ｂ | Ｂ | Ｂ | 河川・ダム・湖沼、海岸、港湾等の水域部について、安全に低コストで深浅測量を行うシステムであり、DGPSと音響測深機を装備した小型船を安全な箇所から遠隔操作を行うものである。また、自律走行機能等により作業に必要な熟練度は少ない。 | KK-080050-VG | 2 | KK-080050 | 26235351000 | 26235351000
新技術 | 1209 | 調査試験 | 測量 | その他 |  | C3Dによる極浅水域での3次元測深技術システム | 単素子音響測深機及び重錘による深浅測量 | 13742531 | 47637359 | 1.4 k㎡ | 71.15% |  | ● |  | KT-090015-VG | [H26推奨] |  |  | 有 | Ｃ | Ｂ | Ｂ | Ｃ | Ｂ | Ｃ | Ｃ | 本技術は、専用船を用いた極浅水域及びGPS不到達水域に対応した3次元サイドスキャンソナー(C3D)による水深計測技術であり、従来は単素子音響測深機及び重錘による深浅測量をしていた。 本技術の活用により、極浅水域測量の施工性の向上とコストの低減が期待出来る。 | KT-090015-VG | 2 | KT-090015 | 26235351000 | 26235351000
新技術 | 1210 | 調査試験 | 測量 | その他 |  | 快速深浅測量システム | トータルステーションと音響測深機を用いた深浅測量 | 460000 | 800000 | 1 Km | 42.5% |  | ● |  | KT-130026-VE | [活用促進] |  |  | 有 | Ｂ | Ｂ | Ｂ | － | Ｂ | － | Ｂ | 本技術は、2台のGPS受信機等と音響測深機を用いた深浅測量システムで、従来は、トータルステーションと音響測深機を用いた深浅測量で対応していた。本技術の活用により、測点毎のトータルステーションの操作が不要となり、工期短縮が図れる。 | KT-130026-VE | 2 | KT-130026 | 26235351000 | 26235351000
新技術 | 1211 | 調査試験 | 測量 | その他 |  | 赤色立体地図 | 等高線図(数値図化レベル2500) | 504000 | 1630500 | 20km2 | 69.09% |  |  |  | SK-130008-VE |  |  |  | 有 | Ｃ | Ｂ | Ｂ | － | Ｃ | － | Ｂ | 「赤色立体地図」は数値地形データを用いて、傾斜量を赤色の彩度で、尾根谷度を明度で表現して地形を立体的に見せる技術です。等高線で表現した従来の地形図等と重ね合わせて使うこともできます。拡大しても縮小しても、回転しても立体感は失われません。 | SK-130008-VE | 2 | SK-130008 | 26235351000 | 26235351000
新技術 | 1212 | 調査試験 | 測量 | その他 |  | UAV(無人航空機)と三次元レーザスキャナによる空間計測システム | トータルステーションによる地形測量 | 1522365 | 2447661 | 50000㎡ | 37.8% |  |  |  | HR-160004-VE | [活用促進] |  |  | 有 | Ｂ | Ｂ | Ｂ | Ａ | Ｂ | － | Ｂ | 本技術は、UAVと三次元レーザスキャナを用いた三次元空間計測システムであり、従来はトータルステーションによる地形測量で対応していた。本技術の活用により、工期の短縮、省力化および安全性の向上が期待でき、i-ConstructionおよびCIMの基礎データ取得が可能。 | HR-160004-VE | 2 | HR-160004 | 26235351000 | 26235351000
新技術 | 1213 | 調査試験 | 測量 | その他 |  | 無線遠隔操縦等の小型船舶による高精度深浅測量システム | 測量船による深浅測量 | 468948 | 516957 | 10測線 | 9.287% |  |  |  | QS-160031-VE | [活用促進] | [10 empty] | 無線遠隔操縦等による小型船舶は小さな波の影響を受け動揺しやすい。従って、測深機のみを搭載しても、水深精度を著しく低下させる。開発システムは無人小型船舶に動揺センサを搭載し、リアルタイムに補正する音響測深システムである。 | QS-160031-VE | 2 | QS-160031 | 26235351000 | 26235351000 | bar: 有 有 to Ｃ Ｃ
新技術 | 1214 | 調査試験 | 測量 | その他 |  | マルチビーム測深機搭載の無人ボートによる深浅測量 | 有人船(傭船)に搭載したマルチビーム音響測深機を用いた深浅測量 | 1083600 | 2039700 | 0.1km2 | 46.87% |  | ● |  | CG-180003-VE | [活用促進] |  |  | 有 | Ｂ | Ｂ | Ｃ | Ｂ | Ａ | Ｂ | Ｂ | 本技術はマルチビーム音響測深機搭載の無人ボートを用いた水底地形測量で、従来はマルチビーム音響測深機搭載を有人船に搭載して対応していた。本技術の活用により有人船への機器の艤装が不要になり時間や人員が大幅に削減できる。 | CG-180003-VE | 2 | CG-180003
新技術 | 1215 | 調査試験 | 地質調査 | 地表調査 |  | 斜面崩壊センサ | 地盤傾斜計 | 2252100 | 3947200 | 12 箇所 | 42.94% |  | ● |  | CB-100038-VG | [活用促進] |  |  | 有 | Ｂ | Ｂ | Ｃ | Ｂ | Ｂ | Ｃ | Ｂ | 本技術は、無線センサを内蔵した杭を崩壊が予想される斜面に多点設置し、斜面の動きをリアルタイムに検知するもので、従来は地盤傾斜計などで対応していた。本技術の活用により、多点の設置・検知が容易となり安全性・施工性の向上、コスト縮減が期待できる。 | CB-100038-VE | 2 | CB-100038 | 26236234000 | 26236234000
新技術 | 1216 | 調査試験 | 地質調査 | 地表調査 |  | 自動圧力発生装置付平板載荷試験システム | 手動による平板載荷試験 | 165000 | 165000 | 1 ヶ所 | 0% |  | ● |  | KT-100031-VG | [H28準推奨] [活用促進] |  |  | 有 | Ｃ | Ｂ | Ｂ | Ｃ | Ｂ | Ｃ | Ｂ | 本技術は、地盤の支持力を確認するための平板載荷試験をパソコンからの制御により完全自動化したもので、従来は技術員が手動ポンプを操作して載荷圧力を制御していた。本技術により、手動式に比較して正確な圧力制御が可能となり、試験結果の精度向上が期待できる。 | KT-100031-VE | 2 | KT-100031 | 26236234000 | 26236234000
新技術 | 1217 | 調査試験 | 地質調査 | 地表調査 |  | 省電力無線センサネットワークを搭載した地表面傾斜計「ばらまき型傾斜計」 | 地盤傾斜計 | 1678370 | 2350000 | 1ブロック | 28.58% |  |  |  | SK-160012-VE | [活用促進] |  |  | 有 | Ｂ | Ｂ | Ｂ | Ｂ | Ｂ | － | Ｂ | 本技術は、斜面・法面の地表面傾斜を計測する技術で、従来の「点」での計測から「面」での変状把握を実現し、斜面の初期変状を捉えるものである。センサは電池駆動、通信障害に強いメッシュ型無線搭載で施工性・保守性に優れ、簡便な情報化施工、安全管理が期待できる。 | SK-160012-VE | 2 | SK-160012 | 26236234000 | 26236234000
新技術 | 1218 | 調査試験 | 地質調査 | 地表調査 |  | デジタルコーンペネトロメーター | コーンペネトロメーター | 54644 | 77022 | 1日 | 29.05% |  | ● |  | KK-180022-VE | [活用促進] |  |  | 有 | Ｂ | Ｃ | Ｃ | － | Ｂ | － | Ｂ | 本技術は、地盤工学会基準JGS1431 ポータブルコーン貫入試験方法について、一般に使用されている環状ばね型力形(プルービングリング)の代わりに、ロードセルの使用により上面パネルにデジタル表示することで、試験人員の削減により経済性と施工性の向上が期待できる。 | KK-180022-VE | 2 | KK-180022
新技術 | 1219 | 調査試験 | 地質調査 | 地下調査 |  | スケルカ・陥没防止技術(路面下空洞調査) | 探査車(7CHアンテナ)による一次調査+ハンディ型地中レーダによるメッシュ調査 | 1152200 | 1436940 | 20 km | 19.82% |  | ● |  | HR-130013-VE | [活用促進] |  |  | 有 | Ａ | Ａ | Ａ | Ｂ | Ａ | Ｂ | Ａ | 道路等の表面下の空洞を探査車(SKELE-CAR)で調査する技術で、従来は、探査車(7CH)による一次調査+メッシュ調査で対応していた。本技術の活用により、メッシュ調査が不要になり経済性・施工性・安全性が向上し、工程が短縮される。 | HR-130013-VE | 2 | HR-130013 | 26236235000 | 26236235000
新技術 | 1220 | 調査試験 | 地質調査 | 地下調査 |  | エンパソル | 調査ボーリング工(標準貫入試験、コアサンプリング) | 1397655 | 2796230 | 100 m | 50.02% |  | ● |  | QS-110033-VG | [H30準推奨] [活用促進] |  |  | 有 | Ｂ | Ａ | Ｃ | Ｃ | Ｃ | Ｃ | Ｃ | エンパソルは注入工事やアンカー工事等で使用するドリリングマシン(削孔機)に各種センサーを取り付け、それらのデータを測定記録し、一般の地盤調査方法の補間として地盤の分類、硬軟を推定することができるシステムである。 | QS-110033-VE | 2 | QS-110033 | 26236235000 | 26236235000
新技術 | 1221 | 調査試験 | 地質調査 | 地下調査 |  | ピエゾドライブコーン | ボーリング調査,標準貫入試験,室内土質試験(物理試験) | 488760 | 3370000 | 20 m | 85.5% |  | ● |  | TH-100032-VG | [活用促進] |  |  | 有 | Ｂ | Ａ | Ｂ | Ｂ | Ｂ | Ｂ | Ｂ | 本技術は地盤の硬軟(N値)及び土質材料(細粒分含有率Fc)を知り、地盤の液状化強度を原位置のみで知る事が出来る地盤調査技術である。従来は、ボーリングによる標準貫入試験と室内土質試験を実施して求めている。本技術の活用により迅速で低コストに液状化判定が可能。 | TH-100032-VE | 2 | TH-100032 | 26236235000 | 26236235000
新技術 | 1222 | 調査試験 | 地質調査 | 地下調査 |  | FIAX3Dボーリング工法 | 地質調査、岩盤ボーリング(オールコアボーリング、孔径86mm、深度50m以下) | 4429960 | 6788100 | 1式 | 34.74% |  |  |  | SK-130018-VR | [11 empty] | 従来のボーリング技術では採取されたコアの方角はわからない。本工法では、方角がわかると同時に乱れのないコアを採取することができる。従来よりも少ないボーリング孔数で地盤を立体的に把握・解析できるため、効率の良い地質調査と成果品の品質向上が可能となる。 | SK-130018-VR | 2 | SK-130018 | 26236235000 | 26236235000 | bar: 有 to Ｃ
新技術 | 1223 | 調査試験 | 気象調査 | 観測システム |  | 超高密度気象観測・情報提供サービス POTEKA | 現場警報用気象監視システム | 700000 | 2092000 | 1箇所 | 66.54% |  | ● | ● | KT-160077-VE | [11 empty] | 本技術は、リアルタイム気象情報・気象予報及び気象アラート速報を提供する技術で、従来は現場警報用気象監視システムで対応していた。本技術の活用により、一体型の気象計と独自のクラウドシステム利用で経済性の向上が図れます。 | KT-160077-VE | 2 | KT-160077 | bar: 有 to Ｃ
新技術 | 1224 | 調査試験 | 気象調査 | その他 |  | 気象観測システムibis(アイビス) | 人手による表計算ソフトでの集計と閲覧 | 450000 | 1387850 | 1 箇所 | 67.58% |  | ● |  | KT-120111-VR |  |  |  | 有 | Ｂ | Ｃ | Ｃ | Ｂ | Ｂ | Ｃ | Ｃ | 本技術は、気象観測値をPCで自動集計してWebブラウザで閲覧するシステムで、従来は、人手による表計算ソフトでの集計と閲覧で対応していた。 本技術の活用により、気象観測値の集計作業に必要な人件費を削減できるので、経済性の向上が図れます。 | KT-120111-VR | 2 | KT-120111 | 26237351000 | 26237351000
新技術 | 1225 | 調査試験 | 構造物調査 | 非破壊試験、調査 |  | マルチアンテナ電磁波レーダを用いた非破壊探査システム(X-Scan PS 1000 ) | シングルアンテナ電磁波レーダを用いた非破壊探査機 | 53800 | 54200 | 1 箇所 | 0.738% |  | ● |  | CB-110039-VG |  |  |  | 有 | Ｃ | Ｂ | Ｂ | Ｃ | Ｂ | Ｃ | Ｃ | 本技術は、コンクリート中の埋設物について探査する技術であり、従来はレーダ波形を読み取って判断していた。アンテナを3つにすることにより、埋設物の判別が容易で精度も向上し、2D・3D表示および複層配筋も表示できる技術である。 | CB-110039-VE | 2 | CB-110039 | 26239239000 | 26239239000
新技術 | 1226 | 調査試験 | 構造物調査 | 非破壊試験、調査 |  | ひび割れ計測システム | クラックスケールを用いたひび割れ測定とスケッチデータに基づく図面作成 | 564250 | 710500 | 1000 ㎡ | 20.58% |  | ● |  | KK-080019-VG | [H24準推奨] [少実績優] | 有 | 有 | 有 | Ｄ | Ｄ | Ｄ | Ｂ | Ｃ | Ｃ | Ｃ | 本技術は、光波測量器を用いたひび割れ計測システムで、離れた場所からひび割れを測定できる。本技術を用いることで仮設足場や高所作業車等の仮設備が不要となり安全かつ経済的なひび割れ計測が期待できる。さらに、構造物の形状も測定でき、立面図等を簡単に作成できる。 | KK-080019-VG | 2 | KK-080019 | 26239239000 | 26239239000
新技術 | 1227 | 調査試験 | 構造物調査 | 非破壊試験、調査 |  | 走行式トンネル壁面うき・はく離疑義箇所点検システム | 打音検査 | 6784000 | 7707765 | 1000 m | 11.98% |  | ● |  | KK-080021-VG |  |  |  | 有 | Ｄ | Ａ | Ｃ | Ｂ | Ｂ | Ｃ | Ｃ | トンネル覆工点検において、従来技術である打音検査では交通規制、高所作業が必要であった。本技術では高感度高速応答赤外線検知技術により、走行での赤外線撮影が実現した。交通規制、高所作業が不要で、側壁上部から天頂のうき・はく離の疑義箇所抽出が可能である。 | KK-080021-VG | 2 | KK-080021 | 26239239000 | 26239239000
新技術 | 1228 | 調査試験 | 構造物調査 | 非破壊試験、調査 |  | 鋼管ポール埋設部腐食判定・診断システム | 鋼管ポール地際の掘削による埋設部分の腐食状況調査 | 4365 | 9012 | 1 基 | 51.56% |  | ● |  | KK-080026-VG |  |  | 有 | 有 | Ｂ | Ａ | Ｃ | Ｃ | Ｃ | Ｃ | Ｂ | 本技術は、非破壊検査装置で照明柱等の鋼管ポールの地際から埋設部にかけての腐食状況を掘削することなく診断する技術である。従来は、埋設部を掘削し腐食部を測定してしていた。本技術の活用により、コストの低減と安全の確保が期待できる。 | KK-080026-VG | 2 | KK-080026 | 26239239000 | 26239239000
新技術 | 1229 | 調査試験 | 構造物調査 | 非破壊試験、調査 |  | DDシステム | 接触式変位計 | 266400 | 360020 | 2 測点(1次元) | 26% |  | ● |  | KK-080035-VG |  |  |  | 有 | Ｂ | Ａ | Ｂ | Ｂ | Ｂ | Ｃ | Ｂ | 最大500回/秒の測定が可能な高速レーザ変位計(以下、DDセンサ)と新たに開発した階段ターゲット(以下、DDターゲット)の組合せにより、橋梁のたわみや振動を遠隔かつ非接触で測定できるシステム。 | KK-080035-VG | 2 | KK-080035 | 26239239000 | 26239239000
新技術 | 1230 | 調査試験 | 構造物調査 | 非破壊試験、調査 |  | 「ポータブル蛍光X線分析装置」によるコンクリート塩害の現場分析技術 | 電位差滴定分析法 | 177300 | 1890000 | 90 個 | 90.62% |  | ● |  | KK-100109-VG |  | 有 | 有 | 有 | Ｂ | Ａ | Ｂ | Ｂ | Ａ | Ｂ | Ｂ | 現在のコンクリート塩害調査方法は、コンクリートのコアサンプルを採取し、分析センターへ運搬して複雑な前処理の後、電位差滴定分析を行っている。本技術は、塩害調査の効率化と費用縮減のため可搬型蛍光X線分析装置を用いて現場で、簡易、迅速に分析調査する技術である。 | KK-100109-VR | 2 | KK-100109 | 26239239000 | 26239239000
新技術 | 1231 | 調査試験 | 構造物調査 | 非破壊試験、調査 |  | 橋梁点検カメラシステム 視る(みる) 診る(みる) | 橋梁点検車 | 246700 | 302275 | 300 ㎡ | 18.39% |  | ● |  | KK-110063-VG | [11 empty] | 本技術は橋梁下面の近目視点検の際の近接目視代替点検技術である。従来は橋梁点検車で目視により点検していた。本技術の活用により遠隔操作によるデジタルハイビジョンビデオカメラの画像を通して狭隘部の点検が容易になり安全性や点検精度の向上が期待できる。 | KK-110063-VR | 2 | KK-110063 | 26239239000 | 26239239000 | bar: 有 有 有 to Ｃ Ｃ Ｂ Ｂ
新技術 | 1232 | 調査試験 | 構造物調査 | 非破壊試験、調査 |  | 走行型高速3Dトンネル点検システム MIMM(ミーム) | 道路トンネル定期点検(応急措置含む) | 3990000 | 5017006 | 1 km | 20.47% |  | ● |  | KK-130026-VE |  |  |  | 有 | Ｂ | Ａ | Ａ | Ａ | Ａ | Ａ | Ａ | 本技術は道路トンネル定期点検を車両の高速走行で覆工面カラー画像と3次元空間位置データを計測するシステムで、従来は近接目視点検で対応していた。本技術の活用により、経済性・安全性・点検精度の向上、効率化、正確・客観的な変状展開図作成が可能となる。 | KK-130026-VR | 2 | KK-130026 | 26239239000 | 26239239000
新技術 | 1233 | 調査試験 | 構造物調査 | 非破壊試験、調査 |  | ストラクチャスキャンSIR-EZ | はつり調査 | 310186 | 568716 | 10 ㎡ | 45.46% |  | ● |  | KT-120010-VE |  |  |  | 有 | Ｂ | Ｂ | Ｃ | Ｃ | Ｂ | Ｂ | Ｂ | 本技術は、コンクリート構造物内の鉄筋や非金属の埋設管の深度や位置を電磁波方式により非破壊調査する装置で、従来は、はつり調査で対応していた。本技術の活用により、破壊作業・復旧作業を伴わず調査できるので、省力化と経済性の向上が期待できる。 | KT-120010-VE | 2 | KT-120010 | 26239239000 | 26239239000
新技術 | 1234 | 調査試験 | 構造物調査 | 非破壊試験、調査 |  | コンクリートビュー | 切削した粉体試料を電位差滴定法で検査する方法 | 1547400 | 3160000 | 200 m2 | 51.03% |  | ● |  | KT-120078-VG |  | 有 | 有 | 有 | Ｂ | Ｂ | Ａ | Ｂ | Ｂ | Ｂ | Ｂ | 本技術は、コンクリート表面の塩化物イオンを近赤外線分光法で検査するシステムで、従来は、切削した粉体試料を電位差滴定法で検査する方法で対応していた。本技術の活用により、非破壊で分析可能となり、分析費用が低減されるため、経済性が向上する。 | KT-120078-VR | 2 | KT-120078 | 26239239000 | 26239239000
新技術 | 1235 | 調査試験 | 構造物調査 | 非破壊試験、調査 |  | HIVIDAS(ヒビダス) | 調査員による直接目視やハンマー打撃による打音調査 | 2915000 | 3800000 | 10000 ㎡ | 23.29% |  | ● |  | KT-130041-VG |  |  |  | 有 | Ｄ | Ｄ | Ｃ | Ｂ | Ｂ | Ｃ | Ｃ | 本技術は、赤外線熱画像および可視画像を同時に撮影し、解析することでコンクリートの浮きやひび割れ等を抽出する技術で、従来は、調査員による直接目視や打音検査で対応していた。本技術の活用により、個人差がなく、再現性が高くなり、品質の向上が図れます。 | KT-130041-V | 2 | KT-130041 | 26239239000 | 26239239000
新技術 | 1236 | 調査試験 | 構造物調査 | 非破壊試験、調査 |  | コンクリート構造物のクラック自動抽出システム | 目視によるクラック調査 | 607500 | 775285 | 100 ㎡ | 21.64% |  | ● |  | KT-130046-VG |  |  |  | 有 | Ｄ | Ｂ | Ｂ | Ａ | Ｂ | Ｂ | Ｃ | 本技術は、デジタルカメラで撮影したコンクリート構造物の画像から専用ソフトでクラックを自動的に抽出する技術で、従来は、高所作業による目視確認や人為的なスケッチで行っていた。本技術の活用により、作業安全性と結果の確立性の向上、検査期間の短縮が図れる。 | KT-130046-V | 2 | KT-130046 | 26239239000 | 26239239000
新技術 | 1237 | 調査試験 | 構造物調査 | 非破壊試験、調査 |  | 支柱路面境界部検査システム | 掘削後に目視および超音波厚さ計で行う検査 | 120000 | 108925.6 | 1 日 | -10.17% |  | ● |  | KT-130057-VE |  |  | 有 | 有 | Ａ | Ａ | Ｃ | Ｃ | Ｃ | Ｂ | Ｂ | 本技術は、複数のモードの超音波を使用して支柱路面境界部の検査を行う技術で、従来は、掘削後に目視および超音波厚さ計で行う検査で対応していた。本技術の活用により、掘削・復旧の工程がなくなるので、工期短縮、安全性の向上が図れます。 | KT-130057-V | 2 | KT-130057 | 26239239000 | 26239239000
新技術 | 1238 | 調査試験 | 構造物調査 | 非破壊試験、調査 |  | ガイド波超音波法による鋼材等の損傷調査技術 | 掘削・目視・復旧による調査 | 16200 | 50000 | 1 本 | 67.6% |  | ● |  | KT-130058-VG |  |  | 有 | 有 | Ｃ | Ａ | Ｃ | Ｃ | Ｃ | Ｂ | Ｂ | 本技術はコンクリート等に埋設された鋼材等の損傷を非破壊で調査する技術で、従来は、掘削・目視・復旧による調査で対応していた。本技術の活用により、支柱1本あたりの費用を低減できるため、経済性の向上が図れる。 | KT-130058-V | 2 | KT-130058 | 26239239000 | 26239239000
新技術 | 1239 | 調査試験 | 構造物調査 | 非破壊試験、調査 |  | 3次元変位計測システム(ダムシス) | 手動式TSにより構造物を測量し変位を算出する技術 | 2982840 | 3873600 | 10 箇所 | 23% |  | ● |  | KT-130095-VE | [活用促進] |  |  | 有 | Ｃ | － | Ｃ | Ａ | Ｂ | － | Ｂ | 本技術は、自動視準TS等を制御するプログラムを利用し構造物の3次元変位を短時間に計測するシステムで、従来は手動式TSにより構造物を測量し変位を算出する技術で対応していた。本技術の活用により、短時間に構造物の変状が把握できるので、安全性の向上が図れる。 | KT-130095-VE | 2 | KT-130095 | 26239239000 | 26239239000
新技術 | 1240 | 調査試験 | 構造物調査 | 非破壊試験、調査 |  | 鉄筋探査用電磁波レーダー | コンクリートはつり及び調査復旧 | 241482 | 504010 | 10 ㎡ | 52.09% |  | ● |  | SK-080015-VG | [設計比較] [活用促進] | 有 | 有 | 有 | Ｂ | Ｂ | Ｃ | Ｃ | Ｂ | Ｂ | Ｂ | 本装置は、電磁波を用いてコンクリート構造物中にある鉄筋・その他埋設管(非磁性体)の被り深さ及び位置を非破壊で調べることのできる装置です。従来は、はつり作業後、目視による直接確認で対応してきましたが、本装置の活用によって、省力化・コスト縮減が期待できます。 | SK-080015-VG | 2 | SK-080015 | 26239239000 | 26239239000
新技術 | 1241 | 調査試験 | 構造物調査 | 非破壊試験、調査 |  | 塩化物イオン濃度の現地測定システム | 硬化コンクリート中に含まれる塩化物イオンの試験方法(JIS A 1154) | 48500 | 173000 | 1 箇所 | 71.97% |  | ● |  | SK-090005-VG |  | 有 | 有 | 有 | Ａ | Ａ | Ｂ | Ｂ | Ｂ | Ｂ | Ｂ | 本技術はコンクリート構造物中の任意深さの塩化物イオン濃度を現位置で迅速に測定するもので,従来は試料を採取して試験室に持ち帰り化学分析により対応していた。本技術は化学分析が不要であるため大幅な工期短縮とコスト縮減が期待できる。 | SK-090005-VG | 2 | SK-090005 | 26239239000 | 26239239000
新技術 | 1242 | 調査試験 | 構造物調査 | 非破壊試験、調査 |  | 赤外線調査トータルサポートシステム Jシステム | 打音法による橋梁点検 | 3319950 | 7339200 | 9000 ㎡ | 54.76% |  | ● |  | SK-110019-VG | [H29準推奨] [少実績優] [活用促進] |  | 有 | 有 | Ｂ | Ｂ | Ｂ | Ｂ | Ａ | Ｂ | Ｂ | 本技術は、離れた場所から、赤外線カメラにより点検対象を撮影し、解析を行なうことで、浮き・剥離を検出する技術で、従来は全面打音点検で対応していた。本技術の活用により、点検箇所の絞り込みが可能となり、高所作業や交通規制が削減でき経済性と安全性が向上する。 | SK-110019-VE | 2 | SK-110019 | 26239239000 | 26239239000
新技術 | 1243 | 調査試験 | 構造物調査 | 非破壊試験、調査 |  | 護岸背面・空洞可視化システム | 地中レーダ探査による異常箇所抽出および削孔・ボアホールカメラ撮影 | 3170000 | 4080000 | 600 ㎡ | 22.3% |  | ● |  | TH-140018-VG |  |  | 有 | 有 | Ｂ | Ｂ | Ｂ | Ｃ | Ｂ | Ｃ | Ｃ | 地中レーダを用いて護岸コンクリート上を面的に測定し、護岸の表面の凹凸によってレーダデータが受ける影響を補正して背面空洞からの反射波を抽出し、空洞厚の平面分布を解析する方法である。 | TH-140018-VR | 2 | TH-140018 | 26239239000 | 26239239000
新技術 | 1244 | 調査試験 | 構造物調査 | 非破壊試験、調査 |  | 一般車両搭載型トンネル点検システム | 近接目視と打音点検、手書きスケッチとデジカメ写真によるトンネル点検 | 2901862 | 3436256 | 500メートル | 15.55% |  |  |  | KT-190062-VR |  |  |  | 有 | Ａ | Ｂ | Ａ | Ａ | Ｂ | Ａ | Ｂ | 本技術は、一般車両に搭載したトンネル壁面撮影装置とその展開画像を利用した調書作成支援のソフトで、従来のトンネル点検はスケッチ・写真撮影を利用した点検調書作成で対応していた。本技術の活用により、スケッチや写真撮影の工数が低減し、経済性の向上が図れる。 | KT-190062-VR | 2 | KT-190062 | 26239239000 | 26239239000
新技術 | 1245 | 調査試験 | 構造物調査 | 非破壊試験、調査 |  | トンネル覆工表面撮影システム | 近接目視点検 | 2363950 | 3817650 | 1km | 38.08% |  |  |  | KT-190037-VR |  |  |  | 有 | Ｂ | Ａ | Ｂ | Ａ | Ｂ | Ａ | Ｂ | 本技術は、カラーラインセンサカメラを搭載した専用車両で覆工表面を撮影しトンネル全体の展開図を作成する技術で、従来は近接目視点検で対応していた。本技術活用により、現地作業が軽減されるので、施工性が向上し、工程短縮となり経済性の向上が図れる。 | KT-190037-VR | 2 | KT-190037 | 26239239000 | 26239239000
新技術 | 1246 | 調査試験 | 構造物調査 | 非破壊試験、調査 |  | 社会インフラ画像診断サービス「ひびみっけ」 | 人による近接目視点検の記録 | 127683 | 147656 | 300㎡ | 13.53% |  |  |  | KT-190025-VR | [11 empty] | 本技術は、コンクリート構造物の写真からチョークまたはひび割れを自動検出するシステムで、従来は、人による近接目視点検の記録で対応していた。本技術の活用により、 スケッチに関わる作業が削減できるため、省力化による施工性の向上及び経済性の向上が図れる。 | KT-190025-VR | 2 | KT-190025 | 26239239000 | 26239239000 | bar: 有 有 有 有 to Ｃ Ｃ Ｂ Ｂ
新技術 | 1247 | 調査試験 | 構造物調査 | 非破壊試験、調査 |  | 二輪型マルチコプタ及び3D技術を用いた点検データ整理技術 | 橋梁点検車を用いた近接目視点検 | 626390 | 795000 | 1000㎡ | 21.21% |  |  |  | QS-190002-VR | [11 empty] | 橋梁などの構造物点検を一定間隔を保ちながら近接撮影を行う二輪型マルチコプタと、点検データと部材情報を3D-CADモデル上で自動的に整理する技術である。 | QS-190002-VR | 2 | QS-190002 | 26239239000 | 26239239000 | bar: 有 有 有 有 to Ｃ Ｃ Ｂ Ｂ
新技術 | 1248 | 調査試験 | 構造物調査 | 非破壊試験、調査 |  | 遠方自動撮影システム | ロープアクセスによる近接目視調査 | 1902369 | 2684732 | 10000㎡ | 29.14% |  |  |  | KT-190008-VR | [11 empty] | 本技術はデジタルカメラ・望遠レンズ・自動雲台を用いて遠方からコンクリート構造物を自動撮影し、その静止画像により劣化・変状調査を行う技術である。従来のロープアクセスによる近接目視調査に比べ、施工性・安全性・品質・経済性の向上が図られる。 | KT-190008-VR | 2 | KT-190008 | 26239239000 | 26239239000 | bar: 有 有 有 有 to Ｃ Ｃ Ｂ Ｂ
新技術 | 1249 | 調査試験 | 構造物調査 | 非破壊試験、調査 |  | 橋梁近接目視点検飛行ロボットシステム | 橋梁点検車を用い点検員の肉眼による近接目視点検 | 213016 | 277030 | 215m^2 | 23.11% |  |  |  | KT-180131-VR | [11 empty] | 本技術は、球殻飛行ロボットを用いた橋梁近接目視点検工法で、従来は点検作業員が橋梁点検車を用い高所狭隘部を肉眼及び双眼鏡等で対応していた。本技術の活用により、高所作業、交通規制が不要、また調書作成時間が短縮するなど経済性や安全性の向上が図れる。 | KT-180131-VR | 2 | KT-180131 | 26239239000 | 26239239000 | bar: 有 有 有 有 to Ｃ Ｃ Ｂ Ｂ
新技術 | 1250 | 調査試験 | 構造物調査 | 非破壊試験、調査 |  | 社会インフラモニタリングシステム MMSD | 点検員が高所作業車を用いた近接目視によりひび割れを検出 | 55327101 | 56738416.8 | 4㎞ | 2.487% |  |  |  | HR-180004-VR |  |  |  | 有 | Ｃ | Ａ | Ｃ | Ａ | Ｂ | Ａ | Ｂ | 本技術は、ラインカメラとレーザーを用いた走行型計測とその解析結果を元に、道路トンネルのひび割れを自動検出する技術。従来は点検員が高所作業車を用いた近接目視により対応。本技術により、特に安全性と工程の短縮が期待できる。 | HR-180004-VR | 2 | HR-180004 | 26239239000 | 26239239000
新技術 | 1251 | 調査試験 | 構造物調査 | 非破壊試験、調査 |  | 回転式打音診断支援システム(S-SJ) | 点検ハンマーによる打音点検 | 61502 | 80850 | 1500㎡ | 23.93% |  |  |  | KT-180069-VR | [11 empty] | 本技術はコンクリート構造物のうき・剥離の損傷有無を判断するための回転式打音点検支援システムで、従来は点検ハンマーによる打音手法で対応していた。本技術の活用により、打音波形をリアルタイムに分析できるため、点検作業の品質向上、工程短縮が図れる。 | KT-180069-VR | 2 | KT-180069 | 26239239000 | 26239239000 | bar: 有 to Ｂ
新技術 | 1252 | 調査試験 | 構造物調査 | 非破壊試験、調査 |  | コンクリート構造物変状部検知システム 「BLUE DOCTOR」 | 橋梁点検車による点検 | 177175 | 202900 | 300㎡ | 12.68% |  |  |  | QS-180009-VR | [11 empty] | 衝撃弾性波法によりコンクリート構造物のうき・剥離等の変状部検知を一体可搬型のハンマ・センサで実施するシステムである。検査員の技量によらずリアルタイムかつ確実な検査が可能である。 | QS-180009-VR | 2 | QS-180009 | 26239239000 | 26239239000 | bar: 有 to Ｂ
新技術 | 1253 | 調査試験 | 構造物調査 | 非破壊試験、調査 |  | 飛行型点検ロボット | 橋梁点検車による点検 | 148100 | 199400 | 300m2 | 25.73% |  |  |  | QS-180005-VR | [11 empty] | 橋梁などの構造物の点検を目的とし、マルチコプターの上部に搭載した駆動車輪と点検機構(カメラ、打撃機構)により、橋梁下面の点検面を走行しながら近接目視、打音検査などの点検を実施する点検ロボットである。 | QS-180005-VR | 2 | QS-180005 | 26239239000 | 26239239000 | bar: 有 to Ｂ
新技術 | 1254 | 調査試験 | 構造物調査 | 非破壊試験、調査 |  | 可搬型計測システムによる路面性状計測 | 路面性状測定車による路面性状測定 | 2229308 | 2956410 | 100㎞ | 24.59% |  |  |  | SK-170015-VR |  |  |  | 有 | Ａ | Ａ | － | Ｂ | Ｂ | Ｂ | Ｂ | 本技術は可搬型MMSの計測システムを用いて路面性状を計測する技術であり、従来は大型の専用車両で行っていた。小型化された測定器により狭隘な道路でも測定が可能になり、取得した全方位レーザ点群データを活用することにより計測前に実施する事前踏査の削減が図れます。 | SK-170015-VR | 2 | SK-170015 | 26239239000 | 26239239000
新技術 | 1255 | 調査試験 | 構造物調査 | 非破壊試験、調査 |  | 生活道路健康診断サービス | 目視による点検 | 5000000 | 125000000 | 100km | 96% |  |  |  | KT-170106-VR |  |  |  | 有 | Ａ | Ａ | － | Ｂ | Ｂ | Ｂ | Ｂ | 本技術は路面性状を測定する技術で、従来は目視点検で対応していた。 本技術の活用により、車両の加速度から路面性状が自動診断できるため、結果の平準化による品質向上、目視点検が不要となることによる工程短縮・省人化および経済性の向上が図れる。 | KT-170106-VR | 2 | KT-170106 | 26239239000 | 26239239000
新技術 | 1256 | 調査試験 | 構造物調査 | 非破壊試験、調査 |  | 多機能路面測定評価システム | 路面性状測定装置 | 2092000 | 2754000 | 100km | 24.04% |  |  |  | SK-170013-VR |  |  |  | 有 | Ａ | Ａ | － | Ｂ | Ｂ | Ｂ | Ｂ | 本技術は小型化した測定車により、昼間走行で道路映像の取得とひび割れ及びわだち掘れ、乗り心地(IRI)の測定を同時に行う。従来と比べ、狭い道での計測が可能であり、測定走行回数の低減が図れる。また、平たん性、段差量、タイヤ/路面騒音も同時に測定することもできる。 | SK-170013-VR | 2 | SK-170013 | 26239239000 | 26239239000
新技術 | 1257 | 調査試験 | 構造物調査 | 非破壊試験、調査 |  | マルチファインアイ | 熟練者の画像判定による点検法 | 900000 | 5000000 | 100km | 82% |  |  |  | HR-170003-VR |  |  |  | 有 | Ａ | Ａ | － | Ｂ | Ｂ | Ｂ | Ｂ | 本技術は、ディープラーニングを利用してビデオ画像をもとに舗装の損傷レベルを自動診断する技術であり、従来は熟練者が車載ビデオで撮影した路面画像の目視診断で対応していた。本技術の活用により、熟練作業がなくなり、省人化によるコスト縮減と工程短縮が期待できる。 | HR-170003-VR | 2 | HR-170003 | 26239239000 | 26239239000
新技術 | 1258 | 調査試験 | 構造物調査 | 非破壊試験、調査 |  | プロファイラーと路面撮影装置を用いた道路維持管理システム | 路面性状測定車による定期点検 | 1359750 | 2151650 | 100km | 36.8% |  |  |  | KT-170073-VR |  |  |  | 有 | Ａ | Ａ | － | Ｂ | Ｂ | Ｂ | Ｂ | 本技術は,汎用プロファイラーと道路撮影装置を組み合わせた道路維持管理システムで,従来は路面性状測定車を用いて対応していた.本技術の活用により,安価な機材を使用し,データ解析を短縮できるので,施工性の向上が図れるため,経済性および工程短縮の向上が図れます。 | KT-170073-VR | 2 | KT-170073 | 26239239000 | 26239239000
新技術 | 1259 | 調査試験 | 構造物調査 | 非破壊試験、調査 |  | 簡易路面調査システム スマートイーグル | 路面性状測定車両によるデータ取得及び人力解析からなる路面性状調査 | 1272150 | 2460150 | 100km・車線 | 48.29% |  |  |  | SK-170007-VR |  |  |  | 有 | Ａ | Ａ | － | Ｂ | Ｂ | Ｂ | Ｂ | 本技術は、ひび割れ、わだち掘れ、IRIを簡易システムにより自動解析をする技術で、従来は高精度な専用車両で対応していた。本技術の活用により、狭い所へも進入可能で、解析時間の短縮による損傷の早期把握や調査頻度増が期待できる。 | SK-170007-VR | 2 | SK-170007 | 26239239000 | 26239239000
新技術 | 1260 | 調査試験 | 構造物調査 | 非破壊試験、調査 |  | 橋梁点検支援ロボット+橋梁点検調書作成支援システム | 橋梁点検車による点検及び手作業による損傷写真台帳の作成 | 275840 | 223000 | 300㎡ | -23.7% |  |  |  | QS-170024-VR | [11 empty] | 本技術は、橋梁点検で、点検員の立入りが困難な箇所の土砂、汚れ、錆等を取除く噴射機能や自由度のあるロボットアーム先端に小型カメラを取付けて、「うき、剥離、ひびわれ等」の点検及び調書作成を支援する。本技術の活用で点検精度、安全性、作業効率の向上が期待できる。 | QS-170024-VR | 2 | QS-170024 | 26239239000 | 26239239000 | bar: 有 to Ｂ
新技術 | 1261 | 調査試験 | 構造物調査 | 非破壊試験、調査 |  | トンネル覆工点検システム(eQドクターT) | 道路トンネル定期点検 | 18325390 | 20833390 | 10km | 12.04% |  |  |  | QS-170015-VR |  |  |  | 有 | Ｂ | Ａ | Ａ | Ａ | Ｂ | Ａ | Ｂ | 最高時速100kmの高速走行でトンネル覆工表面を撮影し、取得した超高解像度のトンネル覆工表面画像からひび割れを自動抽出・図化するシステムである。また撮影照明の不可視化により他の通行車への影響も抑えた。 | QS-170015-VR | 2 | QS-170015 | 26239239000 | 26239239000
新技術 | 1262 | 調査試験 | 構造物調査 | 非破壊試験、調査 |  | アンカーボルト引張荷重の一体型試験測定システム(テクノテスターシリーズ) | 油圧シリンダ、反力台などを用いたアンカーボルト引張荷重試験機 | 119200 | 176700 | 3本 | 32.54% |  |  |  | KT-170007-VE | [活用促進] |  |  | 有 | Ｂ | Ｂ | Ｂ | Ｃ | Ｂ | Ｃ | Ｂ | 本技術は一体型アンカーボルト引張荷重試験機で従来は油圧シリンダ、反力台などを用いたアンカーボルト引張荷重試験機で対応していた。本技術の活用により多くの引張試験を行う際の組立作業の軽減と、データ保存もできる効果により安全性の向上と工程の短縮が図れる。 | KT-170007-VE | 2 | KT-170007 | 26239239000 | 26239239000
新技術 | 1263 | 調査試験 | 構造物調査 | 非破壊試験、調査 |  | FITSA | インパクトエコー法 | 429450 | 460250 | 20測点 | 6.692% |  |  |  | KT-160088-VR | [11 empty] | 本技術は弾性波を用いてコンクリート中の内部欠陥(浮き・空洞・ひび割れ深さ等)を調査する技術で、従来はインパクトエコー法で対応していた。本技術の活用により、画像による客観的な判定が可能となり、点検結果の品質が向上する。 | KT-160088-VR | 2 | KT-160088 | 26239239000 | 26239239000 | bar: 有 to Ｂ
新技術 | 1264 | 調査試験 | 構造物調査 | 非破壊試験、調査 |  | 鋼製埋設部路面境界部の損傷判定、診断方法 | 掘削による鋼製埋設物路面境界部の腐食状況検査 | 6535 | 14976.56 | 1本 | 56.37% |  |  |  | KK-150069-VE | [活用促進] |  |  | 有 | Ｂ | Ｂ | Ｂ | Ｂ | Ｂ | Ａ | Ｂ | 本技術は、パルス渦流法による迅速スクリーニング及び超音波表面SH波法による詳細検査を組合せ、効率的に路面境界部の損傷状況を可視化することを特徴とし、本技術の活用により品質、経済性、安全性、施工性の向上と工程の短縮が期待できる。 | KK-150069-VE | 2 | KK-150069 | 26239239000 | 26239239000
新技術 | 1265 | 調査試験 | 構造物調査 | 非破壊試験、調査 |  | 透気試験機「パーマトール」 | コンクリート構造物から採取したコアを用いた加圧透水試験 | 273800 | 332200 | 3箇所 | 17.58% |  |  |  | QS-150029-VE | [活用促進] |  |  | 有 | Ｂ | Ａ | Ａ | Ｂ | Ａ | Ａ | Ｂ | 表層コンクリートの透気性能を非破壊かつ簡単に測定できる装置で、従来は、コンクリート構造物から採取したコアを用いた加圧透水試験で対応していた。本技術の活用により、表層コンクリートの品質や表面保護材の効果等を容易に測定できるため、確実な品質確認が期待できる。 | QS-150029-VE | 2 | QS-150029 | 26239239000 | 26239239000
新技術 | 1266 | 調査試験 | 構造物調査 | 非破壊試験、調査 |  | コンクリート構造物内の埋設物非破壊探査装置 | コンクリート構造物内の鉄筋、電配管及び空洞等を狭帯域な電磁波により非破壊で探査する技術 | 203100 | 203100 | 16箇所 | 0% |  |  |  | KT-150040-VE |  |  |  | 有 | Ｃ | Ｃ | Ｂ | Ｃ | Ｃ | Ｃ | Ｃ | 本技術はコンクリート構造物内の鉄筋、電配管及び空洞等を広帯域な電磁波で探査する技術で、従来は狭帯域な電磁波で対応していた。本技術の活用により、間隔が狭い配筋の探査が可能となり非破壊検査の品質の向上が図れます。 | KT-150040-VE | 2 | KT-150040 | 26239239000 | 26239239000
新技術 | 1267 | 調査試験 | 構造物調査 | 非破壊試験、調査 |  | 橋面舗装・床版上部非破壊調査システム(床版キャッチャー) | 舗装路面の目視調査、地中レーダ調査(空洞調査) | 1425380 | 7649842 | 1800m | 81.37% |  |  |  | CB-150004-VE | [活用促進] |  |  | 有 | Ｂ | Ｂ | Ｃ | Ｂ | Ｂ | Ｂ | Ｂ | 本技術は、電磁波解析手法を改善した床版劣化調査技術であり、従来の電磁波調査は解析者の個人誤差を含むものであった。本技術の活用により、定量化された解析判断基準から、解析者によらず精度良く床版の損傷範囲を把握できる。 | CB-150004-VE | 2 | CB-150004 | 26239239000 | 26239239000
新技術 | 1268 | 調査試験 | 構造物調査 | 非破壊試験、調査 |  | 携帯式渦流探傷器(PECT-Ⅱ) | 磁粉探傷試験 | 434100 | 685400 | 100箇所 | 36.66% |  |  |  | CG-140018-VG | [11 empty] | 鋼構造物特に鋼橋の高所や狭所での垂直面や上面等、検査員にとって長時間の溶接検査が困難な現場において、手元にて確認でき小型軽量な表示部と、分離された本体部を有する渦流探傷検査システムである。 | CG-140018-VR | 2 | CG-140018 | 26239239000 | 26239239000 | bar: 有 to Ｂ
新技術 | 1269 | 調査試験 | 構造物調査 | 非破壊試験、調査 |  | 携帯式渦流探傷装置 | 磁紛探傷試験 | 538550 | 745350 | 190個所 | 27.75% |  |  |  | CG-140017-VG | [11 empty] | 鋼構造物、特に鋼橋の溶接部および一般部(母材)のき裂を塗膜上から検出できる渦流探傷装置。従来の磁紛探傷試験と比較して探傷面の塗料や錆の除去などの前処理を必要としない。 | CG-140017-VR | 2 | CG-140017 | 26239239000 | 26239239000 | bar: 有 to Ｂ
新技術 | 1270 | 調査試験 | 構造物調査 | 非破壊試験、調査 |  | 鋼床版SAUT | 手動による超音波探傷装置 | 2076900 | 2746600 | 432箇所 | 24.38% |  |  |  | KT-110050-VG | [11 empty] | 本技術は,半自動で鋼床版デッキプレートの疲労き裂を検出できる超音波探傷装置で,従来は,手動による超音波探傷装置で対応していた.本技術の活用により,探触子のスライド操作と損傷位置の自動記録で手簿記入が不要となるため,省力化が図れる。 | KT-110050-VR | 2 | KT-110050 | 26239239000 | 26239239000 | bar: 有 to Ｂ
新技術 | 1271 | 調査試験 | 構造物調査 | 非破壊試験、調査 |  | プロテスターTRシリーズ | 油圧式アンカーボルト引張荷重検査器 | 164396 | 338308 | 8本 | 51.41% |  |  |  | KT-160111-VE | [活用促進] |  |  | 有 | Ｂ | Ｂ | Ｂ | Ｂ | Ａ | Ｃ | Ｂ | 本技術は、あと施工アンカーボルトの施工強度を人力で計測する引張荷重確認試験機であり、従来は油圧式アンカーボルト引張荷重検査器で対応していた。本技術の活用により、取付物を取り外さずに計測可能となり、工期短縮・省力化・省人化による経済性の向上が図れます。 | KT-160111-VE | 2 | KT-160111 | 26239239000 | 26239239000
新技術 | 1272 | 調査試験 | 構造物調査 | 非破壊試験、調査 |  | 動画撮影データを用いた道路トンネル点検システム ロードビューワ | 道路トンネル点検時の近接目視、打音検査、スケッチ、写真撮影 | 16693300 | 17054200 | 10km | 2.116% |  |  |  | HK-160015-VR |  |  |  | 有 | Ｂ | Ｂ | Ａ | Ｂ | Ｂ | Ｂ | Ｂ | 本技術は道路トンネル点検において複数台のカメラによりトンネル内の動画を撮影し連続展開画像を作成する工法で、従来は人力で写真撮影やスケッチを行う工法で対応していた。本技術の活用により品質向上・コスト縮減が期待できる。 | HK-160015-VR | 2 | HK-160015 | 26239239000 | 26239239000
新技術 | 1273 | 調査試験 | 構造物調査 | 非破壊試験、調査 |  | 鋼管柱路面境界部腐食診断装置 コロージョンドクター | 近接目視と掘削後超音波板厚計による鋼管柱路面境界部腐食診断 | 260000 | 549520 | 20本 | 52.69% |  |  |  | KT-150121-VE | [活用促進] | 有 |  | 有 | Ｂ | Ａ | Ｃ | Ｂ | Ｂ | Ａ | Ｂ | 本技術は、道路標識柱等、鋼管柱路面境界下の健全・腐食度合を超音波を使った非破壊で診断する技術で、従来は埋設部を掘削した後目視および超音波板厚計による腐食診断であった。本技術の活用により、掘削・復旧作業がなくなるので、経済性および施工性の向上が図れる。 | KT-150121-VE | 2 | KT-150121 | 26239239000 | 26239239000
新技術 | 1274 | 調査試験 | 構造物調査 | 非破壊試験、調査 |  | アンカープロチェッカー(APC) | 油圧式アンカーボルト引張荷重検査器 | 240166 | 852641 | 100本 | 71.83% |  |  |  | KT-150087-VE | [活用促進] |  |  | 有 | Ｃ | Ａ | Ｂ | Ｂ | Ａ | Ｂ | Ｂ | 本技術は、既設のあと施工アンカーボルトの施工強度を人力で検査できる引張荷重簡易検査器であり、従来は油圧式アンカーボルト引張荷重検査器で対応していた。本技術の活用により検査の工程の短縮と省力化が実現でき、経済性と工事の品質の向上が図れます。 | KT-150087-VE | 2 | KT-150087 | 26239239000 | 26239239000
新技術 | 1275 | 調査試験 | 構造物調査 | 非破壊試験、調査 |  | ボルトテスター | 引張試験 | 199725 | 1009725 | 260本 | 80.22% |  | ● | ● | HK-180001-VE |  |  |  | 有 | Ａ | Ａ | Ｃ | Ｂ | Ａ | Ｃ | Ｂ | ボルトテスターは,ハンマ打撃によって,あと施工アンカーやボルト・ナットの健全性を検査する非破壊検査装置です。接着系アンカーと金属系アンカー両方に使用することが出来ます。本装置の適用により,工事品質の向上が期待できます。 | HK-180001-VE | 2 | HK-180001
新技術 | 1276 | 調査試験 | 構造物調査 | 非破壊試験、調査 |  | ポストチェッカーⅡ | 掘削後に目視および超音波厚さ計で行う工法 | 282000 | 376540 | 40本 | 25.11% |  | ● | ● | KT-160151-VE | [活用促進] | [10 empty] | 本技術は埋設鋼材長さ測定及び健全性分別装置 「ポストチェッカーⅡ」で、従来は、掘削後に目視および超音波厚さ計で行う工法で対応していた。本技術の活用により掘削工事に要する重機が不要になるため人件費、コスト削減となるので、経済性の向上が図れます。 | KT-160151-VE | 2 | KT-160151 | bar: 有 有 有 to Ｂ Ｂ Ｂ
新技術 | 1277 | 調査試験 | 構造物調査 | 非破壊試験、調査 |  | かんたんひび割れ調査 オートくん | 目視によるひび割れ測定 | 125617 | 148474 | 1641.6㎡ | 15.39% |  | ● |  | SK-160008-VE | [活用促進] |  |  | 有 | Ｂ | Ｂ | Ｃ | － | Ａ | － | Ｂ | 本技術は、ひび割れ幅を電子顕微鏡を利用して測定する技術であり、従来はクラックスケールで対応していた。本技術の活用により、クラック幅を簡単に測定し、測定値の精度の向上が図れます。また、電子顕微鏡を用いることで暗がりでも測定可能。 | SK-160008-VE | 2 | SK-160008
新技術 | 1278 | 調査試験 | 構造物調査 | 非破壊試験、調査 |  | 橋梁点検ロボットカメラ | 橋梁点検車を用いた目視点検 | 131870 | 262183 | 900m2 | 49.7% |  | ● | ● | KT-160016-VE | [活用促進] |  |  | 有 | Ｂ | Ｂ | Ｃ | Ｂ | Ｂ | Ｂ | Ｂ | 本技術は橋梁等構造物に対し点検カメラをタブレットPCから遠隔操作することにより、点検、測定、映像記録採取を行うものであり、従来は橋梁点検車、高所作業車や足場を設置し目視で行っていた。本技術の活用により交通規制の軽減、省力化、作業員の安全性向上が図れる。 | KT-160016-VE | 2 | KT-160016
新技術 | 1279 | 調査試験 | 構造物調査 | サンプリング |  | コンクリート供試体確認版(品質証明シール) | 従来の供試体確認版 | 6857.4 | 8200 | 60 枚 | 16.37% |  | ● |  | CB-100004-VG |  |  |  | 有 | Ｃ | Ｃ | Ｂ | Ｃ | Ｃ | Ｃ | Ｃ | コンクリートの品質管理・強度試験を行う際に用いる供試体(テストピース)を特定し、すり替え・改ざんを防止する。専用ペンが不要で一般的な筆記具で記入が可能。所定事項を記入した文字が逆字にならず誤読がない。3枚1シートのため比較記入出来、施工性も良い。 | CB-100004-VE | 2 | CB-100004 | 26239240000 | 26239240000
新技術 | 1280 | 調査試験 | 構造物調査 | 耐久性等調査 |  | 携帯型成分分析計を用いたコンクリート塩化物イオン含有量の測定技術 | 電位差滴定による塩化物イオン含有量測定 | 232530 | 2456000 | 20 本 | 90.53% |  | ● |  | HR-150001-VG |  | 有 | 有 | 有 | Ａ | Ａ | Ｂ | Ｂ | Ａ | Ｂ | Ｂ | 本技術は、携帯型成分分析計を用いてコンクリートコア側面、構造物表面、ドリル粉の塩化物イオン含有量を測定する技術であり、従来はコアをスライス・粉砕し電位差滴定を行っていた。本技術により塩化物イオン含有量分布を簡易・迅速に把握でき、経済性も向上する。 | HR-150001-VR | 2 | HR-150001 | 26239241000 | 26239241000
新技術 | 1281 | 調査試験 | 構造物調査 | 耐久性等調査 |  | 特殊高所技術 | 枠組足場を使用した橋脚の変状調査 | 510000 | 3983475 | 1125 ㎡ | 87.2% |  | ● |  | SK-080009-VG | [少実績優] [活用促進] | 有 | 有 | 有 | Ｂ | Ａ | Ｃ | Ｂ | Ｂ | Ｂ | Ｂ | 本技術は橋梁や高所構造物の調査、点検および補修をロープのみで行う特殊高所技術で、従来は枠組足場等の仮設備で対応していた。 本技術の活用により仮設備が不要となり大幅な工期短縮及びコスト縮減が期待でき、超高所など足場設置が困難な場合でも対応ができる。 | SK-080009-VG | 2 | SK-080009 | 26239241000 | 26239241000
新技術 | 1282 | 調査試験 | 構造物調査 | その他 |  | 浮き足場式工法(ゼニフロートX) | 鋼製台船による橋梁点検・調査および補修工事等 | 681292 | 1089724 | 300m2 | 37.48% |  |  |  | SK-160016-VE | [活用促進] |  |  | 有 | Ｂ | Ｂ | － | Ｂ | Ｂ | Ｃ | Ｂ | 本技術は、ポリエチレン製の浮き足場(ゼニフロートX)を用途に合わせて組合せ、桁下高が水面から5m以内の橋梁点検・調査および補修工事等を行うものであり、従来は鋼製台船等で対応していた。本技術の採用により、作業の省力化および経済性の向上が期待できる。 | SK-160016-VE | 2 | SK-160016 | 26239351000 | 26239351000
新技術 | 1283 | 調査試験 | 構造物調査 | その他 |  | Single i工法(シングルi工法) | 直径100mmコアによる調査法(蛍光エポキシ樹脂真空含浸法) | 676940 | 1281350 | 10箇所 | 47.17% |  |  |  | HK-150004-VE | [活用促進] |  |  | 有 | Ｂ | Ｂ | Ａ | Ｂ | Ａ | Ｂ | Ｂ | 1.コンクリート内部に発生したひび割れや空洞、剥離等を正確にその場で検査できる 2.穿孔穴から特殊カラー樹脂を注入することで、同一箇所から再穿孔しても角欠けが起きず内視鏡で動画等の正確なデータを取得し、1枚の写真化にしてコンクリート色と樹脂の色分けができる | HK-150004-VE | 2 | HK-150004 | 26239351000 | 26239351000
新技術 | 1284 | 調査試験 | 分析・予測システム |  |  | 簡易斜面変位監視システム | 据置型地盤傾斜計 | 3410000 | 4468000 | 10 箇所 | 23.68% |  | ● |  | KT-100012-VG | [活用促進] |  |  | 有 | Ｂ | Ａ | Ｃ | Ｂ | Ｂ | Ｃ | Ｂ | 本技術は、無線センサを内蔵した杭を斜面に設置し、斜面の傾きを計測・遠隔監視するもので、従来は据置型地盤傾斜計で対応していた。本技術の活用により、多点の設置が容易となり設置後の現場立入が不要となることで、安全性・施工性の向上、コストの縮減が期待できる。 | KT-100012-VE | 2 | KT-100012 | 26241000000 | 26241000000
新技術 | 1285 | 調査試験 | 分析・予測システム |  |  | 自然災害防災システム ZEROSAI | 一般気象サイトを使用し監視員による観測及び周知 | 2072400 | 2846000 | 1 現場 | 27.18% |  | ● |  | QS-150021-VE |  |  |  | 有 | Ｃ | Ｃ | Ｃ | Ｂ | Ｃ | Ｃ | Ｃ | 本システムは建設現場に設置した気象測器から観測データをリアルタイムに収集し高精度な気象予測を作成するもので、従来は気象庁のデータのみで気象予測を作成していた。本システムの活用により気象の急変に対応した安全対策が可能になり、安全性の向上が期待できる。 | QS-150021-VE | 2 | QS-150021 | 26241000000 | 26241000000
新技術 | 1286 | 調査試験 | 分析・予測システム |  |  | ひび割れ自動検出システムを備えた路面性状自動測定装置(CHASPA) | 路面性状自動測定装置 | 2476480 | 3278480 | 100km | 24.46% |  |  |  | KT-170103-VR |  |  |  | 有 | Ａ | Ａ | － | Ｂ | Ｂ | Ｂ | Ｂ | 本技術は、路面のひび割れを自動検出するシステムで、従来は、路面性状自動測定装置で対応していた。 本技術の活用により、ひび割れの自動検出ができるため、省力化により施工性の向上、経済性の向上および工程の短縮が図れます。 | KT-170103-VR | 2 | KT-170103 | 26241000000 | 26241000000
新技術 | 1287 | 調査試験 | 分析・予測システム |  |  | スマートフォンによる簡易路面性状評価システム「DRIMS」 | 路面性状測定車を用いた路面評価技術 | 819890 | 4616241 | 100㎞ | 82.24% |  |  |  | KT-170085-VR |  |  |  | 有 | Ａ | Ａ | － | Ｂ | Ｂ | Ｂ | Ｂ | 本技術は、舗装路面のラフネスをスマートフォンを用いて測定・評価する技術で、従来は、路面性状測定車を用いた路面評価技術で対応していた。本技術の活用により、日常的な路面測定・評価を行えることから、測定頻度・範囲の自由度が高まり、施工性の向上が図れます。 | KT-170085-VR | 2 | KT-170085 | 26241000000 | 26241000000
新技術 | 1288 | 調査試験 | 分析・予測システム |  |  | 小型車両による簡易路面性状調査システム | 路面性状測定車による路面性状調査 | 1104275 | 2794275 | 100km | 60.48% |  |  |  | SK-170008-VE |  |  |  | 有 | Ａ | Ａ | － | Ｂ | Ｂ | Ｂ | Ｂ | 本技術は、舗装の路面性状(ひび割れ、わだち掘れ、IRI)を小型車両で簡易に調査する技術で、従来は路面性状測定車で計測し、メッシュ法によるひび割れ解析等を行っていた。本技術の活用により品質を確保しつつ、調査人員の削減による経済性の向上や工程の短縮が図れる。 | SK-170008-VR | 2 | SK-170008 | 26241000000 | 26241000000
新技術 | 1289 | 調査試験 | 分析・予測システム |  |  | 多機能路面性状測定システム | 人力による路面性状調査 | 3829736 | 83577705 | 100km | 95.42% |  |  |  | KT-170063-VR |  |  |  | 有 | Ａ | Ａ | － | Ｂ | Ｂ | Ｂ | Ｂ | 本技術は、車両により各種路面性状指標を同時に測定し、自動解析するシステムである。従来は、人力による路面性状調査であった。本技術の活用により、路面性状調査に要する期間が短縮できるため、調査に関わる費用が安価となり経済性の向上が図れます。 | KT-170063-VR | 2 | KT-170063 | 26241000000 | 26241000000
新技術 | 1290 | 調査試験 | 分析・予測システム |  |  | 道路管理画像を用いた路面評価システム | 路面のひび割れ測定方法(スケッチ法)を用いた路面管理 | 1114900 | 15919700 | 100km | 93% |  |  |  | CG-170010-VE | [活用促進] |  |  | 有 | Ａ | Ａ | － | Ｂ | Ｂ | Ｂ | Ｂ | 路面静止画を利用した技術者判読に、AIを活用した自動判読を取り入れ「ひび割れ率」を効率的に算出する技術です。さらに、IRI値・ひび割れ率・わだち掘れレベルの3指標で評価する「簡易PMS」の活用で、損傷分布状況の把握や補修箇所の選定等が容易にできる技術です。 | CG-170010-VE | 2 | CG-170010 | 26241000000 | 26241000000
新技術 | 1291 | 調査試験 | 分析・予測システム |  |  | 道路舗装ひび割れ解析サービス(市販ビデオカメラ版) | 専用の測定車両による路面性状調査 | 1099020 | 1483270 | 100km | 25.91% |  |  |  | KT-170057-VR |  |  |  | 有 | Ａ | Ａ | － | Ｂ | Ｂ | Ｂ | Ｂ | 本技術は、道路舗装のひび割れについて、市販ビデオカメラを活用して自動解析する技術で、 従来は、専用の測定車両による路面性状調査で対応していた。 本技術の活用により、専用測定車両及び専門技術員が不要となるので、施工性の向上及び経済性の向上が図れる。 | KT-170057-VR | 2 | KT-170057 | 26241000000 | 26241000000
新技術 | 1292 | 調査試験 | 分析・予測システム |  |  | 見張奉行 | 構造物台帳、図面、点検調書のファイルのコピーを現場に持ち出し点検結果を確認 | 802750 | 1123010 | 10橋 | 28.52% |  |  |  | KT-150124-VR | [11 empty] | 本技術は、近距離無線通信タグを用い、構造物台帳、図面、点検調書を現場で直接確認できるシステム。従来は、事前に必要な資料を用意し、点検結果を確認していた。本技術の活用により、事前準備が削減でき、情報化や経済性の向上、工期の短縮を図ることができる。 | KT-150124-VR | 2 | KT-150124 | 26241000000 | 26241000000 | bar: 有 to Ｂ
新技術 | 1293 | 調査試験 | 分析・予測システム |  |  | 次世代道路計測システム(Real-mini) | 路面性状自動測定装置 | 2078450 | 2607050 | 100km | 20.28% |  |  |  | KT-110060-VG |  |  |  | 有 | Ａ | Ａ | － | Ｂ | Ｂ | Ｂ | Ｂ | 本技術は狭あい道の路面性状調査を可能とした小型路面性状自動測定装置で、従来は路面性状自動測定装置で対応していた。本技術の活用により、昼間測定・前方映像同時取得・人員削減が可能となり、人件費・稼働日数が削減できるため、経済性が向上する。 | KT-110060-VR | 2 | KT-110060 | 26241000000 | 26241000000
新技術 | 1294 | 調査試験 |  |  |  | 道路区画線健全度診断システム | 作業員による区画線の目視調査 | 96500 | 425000 | 100km | 77.29% |  | ● |  | CG-190014-VE |  |  |  | 有 | Ｂ | Ｂ | Ｂ | Ｂ | Ａ | Ｂ | Ｂ | 区画線の健全度調査は、従来調査員による道路上での目視又は、路面撮影した画像により評価していたが、本技術は走行車両からのスマホ自動撮影、AI技術による区画線の自動認識・剥離率の解析・判定結果の電子地図上への表示等、調査の効率化、定量化、可視化が図れる。 | CG-190014-VE | 2 | CG-190014
新技術 | 1295 | 調査試験 | その他 |  |  | タコグラフチャート紙 自動解析システム | 目視によるチャート紙確認/建設機械運転日報作成作業 | 405447 | 386370 | 1 冬期 | -4.937% |  | ● |  | HR-120020-VE | [活用促進] |  |  | 有 | Ｂ | Ｂ | Ｃ | － | Ｂ | Ｃ | Ｂ | アナログ式タコグラフ及びタスクメーターの記録チャート紙について、従来、目視確認作業及び手書きによる旗揚げ台紙を作成していたが、画像処理技術により日報の自動作成が可能となり、除雪工及び維持工における建設機械運転日報・月報作成作業が省力化される。 | HR-120020-VE | 2 | HR-120020 | 26291000000 | 26291000000
新技術 | 1296 | 調査試験 | その他 |  |  | スーパーサッチャー | 地すべり等の移動変形調査に用いられる伸縮計 | 126600 | 1276560 | 10 個所 | 90.08% |  | ● |  | KK-110015-VG | [活用促進] |  |  | 有 | Ａ | Ａ | Ｃ | Ｃ | Ｂ | Ｃ | Ｂ | 本製品は、斜面・法面の崩壊や落石の発生、あるいは崩壊発生後の再崩壊による二次災害が懸念される箇所に設置することで、斜面等の傾きを検知して音声による警報を発するものです。短時間で設置することができ、経済的にも優れた製品です。 | KK-110015-VE | 2 | KK-110015 | 26291000000 | 26291000000
新技術 | 1297 | 調査試験 | その他 |  |  | 配管用RI密度計PIRICA | マッドバランス法による泥水の密度測定 | 113821 | 158649 | 5日 | 28.26% |  |  |  | KK-170002-VE |  |  |  | 有 | Ｃ | Ｃ | Ｂ | Ｃ | Ｂ | Ｃ | Ｃ | 本技術は、放射線を利用して配管内を流れる試料(汚泥、泥土、セメントミルク、PCグラウト材、ダムの堆砂等)の密度を測定する機器である。測定対象物の試料採取が不要でリアルタイムかつ連続的に密度測定・モニタリングが可能であり、品質と経済性の向上が期待できる。 | KK-170002-VE | 2 | KK-170002 | 26291000000 | 26291000000
新技術 | 1298 | 調査試験 | その他 |  |  | クラウド計測システム 『クラウド16』 | 複数のロガー機器を組み合わせて人員による管理 | 437750 | 514950 | 1セット | 14.99% |  |  |  | KT-180043-VE | [活用促進] |  |  | 有 | Ａ | － | Ｂ | Ａ | － | － | Ｂ | 本技術は最大16台の各種計測情報をクラウドサーバーを用いて一括管理できる技術で従来は複数のロガー機器を組み合わせて人員による管理で対応していた。本技術の活用により、計測データが自動で蓄積し、データ回収の手間を削減できるため、経済性の向上が図れる。 | KT-180043-VE | 2 | KT-180043 | 26291000000 | 26291000000
新技術 | 1299 | ＩＴＳ関連技術 | 安全運転の支援 |  |  | ECO-SAM(エコサム) | デジタルタコグラフ | 1015000 | 6076000 | 20 台 | 83.29% |  | ● |  | QS-120002-VG |  |  |  | 有 | Ｃ | Ｃ | Ｂ | Ｂ | Ｃ | Ｂ | Ｃ | GPSを利用した波状運転解析機能(速度変化の度合い)により、事故削減と燃費向上に寄与する車両安全運行管理システムである。 | QS-120002-VE | 2 | QS-120002 | 27244000000 | 27244000000
新技術 | 1300 | ＩＴＳ関連技術 | 安全運転の支援 |  |  | 工事用車両運行支援システム「VasMap」 | 交通誘導員の配置 | 3067650 | 3375300 | 90 日 | 9.115% |  | ● |  | QS-160016-VE |  |  |  | 有 | Ｃ | Ｃ | Ｃ | Ｂ | Ｂ | Ｃ | Ｃ | 工事用車両の交通安全確保の一環として、スマートフォンを利用した運行支援システムで、本技術の活用により、土工運搬作業における円滑な離合や指定運行経路外走行等を車両相互および事務所で確認できるため、運行効率および安全性が向上する。 | QS-160016-VE | 2 | QS-160016 | 27244000000 | 27244000000
新技術 | 1301 | ＩＴＳ関連技術 | 安全運転の支援 |  |  | トラック安全運行サポートシステム | 交通誘導員の配置 | 2891300 | 3678600 | 90日 | 21.4% | ● | ● | ● | QS-180035-VE |  |  |  | 有 | Ｃ | Ｃ | Ｃ | Ｂ | Ｂ | Ｃ | Ｃ | GPS搭載のタブレットを利用してトラックの位置情報を管理者や他の運転手とも共有し、お互いの運行車両位置を確認することが可能であり、交通誘導員の見直しによる人数軽減が期待できる。 | QS-180035-VE | 2 | QS-180035
新技術 | 1302 | ＩＴＳ関連技術 | 交通管理の最適化 |  |  | ビューポール | 高所へのカメラ設置による撮影 | 379595 | 664025 | 3 台 | 42.83% |  | ● |  | KT-100047-VG | [活用促進] |  |  | 有 | Ｂ | Ｂ | Ｃ | Ｂ | Ｂ | Ｂ | Ｂ | 本技術は、高所からのビデオ撮影を可搬式・全天候型の装置で行う技術です。従来は高所へのカメラ設置による撮影で対応していました。本技術の活用により機材設置・アングル調整をすべて地上で行うことができるため、効率的で安全かつ低コストな高所撮影ができます。 | KT-100047-VE | 2 | KT-100047 | 27245000000 | 27245000000
新技術 | 1303 | ＩＴＳ関連技術 | 道路管理の効率化 |  |  | 簡易IRI測定装置「STAMPER」 | 専用測定車両による路面性状調査 | 790085 | 1578869 | 100km | 49.96% |  |  |  | KT-170109-VR |  |  |  | 有 | Ａ | Ａ | － | Ｂ | Ｂ | Ｂ | Ｂ | 本技術は、普通乗用車等へ簡単に設置できる舗装のIRI測定装置で、従来は、専用測定車両による路面性状調査で対応していた。本技術の活用により、専用測定車両を使用せずに20～120km/hの広範囲の速度で、高精度のIRIデータの測定が可能であるため、経済性の向上が図れる。 | KT-170109-VR | 2 | KT-170109 | 27246000000 | 27246000000
新技術 | 1304 | ＩＴＳ関連技術 | 道路管理の効率化 |  |  | エアー遮断機 | 冠水注意喚起看板 | 2200000 | 436000 | 1箇所 | -404.6% |  |  |  | CB-140001-VR | [11 empty] | 従来、ゲリラ豪雨時のアンダーパス冠水などの通行止は、看板や赤灯・電光掲示盤などの警告が一般的ですが、誤って侵入するケースがあり、安全性を確保することが困難でした。本技術は、エアー式遮断ポールにより、通行人・車両を安全に制止する装置です。 | CB-140001-VR | 2 | CB-140001 | 27246000000 | 27246000000 | bar: 有 to Ｂ
新技術 | 1305 | ＩＴＳ関連技術 | その他 |  |  | スマートデバイス用 デジタル野帳アプリ | 紙の野帳にペンで書き込み、デジカメで写真撮影、事務所に戻ってパソコン作業 | 175340 | 289746 | 1セット | 39.48% |  |  |  | KT-180030-VE | [活用促進] |  |  | 有 | Ｂ | Ｂ | Ｂ | － | Ｂ | Ｂ | Ｂ | 本技術は、紙の野帳をデジタル化するもので、従来は、紙の野帳に書き込み、デジカメで写真撮影、事務所に戻ってパソコン作業で対応していた。本技術の活用により、事務所に戻ることなく現場で記録のデジタル化が可能になるので、業務の時間短縮と品質の向上が図れます。 | KT-180030-VE | 2 | KT-180030 | 27291000000 | 27291000000
新技術 | 1306 | ＣＡＬＳ関連技術 | その他 |  |  | EX-TREND武蔵 建設CAD | CAD・三角スケール(ヘロン計算)・集計表による土量計算 | 254210 | 265260 | 30 断面 | 4.166% |  | ● |  | KK-100077-VG |  |  |  | 有 | Ｃ | Ａ | Ｃ | Ｃ | Ｃ | Ｃ | Ｃ | 本技術は、切土や盛土などの数量をCADデータの横断図から自動で取得できる技術あり、従来は紙図面から三角スケールなどを使用し面積を拾っていた。本技術は土木専用CADによる操作だけの作業のため、本技術の活用により作業効率・精度向上が期待できる。 | KK-100077-VE | 2 | KK-100077 | 28291000000 | 28291000000
新技術 | 1307 | ＣＡＬＳ関連技術 | その他 |  |  | 土木標準積算データを利用した施工管理システム[デキスパート] | 表計算ソフトなどを用いて手作業で行っていた工程管理、施工計画書、安全管理、CO2排出量管理、出来形管理、写真管理、品質管理、電子納品等の施工管理業務 | 516082 | 981036 | 7 ヶ月 | 47.39% |  | ● |  | KK-110050-VG |  |  |  | 有 | Ｂ | Ｂ | Ｂ | Ｃ | Ｃ | Ｃ | Ｃ | 本技術は、土木標準積算データを取り込み、工程管理、施工計画書、安全管理、CO2排出量管理、出来形管理、品質管理、写真管理、電子納品等の施工管理業務に利用できるシステムで、従来は手作業で行っていた。本技術の活用により重複入力なく施工管理資料が作成できる。 | KK-110050-VE | 2 | KK-110050 | 28291000000 | 28291000000
新技術 | 1308 | ＣＡＬＳ関連技術 | その他 |  |  | 積算データ活用施工管理システム | 表計算ソフトを用いた手入力による施工計画、工程計画、出来形管理、写真管理、品質管理、電子納品等の施工管理業務 | 470040 | 901986 | 6 ヶ月工期 | 47.89% |  | ● |  | KK-120022-VE |  |  |  | 有 | Ｂ | Ｂ | Ｂ | － | Ｂ | － | Ｂ | 本技術は土木標準積算データを読込み、施工管理業務を効率的に行うシステムです。従来は表計算ソフトを使用し手入力により行っていたが、本技術の活用により、施工管理情報の共有化を実現、それに伴い書類作成の効率化、経済性向上を実現できるシステムです。 | KK-120022-VE | 2 | KK-120022 | 28291000000 | 28291000000
新技術 | 1309 | ＣＡＬＳ関連技術 | その他 |  |  | Booth工事写真アプリ | 木製の黒板とチョークを使用したデジタルカメラによる出来形管理(写真管理) | 17507 | 154062 | 1 ヶ月 | 88.64% |  | ● |  | KK-130056-VE |  |  |  | 有 | Ｂ | Ｃ | Ｃ | Ｂ | Ｂ | Ｃ | Ｂ | 本システムは工事現場における写真撮影をスマートフォンの画面内のみでデータ作成し自動整理する技術であり、従来は黒板・チョークとデジタルカメラを使用していた。本技術の活用により、経済性及び品質の向上が期待できる。 | KK-130056-VE | 2 | KK-130056 | 28291000000 | 28291000000
新技術 | 1310 | ＣＡＬＳ関連技術 | その他 |  |  | 受発注者間の情報共有システム「電納ASPer(データ保管サービス)」 | 標準化仕様のASP(情報共有システム機能要件Rev4.0) | 438750 | 794400 | 1工事 | 44.77% |  |  |  | KK-160040-VE |  |  |  | 有 | Ｂ | Ｂ | － | － | Ｃ | Ｃ | Ｂ | 本技術は、標準化仕様の情報共有システムの活用範囲を営繕・業務委託まで広げ、複数工事(業務)間における情報共有も実現をし、過去に作成した電子成果品を受発注者間で共有することができるなど、幅広い情報共有を図ることができるシステムです。 | KK-160040-VE | 2 | KK-160040 | 28291000000 | 28291000000
新技術 | 1311 | ＣＡＬＳ関連技術 | その他 |  |  | SnapChamber電子小黒板アプリ(スマートデバイス用) | 物理黒板使用した写真撮影及び手入力による写真整理業務 | 225960 | 437650 | 1ヶ月 | 48.37% |  |  |  | KT-160005-VE |  |  |  | 有 | Ｂ | Ｂ | Ｃ | Ｂ | Ｂ | Ｃ | Ｂ | 本技術は撮影時写真内部に黒板情報を埋め込み、写真の自動整理をおこなうものです。従来は物理黒板を使用した写真撮影及び手入力による写真整理を行っていた。本技術の活用により写真整理業務の自動化が図れるとともに、写真の視認性が上がるので品質が向上します。 | KT-160005-VE | 2 | KT-160005 | 28291000000 | 28291000000
新技術 | 1312 | ＣＡＬＳ関連技術 | その他 |  |  | 現場クラウドforサイボウズ Office_現場支援機能サービス | 汎用表計算ソフトを使用し、書類の作成及びペーパーによるチェック | 179670 | 310625 | 1工事 | 42.16% |  |  |  | QS-190005-VE |  |  |  | 有 | Ｂ | Ｂ | － | Ｂ | Ｂ | Ｂ | Ｂ | 本技術は、従来の受発注者間情報共有システムに加え、「施工体制台帳の作成支援機能」及び「施工プロセスチェック機能」の活用をすることにより書類作成の時間短縮等業務効率化を実現する事ができる。 | QS-190005-VE | 2 | QS-190005 | 28291000000 | 28291000000
新技術 | 1313 | ＣＡＬＳ関連技術 | その他 |  |  | V-nas Clair | 2次元CAD | 85780 | 192400 | 1線形 | 55.42% |  |  |  | KK-160030-VE |  |  |  | 有 | Ｃ | Ｂ | Ｂ | － | Ｂ | － | Ｂ | 本技術は線形の作図を必要とする箇所で利用でき、2次元及び3次元線形情報を保持できるCADソフトウェアである。従来は座標を整理した上で平面線形の作図を行っていた。本技術の活用により線形作図及び断面図作成等の作業の品質向上及び作業の効率化を期待できる。 | KK-160030-VE | 2 | KK-160030 | 28291000000 | 28291000000
新技術 | 1314 | ＣＡＬＳ関連技術 | その他 |  |  | BeingCollaboration PM | 「土木工事の情報共有システム活用ガイドライン」の仕様に準じた情報共有システム | 351118.82 | 485616.6 | 1工事 | 27.7% | ● | ● |  | KT-160033-VE |  |  |  | 有 | Ｂ | Ｂ | Ｃ | Ｂ | Ｂ | Ｂ | Ｂ | 本技術は受発注者間の工事書類等のやり取りをインターネットで行う技術で従来は「土木工事の情報共有システム活用ガイドライン」に準じた情報共有システムを使用していた。本技術の活用により工程表の作成及び提出までに要する時間を短縮できるため経済性の向上が図れる。 | KT-160033-VE | 2 | KT-160033
新技術 | 1315 | 電気通信設備 | 共通設備 | 配管・配線設備 | 配管 | SGねじ無しカップリングシステム | 電設管ねじ接合配管工事 | 43760 | 83342 | 10 m | 47.49% |  | ● |  | CB-120039-VE |  |  |  | 有 | Ｂ | Ｂ | Ｂ | Ｃ | Ｂ | Ｃ | Ｂ | 現状の電線管等の配管接合は、ねじ接合が主体で、ねじ切り作業にバラつきを生じ易く、余りねじが発生する。本製品システムにて、ねじ無し接合施工すれば、均一で高品質な配管を、容易に実現でき、作業時間も短縮できる。また、配管全体の寿命を延ばせ、省資源を図れる。 | CB-120039-VE | 2 | CB-120039 | 29253243078 | 29253243078
新技術 | 1316 | 電気通信設備 | 共通設備 | 配管・配線設備 | 配線 | 仮設階段専用融雪ゴムマット(トカステップ) | 人力による昇降施設の除雪・氷割り作業 | 178806.39 | 199984 | 1 シーズン | 10.59% |  | ● |  | HK-100028-VG |  |  |  | 有 | Ｃ | Ｃ | Ｃ | Ｂ | Ｃ | Ｃ | Ｃ | 冬季工事にて、仮設階段のステップ上に設置する電熱線入りゴム製階段カバーである。熱線を効率よく配列してあり優れた融雪性を有している。仮設階段の設置後に専用のゴムバンド付固定金具にて簡単に取付ができ、除雪作業に伴う人件費の削減と高い安全性を実現している。 | HK-100028-VE | 2 | HK-100028 | 29253243079 | 29253243079
新技術 | 1317 | 電気通信設備 | 共通設備 | 配管・配線設備 | 配線 | 電柱締付用樹脂バンド及び留具 | ステンレス製のバンド及び留具 | 42028 | 53388 | 200 セット | 21.28% |  | ● |  | KT-120056-VE |  |  |  | 有 | Ｂ | Ｂ | Ｃ | Ｃ | Ｂ | Ｃ | Ｂ | 本技術は、柱に配管類等を取り付ける際に用いる樹脂製のバンド及び留具で、従来は、ステンレス製のバンド及び留具で対応していた。 本技術の活用により、取付方法が簡単となり、作業時間が短縮するので工程短縮が図れる。 | KT-120056-VE | 2 | KT-120056 | 29253243079 | 29253243079
新技術 | 1318 | 電気通信設備 | 共通設備 | 配管・配線設備 | 配線 | 可とう性向上電力ケーブル(やわらか電線) | 前焼き鈍し処理による電力ケーブル | 345100 | 345100 | 100m | 0% |  | ● |  | CB-180032-VE |  |  |  | 有 | Ｃ | Ｂ | Ｃ | Ｂ | Ｂ | － | Ｂ | 本技術は、低圧及び高圧ケーブルの可とう性及び曲げくせ付けやすさを向上した製品である。従来は導体の製造段階において前焼鈍していたものを、後焼鈍化することにより導体のやわらかさを維持することができ、配線手間の面で加工が容易となり、施工時間が短縮できる。 | CB-180032-VE | 2 | CB-180032
新技術 | 1319 | 電気通信設備 | 共通設備 | ハンドホール |  | ゴム製ハンドホール用継ぎ手 FFジョイント | ベルマウス(モルタル、ボンド固定) | 44261 | 45767 | 1 基 | 3.291% |  | ● |  | HR-110014-VG |  |  |  | 有 | Ｃ | Ｂ | Ｂ | Ｃ | Ｃ | Ｃ | Ｃ | 本技術は本体部をゴム製にしたハンドホールとFEP管の継ぎ手の技術であり、従来はベルマウス(モルタル、ボンド固定)で対応していた。本技術の活用により耐震性能の向上、不等沈下の対応、高い水密性の確保が期待できる。 | HR-110014-VE | 2 | HR-110014 | 29253245000 | 29253245000
新技術 | 1320 | 電気通信設備 | 共通設備 | ハンドホール |  | 電線共同溝用ステンレス製内蓋 | 鋳鉄蓋取り換え | 1034450 | 1104986 | 10箇所 | 6.383% |  | ● |  | QS-160001-VE |  |  |  | 有 | Ｂ | Ｂ | Ｂ | Ｂ | Ｂ | Ｃ | Ｂ | 電線共同溝内部にシリンダー錠付ステンレス製内蓋を取り付ける事により、地上面は鋳鉄蓋、内部はステンレス蓋の二重構造となり、特殊な鍵による第三者不正侵入の防止及び鋳鉄蓋落下によるケーブル損傷事故等を防止するセキュリティ性の高い製品である。 | QS-160001-VE | 2 | QS-160001
新技術 | 1321 | 電気通信設備 | 電気設備 | 受変電設備 | その他 | 接地抵抗低減剤ホクデンEP-1 | 炭素繊維導電性コンクリート | 6220 | 9230 | 1m(電極長) | 32.61% |  | ● |  | KT-150035-VE |  |  |  | 有 | Ｂ | Ｂ | Ｃ | Ｃ | Ｂ | Ｃ | Ｂ | 本技術は、帯状接地工事等において接地極の接地抵抗を低減させる産廃材料(EP灰)です。従来は、高価な炭素繊維(コークス類)を含む炭素繊維導電性コンクリートを用いていました。本技術の活用により、材料を水で溶く作業が不要になり、経済性、施工性の向上が図れます。 | KT-150035-VE | 2 | KT-150035
新技術 | 1322 | 電気通信設備 | 電気設備 | 発電・電源設備 | 発電 | オイルガード一体型発電機 | ディーゼル発電機 | 3900000 | 4050000 | 1 台 | 3.704% |  | ● |  | CB-100032-VG |  |  |  | 有 | Ｂ | Ｃ | Ｃ | Ｂ | Ｂ | Ｂ | Ｂ | ディーゼル発電機で作業する場合、周辺環境への燃料漏れ防止のため、従来は別置式オイルガードを設置していた。本技術の活用によりディーゼル発電機単体で燃料の外部流出が防止できるため、別置式オイルガードが不要になり、コストメリットが向上する。 | CB-100032-VE | 2 | CB-100032 | 29254247085 | 29254247085
新技術 | 1323 | 電気通信設備 | 電気設備 | 発電・電源設備 | 発電 | マルチ発電機[DGMシリーズ] | 単独出力電源の発電機(三相・単相3線式) | 3129000 | 3780000 | 1 現場 | 17.22% |  | ● |  | CG-090026-VG | [H26準推奨] [活用促進] |  |  | 有 | Ｂ | Ｃ | Ｃ | Ｂ | Ｂ | Ｂ | Ｂ | 三相・単相3線式電源を同時出力できるマルチ発電体を搭載し、各出力電源の残容量(使用できる容量)をデジタル表示する機能と、三相と単相ブレーカの遮断順序選択できる機能を装備した発電機 | CG-090026-VG | 2 | CG-090026 | 29254247085 | 29254247085
新技術 | 1324 | 電気通信設備 | 電気設備 | 発電・電源設備 | 発電 | オイルフェンス一体型発電機 | 別置燃料タンク設置によるエンジン発電機の長時間運転 | 4156000 | 4785000 | 1 台 | 13.15% |  | ● |  | KT-090071-VG |  |  |  | 有 | Ｃ | Ｃ | Ｃ | Ｃ | Ｂ | Ｃ | Ｃ | ・本技術は、大容量燃料タンクを装備し長時間運転を可能にすると共に、防油提(オイルフェンスまたはリークガード)を一体にした発電機で、従来は別置燃料タンクと別置防油提を設けていた。本技術の活用により、別置燃料タンクと常時監視が不要となりコスト低減が図れる。 | KT-090071-VG | 2 | KT-090071 | 29254247085 | 29254247085
新技術 | 1325 | 電気通信設備 | 電気設備 | 発電・電源設備 | 発電 | オイルガード付発電機 | エンジン発電機+別置式オイルガード | 770000 | 958095 | 1台 | 19.63% |  |  |  | CG-140003-VE |  |  |  | 有 | Ｂ | Ｃ | － | Ｂ | Ｂ | Ｃ | Ｂ | オイルガードと発電機本体を一体化した、エンジン駆動発電機。従来機と比べ別置式のオイルガードを新たに準備する必要がなく、経済性が向上する。さらに、車輪付きで移動作業が容易であるため、作業現場の移動に伴う機材の運搬工程短縮にも繋がる。 | CG-140003-VE | 2 | CG-140003 | 29254247085 | 29254247085
新技術 | 1326 | 電気通信設備 | 電気設備 | 発電・電源設備 | 発電 | 簡易自動始動装置(水中ポンプ省エネ運転装置eポン)付ディーゼル発電機 | ディーゼル発電機 | 267420 | 319680 | 30日 | 16.35% |  |  |  | CB-160003-VE |  |  |  | 有 | Ｂ | Ｃ | Ｃ | Ｃ | Ｃ | Ｂ | Ｃ | 本技術は、水中ポンプを使用する現場などで、水位を検知してディーゼル発電機の自動制御(運転-停止)を行なう技術で、従来のディーゼル発電機は水位に関係なく連続運転していた。本技術の活用により燃料費が節約できる。「eポン」は日本車輌の登録商標です。 | CB-160003-VE | 2 | CB-160003 | 29254247085 | 29254247085
新技術 | 1327 | 電気通信設備 | 電気設備 | 発電・電源設備 | 発電 | 結露防止シート「G-ブレス」 | シリカゲルを用いた吸湿剤 | 10606 | 180605 | 10台・年 | 94.13% |  | ● | ● | KT-180094-VE |  |  |  | 有 | Ｂ | Ｃ | Ｂ | Ｂ | Ｂ | Ｂ | Ｂ | 本技術は、湿度の上昇を抑え結露の発生によるインフラ設備機器の故障を低減する結露防止シ-トで、従来は吸湿限度のあるシリカゲルで対応していた。本技術の活用によりシリカゲルの取替作業の削減ができ、トータルコストの縮減が図れる。 | KT-180094-VE | 2 | KT-180094
新技術 | 1328 | 電気通信設備 | 電気設備 | 発電・電源設備 | 無停電電源 | 全天候型 リチウムイオン電池式 無停電電源装置 | 鉛蓄電池式無停電電源装置 | 3124210 | 3185550 | 1 台 | 1.926% |  | ● |  | KK-100094-VG |  |  |  | 有 | Ｃ | Ｃ | Ｂ | Ｃ | Ｂ | Ｃ | Ｃ | 商用電源を使用する屋外装置を、停電時にリチウムイオン蓄電池によりバックアップを行う技術。鉛蓄電池式に比較して小型・軽量化と、周囲温度範囲の拡大、防塵性能を向上。電池の劣化診断機能(LioUPSⅡ)、リモート監視機能を搭載した。 | KK-100094-VE | 2 | KK-100094 | 29254247086 | 29254247086
新技術 | 1329 | 電気通信設備 | 電気設備 | 道路照明、トンネル照明設備 |  | ハイパー開口部 | 道路照明ポール(標準開口部) | 1922300 | 1922300 | 10 基 | 0% |  | ● |  | KK-110025-VG |  |  |  | 有 | Ｃ | Ｃ | Ｂ | Ｃ | Ｃ | Ｃ | Ｃ | 本技術は、道路照明ポールの安定器取付用開口部の補強枠をポール本体と一体成型する技術で、従来はプレートで枠を別途製作しポールに溶接にて取り付けていた。本技術の活用により、溶接レスによるCO2の削減や疲労強度の向上、接触時の怪我の危険性の減少が期待出来る。 | KK-110025-VE | 2 | KK-110025 | 29254248000 | 29254248000
新技術 | 1330 | 電気通信設備 | 電気設備 | 道路照明、トンネル照明設備 |  | LED道路灯「LEDiocROAD」 | 高圧ナトリウムランプを使用した道路灯 | 413500 | 287640 | 1 基 | -43.76% |  | ● |  | QS-100026-VG |  |  | 有 | 有 | Ｂ | Ｃ | Ｂ | Ｃ | Ｃ | Ｂ | Ｂ | 本技術はLEDを光源とする道路灯で、従来は高圧ナトリウムランプを使用した道路灯で対応していた。本技術の活用により、電気料金、及びCO2排出量の削減、光害の低減、水銀レス、低誘虫など地球に優しい照明環境が実現できる。 | QS-100026-VE | 2 | QS-100026 | 29254248000 | 29254248000
新技術 | 1331 | 電気通信設備 | 電気設備 | 道路照明、トンネル照明設備 |  | LEDトンネル照明器具「LEDiocTUNNEL」 | 高圧ナトリウムランプを使用したトンネル照明器具 | 6072000 | 7442960 | 500 m | 18.42% |  | ● |  | QS-110032-VG |  |  |  | 有 | Ｃ | Ｃ | Ｂ | Ｃ | Ｃ | Ｂ | Ｂ | 本技術はLEDトンネル照明器具で、従来は高圧ナトリウムランプを使用したトンネル照明器具で対応していた。本技術の活用により、省エネ・長寿命・広スパンが図れるため、経済性に優れ、環境に優しいトンネル照明が実現できる。 | QS-110032-VE | 2 | QS-110032 | 29254248000 | 29254248000
新技術 | 1332 | 電気通信設備 | 電気設備 | 道路照明、トンネル照明設備 |  | 耐候性ナイロン12製結束バンド | 耐候性ナイロン66製結束バンド | 997600 | 780100 | 15000本 | -27.88% |  |  |  | KT-150105-VE |  |  |  | 有 | Ｂ | Ｃ | Ｂ | Ｂ | Ｃ | Ｂ | Ｂ | 本技術は耐候性ナイロン12製結束バンドで、従来は耐候性ナイロン66製結束バンドで対応していた。本技術の活用により、耐塩害性による屋外環境での安全性が向上し、また初期投資はかかるもののランニングコスト削減によりトータルコストでの経済性の向上も図られる。 | KT-150105-VE | 2 | KT-150105 | 29254248000 | 29254248000
新技術 | 1333 | 電気通信設備 | 電気設備 | 道路照明、トンネル照明設備 |  | 小型・軽量LEDトンネル照明器具「STAR LED'S TUNNEL」 | LEDランプを光源に用いたトンネル照明器具 | 6059000 | 8283000 | 500m | 26.85% |  |  |  | TH-150008-VE | [活用促進] |  |  | 有 | Ｂ | Ａ | Ｂ | Ｂ | Ａ | Ｂ | Ｂ | LEDトンネル照明器具。 光学性能に優れた形状とアルミの使用により、小型軽量化を実現。 腐食しやすい丁番や止金を使用しないため、経年時の落下事故を防げる。 コスト縮減、工程短縮、安全性・施工性の向上が期待できる。 | TH-150008-VE | 2 | TH-150008 | 29254248000 | 29254248000
新技術 | 1334 | 電気通信設備 | 電気設備 | 道路照明、トンネル照明設備 |  | ケーブラー支持架台 | アンカーボルト2本で設置するダクターチャンネル | 185800 | 210000 | 100m | 11.52% |  |  |  | KT-140006-VE |  |  |  | 有 | Ｂ | Ｂ | Ｃ | Ｂ | Ｂ | Ｂ | Ｂ | 本技術は、アンカーボルト1本で設置するケーブラー支持架台で、従来は、アンカーボルト2本で設置するダクターチャンネルで対応していた。本技術の活用により、アンカーボルト1本で壁面に固定することができるため、設置作業の軽減による経済性の向上が期待できる。 | KT-140006-VE | 2 | KT-140006 | 29254248000 | 29254248000
新技術 | 1335 | 電気通信設備 | 電気設備 | 道路照明、トンネル照明設備 |  | 環境に優しい高耐久性結束バンド「ガルバロック」 | 耐候性ナイロン66製結束バンド | 462000 | 272000 | 10000本 | -69.85% |  |  |  | KK-170053-VE |  |  |  | 有 | Ｃ | Ｃ | Ｂ | － | Ｃ | Ｂ | Ｃ | 植物由来の耐候性ナイロン11製結束バンドで環境に優しく、耐候性、耐塩害性、耐熱性に優れる、従来は耐候性ナイロン66製結束バンドを使用していた。本技術の活用により、屋外長期の耐久性が期待でき、初期コストは掛かるが、ライフサイクルコストの削減が可能となる。 | KK-170053-VE | 2 | KK-170053 | 29254248000 | 29254248000
新技術 | 1336 | 電気通信設備 | 電気設備 | 道路照明、トンネル照明設備 |  | スマートLED道路照明μSLIM | 高圧ナトリウムランプを使用した道路灯 | 441582 | 331322 | 1基 | -33.28% |  | ● | ● | QS-150042-VE |  |  |  | 有 | Ｂ | Ｃ | Ａ | Ｂ | Ｂ | Ａ | Ｂ | 高速道路・一般国道等の道路に設置される道路照明を放熱性、絶縁性に優れたコンパクトな自社製基板のLED光源でLED道路・トンネル照明導入ガイドライン(案)を準拠し、高圧ナトリウムランプと比較し省エネ・長寿命化によりラン二ングコスト及びCO2の削減を可能とした。 | QS-150042-VE | 2 | QS-150042
新技術 | 1337 | 電気通信設備 | 電気設備 | 共同溝附帯設備、地下駐車場電気設備 |  | ハンドホール用配管取付の新工法 PL工法 | ベルマウス工法 | 26790 | 44976 | 1 基 | 40.43% |  | ● |  | CB-090028-VE | [H26準推奨] [活用促進] |  |  | 有 | Ｂ | Ｂ | Ｂ | Ｃ | Ｂ | Ｂ | Ｂ | ハンドホールへのFEP管接続作業は、ボンドやモルタルを準備、施工、養生、仕上げの工程を要しているが、PL工法によりこれら全ての工程を省く事ができ、工程短縮とトータルコストの削減が可能となる。また、螺旋形状のFEP管であれば各メーカーに対応するので汎用性がある。 | CB-090028-VG | 2 | CB-090028 | 29254249000 | 29254249000
新技術 | 1338 | 電気通信設備 | 通信設備 | 端局設備、交換設備 |  | SPD(サージプロテクター)付非常電話機用キャビネット | 標準非常電話機用キャビネット | 432000 | 487000 | 1台 | 11.29% |  |  |  | KK-160010-VE |  |  |  | 有 | Ｂ | Ｃ | Ｂ | Ｃ | Ｃ | Ｃ | Ｃ | 本製品は雷害対策としてSPD(サージプロテクター)を搭載し、内部電気機器の保護性能を付与した非常電話機を収納するキャビネットであり、従来はSPD非搭載のキャビネットを使用していた。本製品の活用により維持管理費、品質の向上が期待できる。 | KK-160010-VE | 2 | KK-160010 | 29255252000 | 29255252000
新技術 | 1339 | 電気通信設備 | 通信設備 | 衛星通信、移動体通信設備 | その他 | リアルタイムアラート伝達システム | インターネットで気象情報等を調べ、メガホンを利用して伝達 | 2575650 | 1263000 | 1箇所 | -103.9% |  | ● | ● | KT-150048-VE |  |  |  | 有 | Ｄ | Ｃ | Ｂ | Ｂ | Ｂ | Ｂ | Ｂ | 本技術は、腕時計型受信器を用いて気象情報を作業員に伝達するシステムです。従来はインターネットで気象情報を調べ、メガホンを利用して伝達していましたが、本技術の活用により、気象警報を迅速に作業員へ伝達ができるので、作業員の安全性の向上が図れます。 | KT-150048-VE | 2 | KT-150048
新技術 | 1340 | 電気通信設備 | 通信設備 | テレメータ設備 |  | 通信ルートを自動的に組み換える無線通信を用いた水位センシングシステム | 水防テレメータシステム ※観測局を同数とする。但しこのまま従来技術に置き換えはできない。 | 38116000 | 372337800 | 30 観測局 | 89.76% |  | ● |  | QS-090024-VG | [H24準推奨] [活用促進] | 有 | 有 | 有 | Ｂ | Ｂ | Ｃ | Ｃ | Ｂ | Ｃ | Ｂ | 通信ルートを自動的に組み換える無線通信を用いて簡易水位計のデータを収集し、事務所に設置した監視装置にて表示を行うシステム。 | QS-090024-VG | 2 | QS-090024 | 29255254000 | 29255254000
新技術 | 1341 | 電気通信設備 | 電子応用設備 | 管理用カメラ、センサー設備 | カメラ | エコモバイル定点カメラ情報サービス 「ミルモット」 | インターネットを利用するネットワークカメラ(有線) | 1540000 | 6492000 | 12 か月 | 76.28% |  | ● |  | HK-090002-VG | [活用促進] |  |  | 有 | Ｂ | Ｃ | Ｃ | Ｂ | Ｂ | Ｂ | Ｂ | au等のモバイル通信網とソーラーパネルを利用したカメラで、遠隔地からでも現場状況の監視や接続機器の操作ができる現場情報システムおよびサービス。電源や通信の配線工事が不要なので設置が簡単で、パソコンや携帯電話等で現場の状況をいつでも確認できる。 | HK-090002-VG | 2 | HK-090002 | 29256258096 | 29256258096
新技術 | 1342 | 電気通信設備 | 電子応用設備 | 管理用カメラ、センサー設備 | カメラ | 独立電源一体型フィールド用ネットワークモバイルカメラ〔MOS・FREE〕 | 有線ネットワークカメラ | 707080 | 7392956 | 12 ヶ月 | 90.44% |  | ● |  | HK-100012-VG |  |  |  | 有 | Ａ | Ａ | Ｃ | Ｂ | Ｂ | Ｂ | Ｂ | 本技術はFOMAユビキタスモジュール、太陽電池パネル、バッテリーを搭載した独立電源一体型フィールド用ネットワークモバイルカメラです。本技術の活用により、商用電源や通信回線設備の無い遠隔地の画像監視、センサ入力監視、接点出力を行うことができます。 | HK-100012-VE | 2 | HK-100012 | 29256258096 | 29256258096
新技術 | 1343 | 電気通信設備 | 電子応用設備 | 管理用カメラ、センサー設備 | カメラ | 移動式ネットワークカメラ「モニタリングミックス」 | 屋外型有線ネットワークカメラ | 2069172 | 4076128 | 12 ヶ月 | 49.24% |  | ● |  | QS-110023-VG | [活用促進] |  |  | 有 | Ｂ | Ｂ | Ｃ | Ｂ | Ｂ | Ｃ | Ｂ | 工事不要、移動が簡単にできる全天候型ネットワークカメラ・電源を入れるだけで、リアルタイムの動画をインターネットへ配信 ・電源のない場所でもバッテリーまたは太陽光パネル&バッテリーで対応可能 ・オールインワンシステムで複雑な配線や接続、設定が不要 | QS-110023-VE | 2 | QS-110023 | 29256258096 | 29256258096
新技術 | 1344 | 電気通信設備 | 電子応用設備 | 管理用カメラ、センサー設備 | カメラ | 通信一体型現場監視カメラ「G-camシリーズ」 | ネットワークカメラと有線端末による監視 | 437914 | 1261800 | 12ヶ月・台 | 65.29% |  |  |  | KT-170076-VE | [活用促進] |  |  | 有 | Ｂ | Ｂ | Ｂ | Ｂ | Ｂ | Ｃ | Ｂ | 本技術は、遠隔現場監視を行う為にモバイル通信を利用した全天候型・小型・軽量の通信一体型遠隔監視カメラで、従来はネットワークカメラと有線端末による監視で対応していた。本技術の活用により、有線回線の設置が不要となるため、工程の短縮及び経済性の向上が図れる。 | KT-170076-VE | 2 | KT-170076 | 29256258096 | 29256258096
新技術 | 1345 | 電気通信設備 | 電子応用設備 | 管理用カメラ、センサー設備 | カメラ | 近隣住民用お知らせウェブシステム | ウェブカメラ及び現場ホームページ | 60000 | 170000 | 1月 | 64.71% |  |  |  | KT-150019-VE |  |  |  | 有 | Ｂ | Ｃ | Ｃ | Ｃ | Ｂ | Ｂ | Ｃ | 本技術は近隣住民用お知らせウェブシステム(ホームページ)で、従来はウェブカメラ及び現場ホームページで代用していた。本技術の活用により、工事管理者に多くの負担をかけることなく、工事の透明性や近隣住民への配慮を高め、工事への理解を深めることができます。 | KT-150019-VE | 2 | KT-150019 | 29256258096 | 29256258096
新技術 | 1346 | 電気通信設備 | 電子応用設備 | 管理用カメラ、センサー設備 | カメラ | クラウド録画型カメラSafie GO | 屋外型有線ネットワークカメラ | 355000 | 3012000 | 12ヵ月 | 88.21% |  | ● | ● | KT-180113-VE |  |  |  | 有 | Ｂ | Ｂ | Ｂ | Ｂ | Ｂ | － | Ｂ | 本技術は、工事現場の遠隔監視に用いるルーター一体型の高画質カメラで、従来は、画質の低い屋外型有線ネットワークカメラで対応していた。本技術の活用により現場の高画質な画像がリアルタイムで確認でき、効率的な現場監視が可能となり、安全性や施工性の向上が図れる | KT-180113-VE | 2 | KT-180113
新技術 | 1347 | 電気通信設備 | 電子応用設備 | 管理用カメラ、センサー設備 | センサー | OPEN現場「緊急時警報共有システム」 | 監視員の配置 | 777200 | 1072152 | 3 ヶ月 | 27.51% |  | ● |  | HK-120035-VE |  |  |  | 有 | Ｂ | Ｃ | Ｃ | Ｂ | Ｃ | Ｃ | Ｃ | 各種観測センサーの入ったBOX「本体」で、リアルタイムに観測表示し、種類のパトランプ、警報音、アラートメール通報、同 時に現場事務所で「子機」、重機運転席室内で、「タブレットPC」により観測値の共有、観測データはWebサーバーに保存す るシステムとその装置。 | HK-120035-VE | 2 | HK-120035 | 29256258097 | 29256258097
新技術 | 1348 | 電気通信設備 | 電子応用設備 | 管理用カメラ、センサー設備 | センサー | 路側設置式路面凍結検知センサ | 路面凍結検知装置 | 6092000 | 6927000 | 1 式 | 12.05% |  | ● |  | KK-100006-VG |  |  |  | 有 | Ｃ | Ｂ | Ｂ | Ｂ | Ｂ | Ｃ | Ｂ | 路側設置式路面凍結検知センサは、従来困難であった路側帯から車道面を計測するセンサです。気温・路面温度・路面状態(乾燥・湿潤・凍結・積雪)を計測するセンサとして使用できます。本センサの活用により保守性の高い観測設備の整備が容易になります。 | KK-100006-VE | 2 | KK-100006 | 29256258097 | 29256258097
新技術 | 1349 | 電気通信設備 | 電子応用設備 | 管理用カメラ、センサー設備 | センサー | リモートモニタリングシステム parakeet | センサー計測値の計測員による収集及び現場PCを用いた閲覧 | 1826600 | 2240265 | 1基・年 | 18.47% |  |  |  | KT-140051-VE |  |  |  | 有 | Ｂ | － | Ｂ | － | Ｃ | － | Ｂ | 本技術は、センサー計測値をネットワーク伝送してWebブラウザで閲覧するシステムで、従来は、センサー計測値の計測員による収集及び現場PCを用いた閲覧で対応していた。本技術の活用により、センサー計測値の収集及び集計作業の省力化が可能なので、施工性の向上が図れる。 | KT-140051-VE | 2 | KT-140051 | 29256258097 | 29256258097
新技術 | 1350 | 電気通信設備 | 電子応用設備 | 管理用カメラ、センサー設備 | センサー | クラウド型環境センサー『WEATHERY：ウェザリー』 | 有人による温湿度、風速計測及び現場監視 | 337800 | 6153072 | 12ヶ月 | 94.51% |  | ● | ● | KT-180006-VE |  |  |  | 有 | Ｂ | Ｃ | Ｃ | Ｂ | Ｂ | Ｃ | Ｂ | 本技術は、人感センサー、温湿度計、風速計、無線端末一体型の監視システムで、従来は有人による温湿度、風速計測及び現場監視で対応していた。 本技術の活用により、計測データが自動でクラウドサーバに保管されるため、計測作業の省人化及び経済性の向上が図れる。 | KT-180006-VE | 2 | KT-180006
新技術 | 1351 | 電気通信設備 | 電子応用設備 | 管理用カメラ、センサー設備 | その他 | TVセンサー安全監視システム | 警備員による目視安全確認 | 230000 | 254000 | 20 日 | 9.449% |  | ● |  | QS-110022-VG |  |  |  | 有 | Ｂ | Ｃ | Ｃ | Ｃ | Ｃ | Ｃ | Ｃ | 本技術は、監視カメラ画像上に設定された危険エリアへの侵入物を自動的に検知し、警報を発するシステム装置です。従来は、危険箇所の表示や目視確認等で対応していました。本技術の活用により、安全監視に関する省力化と信頼性向上が期待できます。 | QS-110022-VE | 2 | QS-110022 | 29256258253 | 29256258253
新技術 | 1352 | 電気通信設備 | 電子応用設備 | 管理用カメラ、センサー設備 | その他 | 画像鮮明化装置 レッドスーパーアイ | 蓄積タイプ三板式カラーカメラ仕様CCTV設備(高感度・高解像度型) | 22537700 | 26385500 | 1組 | 14.58% |  |  |  | KK-150075-VE |  | 有 |  | 有 | Ｂ | Ｃ | Ｂ | Ｂ | Ｃ | － | Ｃ | 本技術は、監視カメラ等の映像信号をリアルタイムで鮮明化する自動画像処理技術であり、従来は未処理の映像を基に遠隔監視を行っていた。 本技術の活用により、悪天候や夜間及び明暗差の激しい逆光等、視認性の悪い映像を鮮明化することで経済性・品質の向上が期待できる。 | KK-150075-VE | 2 | KK-150075 | 29256258253 | 29256258253
新技術 | 1353 | 電気通信設備 | 電子応用設備 | 道路交通情報設備、トンネル・路側通信設備 | 非常警報 | EYEトンネル非常用設備「スマートTMC・TSC」 | 標準の制御装置・副制御装置 | 11480000 | 14822000 | 1トンネル | 22.55% |  | ● | ● | QS-190008-VE | [11 empty] | 本技術は、道路トンネル非常用設備において、事故通報及び警報表示を行うトンネル制御装置・副制御装置にて、小型軽量化により支柱取付を可能とすると共に、自社製基板で動作するタッチパネル式操作部を採用し、概要図の表示や故障内容の詳細表示、履歴表示を可能とした。 | QS-190008-VE | 2 | QS-190008 | bar: 有 to Ｂ
新技術 | 1354 | 電気通信設備 | 電子応用設備 | 道路交通情報設備、トンネル・路側通信設備 | ラジオ再放送 | 発泡絶縁体型漏えい同軸ケーブル | 紐絶縁体型漏えい同軸ケーブル | 16777338 | 17676357 | 2400m | 5.086% |  | ● |  | KK-180001-VE |  |  |  | 有 | Ｂ | Ｂ | Ｂ | Ｂ | Ｂ | Ｃ | Ｂ | 本技術は、絶縁体を発泡ポリエチレン、内部導体を波付銅管とし軽量化及び可とう性、対応帯域幅を向上させた漏えい同軸ケーブルの技術であり、従来は紐絶縁体型漏えい同軸ケーブルを使用していた。本技術の活用により、経済性、品質、施工性の向上及び工程短縮が期待できる。 | KK-180001-VE | 2 | KK-180001
新技術 | 1355 | 電気通信設備 | その他 |  |  | 新JIS規格対応型SPD高速回線避雷ユニット | 従来型SPD | 73000 | 18200 | 1 台 | -301.1% |  | ● |  | HR-090003-VG |  |  |  | 有 | Ｃ | Ｃ | Ｂ | Ｃ | Ｃ | Ｃ | Ｃ | 雷サージから電気設備を保護するもの。避雷器。SPD(Serge Protective Device)。 | HR-090003-VG | 2 | HR-090003 | 29291000000 | 29291000000
新技術 | 1356 | 港湾・港湾海岸・空港 | 浚渫工 | グラブ浚渫工 | グラブ浚渫 | エコグラブ浚渫工法 | グラブ浚渫工 | 917000000 | 1034500000 | 90000m3 | 11.36% |  | ● |  | KTK-100002-VG |  |  |  | 有 | Ｃ | Ｃ | Ｂ | Ｃ | Ｃ | Ｂ | Ｃ | これまで港湾等の浚渫工事では上面の空いたグラブバケットを使い、仕上げ深さの調整は余掘りで対応していたが、本技術は特殊蓋付きシェルカバーを持つ平底幅広グラブバケットおよび水平掘削システムを採用することにより、余掘り量の削減および濁り発生抑制を可能にした。 | KTK-100002-VE | 3 | KTK-100002 | 31040081104 | 31040081104
新技術 | 1357 | 港湾・港湾海岸・空港 | 浚渫工 | グラブ浚渫工 | グラブ浚渫 | ピンポイント水中グラブバケット位置誘導システム | (グラブ浚渫船用)GPS施工管理装置 | 33178000 | 33315844 | 33744m3 | 0.4137% |  | ● |  | KTK-120005-VE |  |  |  | 有 | Ｃ | Ｂ | Ｂ | Ｃ | Ｂ | Ｃ | Ｂ | 従来技術にもブーム先端にGPSを設置していたが潮流等の影響を受けるバケットには位置を示す機器が設置されていなかった。本技術の水中位置計測技術の活用によりバケットの位置が水中でも把握できるため高精度な目標位置への誘導が可能となり、工程と経済性が向上した。 | KTK-120005-VE | 3 | KTK-120005 | 31040081104 | 31040081104
新技術 | 1358 | 港湾・港湾海岸・空港 | 浚渫工 | グラブ浚渫工 | グラブ浚渫 | 浚渫作業用汚濁防止枠 | 汚濁防止枠 | 151952426 | 151632426 | 150000m3 | -0.211% |  | ● |  | QSK-110003-VG |  |  |  | 有 | Ｃ | Ｃ | Ｃ | Ｂ | Ｃ | Ｂ | Ｃ | グラブ式浚渫船等の作業船により水底の土砂や底泥を浚渫する際、グラブバケットの接触による汚濁防止カーテンの損傷を防ぐ浚渫作業用汚濁防止装置を提供する。 | QSK-110003-VE | 3 | QSK-110003 | 31040081104 | 31040081104
新技術 | 1359 | 港湾・港湾海岸・空港 | 浚渫工 | グラブ浚渫工 | グラブ浚渫 | ブレード & フラット グラブ工法 | 標準グラブ(円弧グラブ)による浚渫 | 554389890 | 559681055 | 27531m2 | 0.9454% |  | ● |  | QSK-120003-VE | [H29評価促進] |  |  | 有 | Ｃ | Ｃ | Ｂ | Ｃ | Ｃ | Ｂ | Ｃ | 本工法では底面が真平らなバケットを使用し、海底地盤を大きく掘り取らず、均しや押し潰しにより仕上げる。この結果、従来の円弧グラブによる掘削仕上げより余掘り量の大幅減少と、平坦な仕上げ面が得られる。従って土砂処分場延命化や出来形精度の向上などが期待される。 | QSK-120003-VE | 3 | QSK-120003 | 31040081104 | 31040081104
新技術 | 1360 | 港湾・港湾海岸・空港 | 浚渫工 | グラブ浚渫工 | グラブ浚渫 | 海底地形探知ソナー施工管理システム | GPS施工管理装置、レッド測深 | 0 | 0 | 2989m3 | 0% |  |  |  | KKK-140004-VE | [活用促進] |  |  | 有 | Ｃ | Ｂ | Ｂ | Ｂ | Ｂ | Ｃ | Ｂ | 港湾、河川浚渫(床掘)工事におけるグラブ浚渫(床掘)工において、ソナーを利用し安全・安心に海底形状を測深し、浚渫(床掘)精度を上げるための記録と表示を行う施工管理システムである。 | KKK-140004-VE | 3 | KKK-140004 | 31040081104 | 31040081104
新技術 | 1361 | 港湾・港湾海岸・空港 | 浚渫工 | グラブ浚渫工 | 土運船運搬 | 土運船運航監視システム | 電話による情報の伝達 | 75540979.3 | 73595979.3 | 150000m3 | -2.643% |  | ● |  | QSK-110002-VG |  |  |  | 有 | Ｃ | Ｃ | Ｃ | Ｂ | Ｂ | Ｃ | Ｃ | 押船の位置情報、航海情報や固有情報のほかに、周辺海上の波浪や風の画像情報、押航中のバージ船や積荷の画像情報をリアルタイムに把握可能なバージ船押航遠隔監視システム。 | QSK-110002-VE | 3 | QSK-110002 | 31040081106 | 31040081106
新技術 | 1362 | 港湾・港湾海岸・空港 | 浚渫工 | バックホウ浚渫工 | バックホウ浚渫 | GCS900 バックホウ浚渫3Dガイダンスシステム | バックホウ浚渫 | 55233161.8 | 56923546 | 61274m3 | 2.97% |  | ● |  | QSK-090005-VG | [H26活用促進(旧)] |  |  | 有 | Ｃ | Ｃ | Ｂ | Ｂ | Ｂ | Ｃ | Ｃ | バックホウにRTK-GPSと角度センサーを取付け、バックホウの位置と向き、バケットの向き、爪先の位置と高さを1cmの単位でモニター表示する。キャビン内のモニターには計画等の図面とバケット等の位置が計算結果に従いリアルタイムに表示され、浚渫等の作業を行う事が出来る。 | QSK-090005-VG | 3 | QSK-090005 | 31040263107 | 31040263107
新技術 | 1363 | 港湾・港湾海岸・空港 | 浚渫工 | 浚渫土工 | 土砂盛土 | 環境修復用の砂代替材(Hiビーズ) | 覆砂工の天然砂 | 9500000 | 10500000 | 5000m3 | 9.524% |  | ● |  | SKK-120002-VE |  |  |  | 有 | Ｃ | Ｃ | Ｃ | Ｃ | Ｃ | Ａ | Ｃ | 本技術は,石炭灰による海域環境改善技術である。天然砂により海底を覆うという物理的効果に期待した従来技術に対し,石炭灰造粒物(Hiビーズ)は,栄養塩や硫化物イオンの吸着能力があり,化学的効果を併せ持つことから海域環境修復に優れた材料である。 | SKK-120002-VE | 3 | SKK-120002 | 31040264109 | 31040264109
新技術 | 1364 | 港湾・港湾海岸・空港 | 浚渫工 | 施工管理 |  | マルチビームソナーシステム | ナローマルチビーム方式による音響測深 | 208043 | 405923 | 470400m2 | 48.75% |  | ● |  | CBK-130005-VE |  |  |  | 有 | Ｂ | Ｂ | Ｃ | Ｃ | Ｃ | Ｃ | Ｂ | 海底の状況を迅速かつ詳細に計測して、記録・表示するシステムである。本システムは、計測後にデータ処理を必要とせず、計測後、直ちにコンターや3Dで表示可能であり、被災時の可航域の調査に活用できる。また機材が安価であり、港湾工事における日常管理に適している。 | CBK-130005-VE | 3 | CBK-130005 | 31040350000 | 31040350000
新技術 | 1365 | 港湾・港湾海岸・空港 | 浚渫工 | 施工管理 |  | Virtual Bridge Monitor(バーチャルブリッジモニター) | グラブの深度・開口度、潮位等の計測値による施工管理 | 395960000 | 393760000 | 100日 | -0.5587% |  |  |  | SKK-170001-VE | [活用促進] |  |  | 有 | Ｄ | Ｂ | Ｂ | － | Ａ | － | Ｃ | 本技術は、浚渫におけるグラブの3D描写や各工事機器の状態を一元的に集約してリアルタイム表示し、場所を問わず複数の関係者が同時に確認できるシステムで、従来はグラブの深度・開口度、潮位等の計測値で確認していた。本技術の活用により情報化や施工性の向上が図れる。 | SKK-170001-VE | 3 | SKK-170001 | 31040350000 | 31040350000
新技術 | 1366 | 港湾・港湾海岸・空港 | 土捨工 | 土運船運搬工 | 土運船運搬 | 海上衝突防止支援システム | 船舶レーダーによる周辺船舶の航行監視 | 2702900 | 950000 | 1式 | -184.5% |  |  |  | HRK-170001-VE |  |  |  | 有 | Ｃ | － | － | Ｂ | － | － | Ｃ | 海上工事における土運船運搬及び資材運搬・曳航時にレーダーの外部出力信号を利用し、一般航行船舶と自船との衝突防止を支援するため自動でガイダンスを行うシステムである。自動ガイダンスによりヒューマンエラーを防止し、衝突事故の抑制が図れる。 | HRK-170001-VE | 3 | HRK-170001 | 31257267106 | 31257267106
新技術 | 1367 | 港湾・港湾海岸・空港 | 土捨工 | 揚土土捨工 | 揚土土捨 | ダンプトラック濁水落下防止カバー | 泥土の土質改良によるダンプ運搬 | 720 | 1965 | 1m3 | 63.36% |  | ● |  | QSK-090004-VG | [活用促進] |  |  | 有 | Ｂ | Ｂ | Ｃ | Ｃ | Ｃ | Ｂ | Ｂ | 一般的な10tダンプトラック荷台に「ダンプトラック濁水落下防止カバー」を取付けることにより、泥土から発生する濁水を運搬路に落下・飛散させることなく運搬が可能となる技術です。 | QSK-090004-VG | 3 | QSK-090004 | 31257268111 | 31257268111
新技術 | 1368 | 港湾・港湾海岸・空港 | 基礎工 | 基礎捨石工 | 基礎捨石 | 無線式ガット船施工支援システム | 捨石投入作業 | 7062416 | 7218535.17 | 1000m3 | 2.163% |  | ● |  | KTK-110005-VG |  |  |  | 有 | Ｃ | Ｂ | Ｂ | Ｃ | Ｂ | Ｃ | Ｃ | ガット船のブーム先端に簡易着脱可能なGPS無線ユニットを設置しオペレータがブーム先端位置をモニタ上で視認可能な捨石投入作業の支援システム。本技術の活用により艤装作業が簡略化され、ブーム上ケーブル敷設作業が省略されるため、省力化と安全性が向上した。 | KTK-110005-VE | 3 | KTK-110005 | 31260277132 | 31260277132
新技術 | 1369 | 港湾・港湾海岸・空港 | 基礎工 | 基礎捨石工 | 捨石本均し | 潜水作業時間管理支援システム | 潜水士のダイブコンピュターによる管理 | 128856 | 113856 | 1日 | -13.17% |  | ● | ● | KTK-150009-VE |  |  |  | 有 | Ｄ | Ｃ | － | Ａ | Ａ | － | Ｂ | 本システムは、潜水作業のリアルタイム監視と、水中LEDによる減圧管理、潜水作業の実施を踏まえた潜水計画の表示ができるシステムです。従来の潜水作業は、潜水士のダイブコンピュータで管理していましたが、本技術により潜水作業の安全性強化と施工性向上が図れます。 | KTK-150009-VE | 3 | KTK-150009
新技術 | 1370 | 港湾・港湾海岸・空港 | 基礎工 | 水中コンクリート工 | 水中コンクリート | 水中コンクリート施工管理システム | レット、及びメジャーによる手作業による計測 | 50853 | 58236 | 100m3 | 12.68% |  | ● |  | HKK-110005-VG |  |  |  | 有 | Ｃ | Ｃ | Ｂ | Ｃ | Ｃ | Ｃ | Ｃ | ケーシングに設置した間隙水圧計により、計測した圧力をもとに水中コンクリート打設時の管理値であるH1(打設面に対すケーシングの挿入深さ)を計算する。また、予め閾値を設定することで、ケーシングの挿入過不足をLED信号灯によりリアルタイムに表示する。 | HKK-110005-VE | 3 | HKK-110005 | 31260295140 | 31260295140
新技術 | 1371 | 港湾・港湾海岸・空港 | 基礎工 | 施工管理 |  | 自律水温制御パイプクーリングシステム「WIT P-Cool 3A」 | 冷却水の自然冷却や強制冷却による手動制御 | 1124800 | 900612 | 200m | -24.89% |  |  |  | QSK-150003-VE |  |  |  | 有 | Ｄ | Ｂ | Ａ | － | Ｂ | － | Ｂ | マスコンクリート温度ひび割れ制御として実施するパイプクーリングにおいて、冷却水の水温を自動制御できる循環装置で、従来は、冷却水の自然冷却や強制冷却による手動制御で対応していた。本技術の活用により、冷却水を適切な温度に制御することができる。 | QSK-150003-VE | 3 | QSK-150003 | 31260350000 | 31260350000
新技術 | 1372 | 港湾・港湾海岸・空港 | 本体工（ケーソン式・ブロック式） | ケーソン・本体ブロック製作工 | 足場 | KSタラップ | 梯子 | 911700 | 859840 | 1函 | -6.031% |  | ● |  | HKK-130001-VE |  |  |  | 有 | Ｄ | Ｃ | Ｃ | Ａ | Ｃ | Ｃ | Ｃ | ケーソンの鉄筋組立時(後)の隔壁において、鉄筋を乗り超えて他のマス(3方向へ)移動を行うための昇降設備です。設置後は4点支持及び手摺があり安定性がよく、転倒のおそれが少なく、保管時も折りたためる為場所を取りません。 | HKK-130001-VE | 3 | HKK-130001 | 31261279146 | 31261279146
新技術 | 1373 | 港湾・港湾海岸・空港 | 本体工（ケーソン式・ブロック式） | ケーソン・本体ブロック製作工 | 型枠 | ケーソン製作(内型枠スライド)時の型枠支持用ブラケット工法 | ケーソン製作工の鋼製型枠組立組外 | 16274540 | 16502000 | 4460m2 | 1.378% |  |  |  | HKK-150001-VE |  |  |  | 有 | Ｂ | Ｂ | Ｃ | Ｂ | Ｂ | － | Ｂ | 防波堤・岸壁等のケーソン製作時の内型枠組立組外に用いる工法で、従来は一層毎内型枠をマス外に仮置きをして型枠支持金具を取り付けていたが、本工法では特殊金具を用いてマス外に出すこと無く次の層の内型枠組立ができる。 | HKK-150001-VE | 3 | HKK-150001 | 31261279138 | 31261279138
新技術 | 1374 | 港湾・港湾海岸・空港 | 本体工（ケーソン式・ブロック式） | ケーソン進水据付工 | 据付 | ケーソン据付システム 函ナビ | ウインチ方式及び吊降し方式によるケーソン据付工 | 4290096 | 3114090 | 1函 | -37.76% |  | ● |  | CBK-130002-VE | [活用促進] |  |  | 有 | Ｄ | Ｂ | Ｂ | Ｂ | Ａ | Ｂ | Ｂ | 函ナビは、海上作業となるケーソンの据付管理を強力にバックアップする業務支援システムです。ケーソンの位置や姿勢をリアルタイムに知ることができ、据付精度や作業効率が向上します。また、ウインチ操作等が遠隔操作でき、安全性も向上します。 | CBK-130002-VE | 3 | CBK-130002 | 31261280155 | 31261280155
新技術 | 1375 | 港湾・港湾海岸・空港 | 本体工（ケーソン式・ブロック式） | ケーソン進水据付工 | 据付 | Zero Guide Navi(ゼロガイドナビ) | 3,000t級ケーソンの一連据付方式による据付 | 23736110 | 21197580 | 1函 | -11.98% |  | ● |  | KKK-120001-VE |  |  |  | 有 | Ｄ | Ｃ | Ｂ | Ａ | Ｂ | Ｃ | Ｃ | 本技術は、自動追尾式トータルステーションあるいはGPSを用いた据付誘導システムで、従来は、トランシット、レベル、テープ等を用いた手測量で対応していた。本技術の活用により、位置情報をリアルタイムに把握できるため、据付精度の向上と安全性の確保を図れます。 | KKK-120001-VE | 3 | KKK-120001 | 31261280155 | 31261280155
新技術 | 1376 | 港湾・港湾海岸・空港 | 本体工（ケーソン式・ブロック式） | ケーソン進水据付工 | 据付 | ケーソン据付支援システム WIT C-Moni | 3,000t級ケーソンの一連据付方式による据付 | 22155965 | 19536595 | 1函 | -13.41% |  |  |  | KTK-150003-VE |  |  |  | 有 | Ｄ | Ｃ | Ｂ | Ｂ | Ｂ | － | Ｃ | 本システムは、ケーソン据付時の位置誘導、姿勢管理、注排水管理をリアルタイムにモニタリングするシステムで、従来は、トランシット、レベル、テープを用いた測量で対応していた。本システムの活用により、ケーソン据付時の安全性および据付精度が向上する。 | KTK-150003-VE | 3 | KTK-150003 | 31261280155 | 31261280155
新技術 | 1377 | 港湾・港湾海岸・空港 | 本体工（ケーソン式・ブロック式） | ケーソン進水据付工 | 据付 | ケーソン注水管理システム | 人力による水位計測とポンプ操作 | 753300 | 249100 | 1函 | -202.4% |  | ● |  | THK-150001-VE |  |  |  | 有 | Ｄ | Ｃ | Ｂ | Ａ | Ａ | － | Ｂ | 本技術は、ケーソン据付(又は仮置)時の注水及び浮上時の排水を、リアルタイムに水位計測された各桝間の水位差に基づくポンプの自動制御により管理するシステムである。本技術の活用により、ケーソンの注排水作業時の省人化及び安全性、施工性の向上を図ることができる。 | THK-150001-VE | 3 | THK-150001
新技術 | 1378 | 港湾・港湾海岸・空港 | 本体工（ケーソン式・ブロック式） | 本体ブロック据付工 | 本体ブロック据付 | ケーソン自動注水制御システム | 人力によるケーソン注水管理 | 1122500 | 253000 | 1函 | -343.7% |  | ● |  | KTK-120002-VE |  |  |  | 有 | Ｄ | Ｃ | Ｃ | Ｂ | Ｂ | Ｃ | Ｃ | 本技術は、ケーソンマス内の水位を自動計測し、注水ポンプを自動制御することでケーソン姿勢を制御するシステムであり、従来は、作業員がレッドにより水位計測し、水中ポンプを手動で操作し、対応していた。本技術の活用により、ケーソン据付時の安定化を図られる。 | KTK-120002-VE | 3 | KTK-120002 | 31261281156 | 31261281156
新技術 | 1379 | 港湾・港湾海岸・空港 | 本体工（ケーソン式・ブロック式） | 施工管理 |  | 遠隔現場支援システム「V-CUBE コラボレーション」 | 携帯電話を用いた通話とタブレット等を用いた画像やデータ閲覧による情報共有 | 7039300 | 6708000 | 6ヶ月 | -4.939% |  | ● | ● | THK-180002-VE |  |  |  | 有 | Ｄ | Ｃ | Ｂ | Ｂ | Ｂ | Ｃ | Ｂ | 本システムは、現場と現場事務所とが遠隔に位置する港湾工事の施工管理において、ICTを活用し、映像、音声と電子データをもとに、現場と現場事務所双方でリアルタイムに情報共有が可能な遠隔現場支援システムである。 | THK-180002-VE | 3 | THK-180002
新技術 | 1380 | 港湾・港湾海岸・空港 | 本体工（場所打式） | 場所打コンクリート工 | コンクリート | 高耐久海水練りコンクリート | 真水を使用したコンクリート | 121053000 | 128223000 | 1000m3 | 5.592% |  | ● |  | KTK-140001-VR |  | 有 | 有 | 有 | － | Ｂ | Ｂ | Ｃ | Ｂ | Ｃ | Ｂ | 混合セメントと海水用特殊混和剤を使用した海水練りコンクリートであり、同一配合の真水練りコンクリートや海水のみを使用したコンクリートに比べて強度と水密性に優れ、同等の製造・施工性を有する。離島、海上、沿岸部の工事など真水の入手が困難な場合に有効である。 | KTK-140001-VR | 3 | KTK-140001 | 31262287148 | 31262287148
新技術 | 1381 | 港湾・港湾海岸・空港 | 本体工（捨石・捨ブロック式） | 捨ブロック工 | 捨ブロック据付 | コマロックレッコカン | クレーンフックを使用したブロック仮置き、据付工事 | 451038 | 460536 | 69個 | 2.062% |  |  |  | HKK-170002-VE |  |  |  | 有 | Ｃ | Ｂ | － | Ｂ | Ｂ | － | Ｂ | 消波、根固めブロック仮置き、据付リリースフック。 | HKK-170002-VE | 3 | HKK-170002 | 31263286172 | 31263286172
新技術 | 1382 | 港湾・港湾海岸・空港 | 本体工（鋼杭式） | 施工管理 |  | ジオモニ | 手測量による杭誘導 | 5750000 | 5776000 | 4月 | 0.4501% |  | ● |  | KTK-100009-VG |  |  |  | 有 | Ｃ | Ｃ | Ｂ | Ｃ | Ｃ | － | Ｃ | トータルステーション(以下、TS)とズームカメラを一体化させることにより、自動測量機能と遠隔モニタリング機能を併せ持った遠隔TV監視システム。杭打設の場合、モニタに設計杭打設位置と杭打設状況を表示させ、オペレータはモニタを見ながら杭誘導・杭打設ができる。 | KTK-100009-VE | 3 | KTK-100009 | 31265350000 | 31265350000
新技術 | 1383 | 港湾・港湾海岸・空港 | 本体工（鋼杭式） | 施工管理 |  | ISチュービング | 手測量による杭誘導 | 3000000 | 3220800 | 2ヶ月 | 6.855% |  | ● |  | KTK-140011-VE |  |  |  | 有 | Ｃ | Ｃ | Ｂ | Ｂ | Ｂ | Ｃ | Ｂ | 本技術は、デジタルカメラ内蔵型トータルステーションを利用した、映像による杭の建込精度(鉛直性)監視システムで、従来は、手測量による杭誘導で対応していた。本技術の活用により、自動計測による建込精度の管理ができるため、施工精度の向上が図れる。 | KTK-140011-VR | 3 | KTK-140011 | 31265350000 | 31265350000
新技術 | 1384 | 港湾・港湾海岸・空港 | 本体工（鋼杭式） | 施工管理 |  | AR Navi ジオモニⅡ | 手測量による施工管理 | 6475000 | 8146200 | 3ヶ月 | 20.52% |  |  |  | KTK-160027-VE | [活用促進] |  |  | 有 | Ｃ | － | Ｂ | Ｂ | Ｂ | － | Ｂ | 杭、ケーソン、ジャケット等の施工管理や出来形管理において、TS映像と三次元設計のAR化画像をモニター上でリアルタイム合成表示させる施工管理支援システムで、従来は、手測量による施工管理で対応していた。本技術の活用により、管理の省力化や情報共有化が図れる。 | KTK-160027-VE | 3 | KTK-160027 | 31265350000 | 31265350000
新技術 | 1385 | 港湾・港湾海岸・空港 | 本体工（鋼杭式） | 施工管理 |  | 3D鋼管杭打設管理システム | 測量器具で杭を視準し、誘導しながら杭の建込みおよび杭打ちを行う方法 | 942640 | 582600 | 10日 | -61.8% |  | ● | ● | CBK-150003-VR |  |  |  | 有 | Ｃ | Ｃ | Ｂ | － | Ｃ | － | Ｃ | 本技術は高さの異なる2点の杭位置をノンプリズム式TSで視準し、杭の任意の位置での移動量や傾斜をモニターに表示できるシステムである。従来はトランシットで視準し、オペレータに伝達していた。本技術の活用により、省力化が図られ、施工精度の向上が期待できる。 | CBK-150003-VR | 3 | CBK-150003
新技術 | 1386 | 港湾・港湾海岸・空港 | 被覆・根固工 | 施工管理 |  | 潜水士位置監視機能搭載ブロック据付施工管理システム(WIT-B・Fix) | 8t型被覆ブロック運搬据付工事 | 887328.4 | 859443.4 | 1日 | -3.245% |  | ● |  | KTK-090004-VG |  |  |  | 有 | Ｄ | Ｃ | Ｂ | Ｂ | Ｂ | Ｃ | Ｃ | 本システムは、起重機船・クレーン付台船と潜水士やブロック等の吊荷位置をリアルタイムモニタリングするものです。据付位置は画面上で実座標上にプロットされ、履歴を記録しつつ吊荷・潜水士位置を把握できるので、効率的に高精度かつ安全な施工と施工管理が可能です。 | KTK-090004-VG | 3 | KTK-090004 | 31267350000 | 31267350000
新技術 | 1387 | 港湾・港湾海岸・空港 | 被覆・根固工 | 施工管理 |  | 潜水作業施工管理システム | 潜水士の平面位置は呼吸泡の位置で、深度は潜水士からの連絡で把握。 | 1356874.6 | 1319574.6 | 1日 | -2.827% |  | ● | ● | CBK-170003-VE |  |  |  | 有 | Ｄ | Ｂ | － | Ａ | Ｂ | － | Ｂ | 本技術は、ブロック据付作業等においてGPSとトランスポンダと水圧式深度計を使用することで、起重機船の誘導、据付ブロックと潜水士の位置の把握、及び潜水士の減圧管理を行い、潜水作業の施工の効率化および安全性向上が期待できる。 | CBK-170003-VE | 3 | CBK-170003
新技術 | 1388 | 港湾・港湾海岸・空港 | 被覆・根固工 | その他 |  | パワフルユニット | ふとんかご(海用) | 653500 | 1381900 | 100m2 | 52.71% |  | ● |  | CBK-120003-VE | [11 empty] | 本技術は、仮設道路や護岸の応急復旧、海岸保全施設の基礎工などに用いるポリエステル繊維を使用した袋体です。従来は被覆石、コンクリートブロック、ふとんかごなどが用いられていました。本技術の活用により、施工性の向上、コスト縮減、品質の向上が期待できます。 | CBK-120003-VR | 3 | CBK-120003 | 31267351000 | 31267351000 | bar: 有 to Ｃ
新技術 | 1389 | 港湾・港湾海岸・空港 | 上部工 | 上部コンクリート工 | 鉄筋 | CFCC(緊張材) | PC鋼より線(PC鋼より線を使用したPC構造物) | 2160 | 287 | 1m | -652.6% |  |  |  | CBK-130004-VE |  |  |  | 有 | Ｃ | Ｂ | Ａ | Ｂ | Ｂ | Ｃ | Ｂ | 本技術は、錆びない「CFCC」を湾港や沿岸のコンクリート構造物の緊張材として使用するものである。従来は、PC鋼材等が使われていた。本技術活用により、塩害による早期劣化を防ぎ、補修補強を削減でき、供用サービスの阻害を無くし、維持管理に要する全体費用を軽減できる。 | CBK-130004-VE | 3 | CBK-130004 | 31268297147 | 31268297147
新技術 | 1390 | 港湾・港湾海岸・空港 | 上部工 | 上部コンクリート工 | 鉄筋 | CFCC(コンクリート補強筋) | 鉄筋(鉄筋を用いたコンクリート構造物) | 1140 | 48 | 1m | -2275% |  |  |  | CBK-130003-VE |  |  |  | 有 | Ｃ | Ｂ | Ｂ | Ｂ | Ｂ | Ｃ | Ｂ | 本技術は、錆びない「CFCC」をコンクリート補強筋に使用することで、塩害対策の「コンクリートかぶり」を必要とせず、塩害対策のための維持管理における補修補強コストも軽減できる。 | CBK-130003-VE | 3 | CBK-130003 | 31268297147 | 31268297147
新技術 | 1391 | 港湾・港湾海岸・空港 | 上部工 | 上部コンクリート工 | 型枠 | サーモフィッター | ジェットヒーターによる給熱養生 | 88323 | 136960 | 100m2 | 35.51% |  |  |  | KTK-160028-VE |  |  |  | 有 | Ｃ | － | Ｂ | Ｂ | Ｂ | Ｂ | Ｂ | 本技術は、寒中コンクリートやマスコンクリートの温度ひび割れ対策として型枠に容易に着脱できる断熱型枠パッドで、従来は、ジェットヒーター等による給熱養生で対応していた。本技術の活用により、コンクリート保温養生を容易に実施できるため、経済性と施工性が向上する。 | KTK-160028-VE | 3 | KTK-160028 | 31268297138 | 31268297138
新技術 | 1392 | 港湾・港湾海岸・空港 | 上部工 | 上部コンクリート工 | コンクリート | T&C防食-塩害用- | 表面被覆工法 | 1470220 | 2550000 | 300m2 | 42.34% |  | ● |  | HKK-110001-VG |  | 有 | 有 | [8 empty] | 塩分環境に曝されるコンクリート構造物に対し、無機質浸透性材料を2種類塗布・含浸させる事で、塩害に対する耐久性を飛躍的に高める技術である。 表層部分の細孔を不溶性ガラス質で充填し緻密化する事で、耐凍害性、防汚(藻)性、表面硬度増が併せて期待できる。 | HKK-110001-VR | 3 | HKK-110001 | 31268297148 | 31268297148 | bar: 有 to Ｂ
新技術 | 1393 | 港湾・港湾海岸・空港 | 上部工 | 上部コンクリート工 | コンクリート | コンクリートの初期養生工法「GETTキュア」 | コンクリート仕上げから養生マットによる湿潤養生開始までの極初期の放置養生 | 185820 | 127020 | 100m2 | -46.29% |  |  |  | CBK-140003-VE |  |  |  | 有 | Ｄ | Ｃ | Ｂ | － | Ｃ | Ｃ | Ｃ | コンクリートの初期養生工法「GETTキュア」は、コンクリート表面仕上げ後から従来の湿潤マット等による養生を行うまでの極初期材齢コンクリート表面に散布・塗布することにより、初期の乾燥を防ぎ、初期ひび割れの発生を抑制し、表層部の品質を向上する工法です。 | CBK-140003-VE | 3 | CBK-140003 | 31268297148 | 31268297148
新技術 | 1394 | 港湾・港湾海岸・空港 | 消波工 | 消波ブロック工 | 消波ブロック製作 | コマシートシルバー | 防寒養生囲い | 128000 | 269192 | 100個 | 52.45% |  | ● |  | HKK-110007-VG | [活用促進] |  |  | 有 | Ｂ | Ａ | Ｂ | Ｃ | Ｃ | Ｃ | Ｂ | 当技術は、寒中コンクリート施工における防寒、保温養生シートです。重量が軽く、保温性に優れており、また異形ブロックの各サイズに合わせたシートをレンタルすることにより経済性が向上します。 色々なサイズの養生シートを在庫しております。 | HKK-110007-VE | 3 | HKK-110007 | 31039304200 | 31039304200
新技術 | 1395 | 港湾・港湾海岸・空港 | 消波工 | 消波ブロック工 | 消波ブロック製作 | ラクナ・Ⅳ | 標準三角型ブロック(災害復旧工事の設計要領,社団法人 全国防災協会編集) | 10280274.3 | 11540282 | 1000m3 | 10.92% |  | ● |  | HRK-080001-VG | [11 empty] | 本技術は放射型消波ブロックの表面にくぼみを有し、孔と脚先が噛合って動揺・転落の伝達を遮断し安定性が向上する。さらに空隙率の増大により経済性・品質も向上する。本技術の活用により高い安定性とコストダウンが期待できる。 | HRK-080001-VG | 3 | HRK-080001 | 31039304200 | 31039304200 | bar: 有 to Ｂ
新技術 | 1396 | 港湾・港湾海岸・空港 | 消波工 | 消波ブロック工 | 消波ブロック製作 | テトラネオ | 4脚集合体型異形ブロック | 139630585 | 183691665 | 100m | 23.99% |  | ● |  | KTK-100005-VG | [11 empty] | 本技術は、港湾・漁港構造物等の耐波安定性を向上させる新しい種類の異形ブロックを提供するものである。本技術の活用により、建設当初における施工費の低廉化、工期の短縮、そして海藻の着生促進等による水域環境への親和性の向上を実現することができる。 | KTK-100005-VE | 3 | KTK-100005 | 31039304200 | 31039304200 | bar: 有 to Ｂ
新技術 | 1397 | 港湾・港湾海岸・空港 | 消波工 | 消波ブロック工 | 消波ブロック製作 | 超微粒子含浸性コンクリート養生剤(サンマテラーアクアバンク) | 散水・シート養生による湿潤養生 | 1027458 | 1983834 | 90個 | 48.21% |  |  |  | OKK-160001-VE | [活用促進] | [10 empty] | 本材料は、超微粒子成分が含浸する塗布型養生剤であり、従来の散水・シート養生に比べ、脱型直後の塗布によりコンクリート内部へ速やかに含浸し不溶性で緻密な結晶組織を形成することで水分逸散を抑えることが可能となり、養生作業の短縮、品質向上に寄与する。 | OKK-160001-VE | 3 | OKK-160001 | 31039304200 | 31039304200 | bar: 有 to Ｂ
新技術 | 1398 | 港湾・港湾海岸・空港 | 消波工 | 消波ブロック工 | 消波ブロック製作 | セレキュア ブロック | 防寒養生囲い | 500000 | 570662 | 100個 | 12.38% |  |  |  | HRK-160001-VE |  |  |  | 有 | Ｂ | Ｂ | Ｂ | Ｂ | Ｂ | － | Ｂ | 当技術は、消波根固めブロックなどの製作現場において、1枚のシートで湿潤、保温養生が行えるシートです。また、高強度、高耐久で破れ難く、繰り返し使用することが可能であり、施工性、経済的の向上が期待できます。 | HRK-160001-VE | 3 | HRK-160001 | 31039304200 | 31039304200
新技術 | 1399 | 港湾・港湾海岸・空港 | 消波工 | 消波ブロック工 | 消波ブロック製作 | 型枠内面強化工法 | 一般的なブロック製作工 | 15140 | 18840 | 10㎡(型枠面積) | 19.64% |  |  |  | QSK-140003-VE |  |  |  | 有 | Ｂ | Ｂ | Ｂ | － | Ｂ | Ｂ | Ｂ | 本技術は鋼製型枠ブロック製作工時、型枠搬入前に型枠内面に特殊コート(ブロックプライマーN)を1回塗布することで製作期間中錆の発錆を抑制する型枠内面強化工法です。本技術の活用により、従来のケレン・補修作業等のコスト及び粉塵の削減が図られます。 | QSK-140003-VE | 3 | QSK-140003 | 31039304200 | 31039304200
新技術 | 1400 | 港湾・港湾海岸・空港 | 消波工 | 消波ブロック工 | 消波ブロック据付 | クレーン作業安全誘導システム | 消波ブロック50t運搬据付 海上一連方式 | 964449 | 937619 | 1日 | -2.862% |  | ● |  | HRK-120001-VE | [活用促進] |  |  | 有 | Ｄ | Ｂ | Ｃ | Ｂ | Ｂ | Ｃ | Ｃ | 海上ブロック据付け工事において、作業の安全性と施工性の向上を目指した海上クレーン作業安全誘導システム。 | HRK-120001-VE | 3 | HRK-120001 | 31039304201 | 31039304201
新技術 | 1401 | 港湾・港湾海岸・空港 | 消波工 | 消波ブロック工 | 消波ブロック据付 | 消波・根固ブロック据付用高強度玉掛索(コマストロングワイヤ) | 6×37 O/Oの玉掛索用ワイヤロープ | 263300 | 272000 | 1本 | 3.199% |  |  |  | OKK-150001-VE |  |  | 有 | 有 | Ｃ | － | － | Ｂ | Ｂ | Ｂ | Ｂ | 本技術は、消波・根固ブロック据付、撤去工事における玉掛索用ワイヤロープであり、従来は、麻心ワイヤ6×37 O/Oなどで対応していた。本技術の活用により、安全性と強度を確保しつつ、作業性・経済性の向上が期待できる。 | OKK-150001-VE | 3 | OKK-150001 | 31039304201 | 31039304201
新技術 | 1402 | 港湾・港湾海岸・空港 | 消波工 | 消波ブロック工 | 消波ブロック据付 | 消波ブロック吊上装置『F3C』 | 潜水士作業による吊上げ方式(玉掛け方式) | 1388441 | 1493181 | 28個 | 7.015% |  | ● |  | KKK-160001-VE |  |  |  | 有 | Ｄ | Ｂ | Ｄ | Ａ | Ｂ | Ｂ | Ｃ | 本技術は独自装置による消波ブロック吊上作業の機械化を行う技術であり、従来は潜水士作業による吊上げ方式(玉掛け方式)で対応していた。本技術により機械式吊具の遠隔操作による無人化を実現し、迅速且つ低コストで安全な消波ブロックの据付・撤去の施工を可能にする。 | KKK-160001-VE | 3 | KKK-160001
新技術 | 1403 | 港湾・港湾海岸・空港 | 消波工 | 施工管理 |  | ブロック据付け支援システム | 消波ブロック据付(1スイング)据え付け(乱積み)8t | 1020147.52 | 1021212 | 1日 | 0.1042% |  | ● |  | KTK-100013-VG |  |  |  | 有 | Ｃ | Ｃ | Ｃ | Ｃ | Ｂ | Ｃ | Ｃ | ブロック据付け時にクレーンブーム及び船体にGPSを搭載し据付目標位置・目標転船位置と現在位置をリアルタイムにオペレータに提供することにより施工の効率化を図るものである。また、施工上の障害・制約範囲を画面に表示することで安全の注意喚起を促すものである。 | KTK-100013-VE | 3 | KTK-100013 | 31039350000 | 31039350000
新技術 | 1404 | 港湾・港湾海岸・空港 | 陸上地盤改良工 | 固化工 | 深層混合処理杭 | OPTジェット工法 | 薬液注入工(二重管ダブルパッカー工法) | 148989402 | 240712159 | 6000m3 | 38.1% |  | ● |  | KTK-100011-VG | [活用促進] |  |  | 有 | Ｂ | Ａ | Ｂ | Ｃ | Ｃ | Ｃ | Ｂ | 本技術は、高速施工により幅広い改良体径(φ1.3～φ4.2m)を効率的に造成する工法である。その結果、スラリー噴射量が少量となるため低排泥・低変位を実現することができる。本技術の活用により、経済性の向上および工期の短縮が期待できる。 | KTK-100011-VE | 3 | KTK-100011 | 31271309128 | 31271309128
新技術 | 1405 | 港湾・港湾海岸・空港 | 陸上地盤改良工 | 締固工 | サンドコンパクションパイル | SAVE-SP工法 | 薬液注入工(二重管ストレーナー工法(複相式)、懸濁液型) | 56888312 | 113488692 | 500m2 | 49.87% |  | ● |  | SKK-090002-VG | [H28推奨] [活用促進] | 有 | [9 empty] | 小型施工機を用いて狭隘地や既設構造物直下の地盤を締固める工法。従来は薬液注入工による固化で対応していた。従来技術に比べ大幅なコスト、工期の低減が可能であり、また使用する流動化砂は薬液注入工の注入材に比べ、周辺環境への影響も低減される。 | SKK-090002-VG | 3 | SKK-090002 | 31271310126 | 31271310126 | bar: 有 to Ｂ
新技術 | 1406 | 港湾・港湾海岸・空港 | 陸上地盤改良工 | 締固工 | サンドコンパクションパイル | SDP-N工法 | サンドコンパクションパイル工法 | 102380000 | 67010000 | 1000本 | -52.78% |  | ● |  | KTK-100012-VG |  |  |  | 有 | Ｄ | Ｃ | Ｃ | Ｂ | Ｃ | Ｂ | Ｃ | 本技術は特殊先端機能を装備し、回転貫入方法により低振動低騒音で締固め砂杭を造成する工法で、従来は振動騒音が発生するバイブロハンマー工法により対応していた。本技術の活用により周辺環境の抑制が図られ、近接構造物や近隣住民への環境配慮が大いに期待できる。 | KTK-100012-VG | 3 | KTK-100012 | 31271310126 | 31271310126
新技術 | 1407 | 港湾・港湾海岸・空港 | 土工 | 施工管理 |  | 蔵衛門Pad | 手書きを主とした黒板による工事写真撮影及び手入力による工事写真整理・工事写真台帳作成業務 | 48700.4 | 179544 | 1月 | 72.88% |  |  |  | KTK-160024-VE | [活用促進] |  |  | 有 | Ｂ | Ｂ | Ｂ | Ｂ | Ｂ | － | Ｂ | 従来、木製黒板とカメラにより工事写真撮影が行われていたが、本技術は、カメラ機能付きタブレット端末とクラウドサービスを使用して、撮影情報の入力、その情報を基にした電子小黒板入り工事写真の撮影、撮影した工事写真台帳の自動作成を一貫して行う技術となっている。 | KTK-160024-VE | 3 | KTK-160024 | 31001350000 | 31001350000
新技術 | 1408 | 港湾・港湾海岸・空港 | 土工 | その他 |  | カルシア改質土 | 浚渫土単独による造成 | 5658356537 | 6376105942 | 1000000m3 | 11.26% |  | ● |  | CBK-150001-VR |  |  |  | 有 | Ｃ | Ｂ | Ｂ | Ｃ | Ｃ | Ｂ | Ｂ | カルシア改質土は、粘土・シルト分の多い軟弱な浚渫土にカルシア改質材(原材料:転炉系製鋼スラグ)を混合し、浚渫土の物理的・化学的性状を改質した材料で、強度増進・濁り抑制・海域底質浄化等の効果を有し、浅場干潟造成・浚渫窪地埋戻し・埋立て等に活用できる。 | CBK-150001-VR | 3 | CBK-150001
新技術 | 1409 | 港湾・港湾海岸・空港 | 舗装工 | アスファルト舗装工 | 基層 | アスファルト舗装密度測定器「ペイブトラッカー」 | コア抜きによる密度・締固試験 | 80600 | 192400 | 12000m2 | 58.11% |  |  |  | KTK-160019-VE |  |  |  | 有 | Ｃ | Ｃ | Ｂ | Ｃ | Ｃ | Ｂ | Ｃ | 本技術は、アスファルト舗装の密度・締固率・空隙率を非破壊で測定する製品で、従来は、コア抜きによる密度・締固試験で対応していた。本技術の活用により、舗装工事に必要な密度測定を非破壊で実施できるため、施工性や経済性が向上する。 | KTK-160019-VE | 3 | KTK-160019 | 31272111221 | 31272111221
新技術 | 1410 | 港湾・港湾海岸・空港 | 舗装工 | その他 |  | 土系舗装用改良材、特殊針葉樹皮改良材「JGS-CCクレイ」 | 防草シートもしくは土木シートを敷設した上に、砕石を敷き均らす雑草対策型簡易舗装。 | 169300 | 174800 | 100m2 | 3.146% |  |  |  | KTK-110003-VG | [11 empty] | 本資材は、針葉樹(スギ・ヒノキ)の皮層を原料としたリサイクル土壌改良材。 砂ぼこりのたつ運動場やグラウンド、水はけの悪い公園などは、本資材を混合することにより、その性状を改善させます。 また、針葉樹皮の特性により、雑草種子の発芽を抑える効果があります。 | KTK-110003-VR | 3 | KTK-110003 | 31272351000 | 31272351000 | bar: 有 to Ｃ
新技術 | 1411 | 港湾・港湾海岸・空港 | 仮設工 | 仮設道路工 | 仮設道路 | プラシキ | 敷鉄板 | 425180 | 605800 | 300m2 | 29.82% |  |  |  | KTK-160010-VE | [活用促進] |  |  | 有 | Ｂ | Ｂ | Ｃ | Ｂ | Ｂ | Ｂ | Ｂ | 本製品は、再生ポリエチレンを用いた安全敷板で、従来は敷鉄板で対応していた。本製品の活用により、軽量であるため、これまで必要であった設置・撤去時の重機作業が不要となり、経済性および安全性、施工性が向上する。保管が容易であるため、防災備蓄にも適している。 | KTK-160010-VE | 3 | KTK-160010 | 31055332250 | 31055332250
新技術 | 1412 | 港湾・港湾海岸・空港 | 仮設工 | 仮設道路工 | 仮設道路 | リピーボード | 敷鉄板 | 341160 | 690630 | 300m2 | 50.6% |  |  |  | KTK-140006-VE | [活用促進] |  |  | 有 | Ｂ | Ｃ | Ｃ | Ｂ | Ｂ | Ｂ | Ｂ | 本技術は、再生ポリエチレンを用いた軽量敷板で、従来は敷鉄板で対応していた。本技術の活用により、重機を使用していた敷設・撤去が人力のみで容易に行え、施工性の向上および使用後のリユース・再資源化によるリサイクル性の向上が図れます。 | KTK-140006-VE | 3 | KTK-140006 | 31055332250 | 31055332250
新技術 | 1413 | 港湾・港湾海岸・空港 | 仮設工 | その他 |  | アルウォーク | 鋼製足場ブラケット | 171930 | 171930 | 100m | 0% |  |  |  | KKK-170004-VE | [活用促進] |  |  | 有 | Ｂ | Ｂ | Ｃ | Ａ | Ｂ | － | Ｂ | 本技術は、コンクリート型枠設置・撤去用あるいは垂直・傾斜面用のアルミ製仮設足場ブラケットで、従来は、鋼製足場ブラケットで対応していた。本技術の活用により、軽量化や設置方法の多様性により、安全性および施工性の向上が期待できる。 | KKK-170004-VE | 3 | KKK-170004 | 31055351000 | 31055351000
新技術 | 1414 | 港湾・港湾海岸・空港 | 測量調査 | 構造物調査 |  | RTD-INCOTEST | 被覆物撤去・肉厚測定・原状復旧 | 2637900 | 25336000 | 480測定点数 | 89.59% |  |  | ● | KKK-140002-VR |  | 有 | 有 | 有 | Ｄ | Ａ | Ａ | Ｂ | Ｂ | Ａ | Ｂ | RTD-INCOTESTは炭素鋼の対象物に付着・施工された被覆物(貝・海草等の海洋生成物、FRP、ウレタン、コンクリート等)を撤去せずに試験が可能で、被覆物上からパルス渦電流を対象に付加し、被覆厚さに比例した試験範囲(フットプリント)内の平均肉厚を検出する技術である。 | KKK-140002-VR | 3 | KKK-140002 | 31277343000 | 31277343000
新技術 | 1415 | 港湾・港湾海岸・空港 | 測量調査 | 構造物調査 |  | 浅海底観測システム | 維持管理計画書策定のための現地調査(潜水調査) | 1522893 | 2582784.5 | 9000m2 | 41.04% |  |  |  | CBK-160003-VR | [11 empty] | 遠隔操作無人船(ROV)に搭載したビデオカメラで水中のコンクリート構造物等を撮影し、位置情報付の画像を合成する技術で、従来は潜水士による目視で対応していた。本技術の活用により、工期短縮と品質及び安全性の向上が期待できる。 | CBK-160003-VR | 3 | CBK-160003 | 31277343000 | 31277343000 | bar: 有 to Ｂ
新技術 | 1416 | 港湾・港湾海岸・空港 | 測量調査 | 構造物調査 |  | 水中点検ロボット(アクジャスター搭載型ROV) | 潜水士による水中構造物の点検 | 337862 | 389413.6 | 1日 | 13.24% |  |  |  | KTK-150011-VR | [11 empty] | 本技術「ディアグ」は、水中での構造物の点検に使用する技術で、従来は、潜水士が水中に潜り目視での点検を行っていた。本技術の活用で潜水士による作業がなくなり、点検作業の安全性向上がより図れます。 | KTK-150011-VR | 3 | KTK-150011 | 31277343000 | 31277343000 | bar: 有 to Ｂ
新技術 | 1417 | 港湾・港湾海岸・空港 | 測量調査 | 構造物調査 |  | トータルステーションを用いた自動変位計測システム(Loop Man) | 測量機を用いた人的測量 | 1209500 | 1469700 | 1台・月 | 17.7% |  |  |  | QSK-130006-VE |  |  |  | 有 | Ｂ | Ｃ | Ｂ | Ｂ | Ｃ | Ｃ | Ｃ | 本技術は、構造物の変位についてトータルステーションを用いて自動計測するシステムで、従来は、測量機を用いた人的測量で対応していた。本技術の活用により、人的測量がなくなり、経済性の向上が図れます。24時間連続監視によるリアルタイム注意喚起が可能になります。 | QSK-130006-VE | 3 | QSK-130006 | 31277343000 | 31277343000
新技術 | 1418 | 港湾・港湾海岸・空港 | 測量調査 | 構造物調査 |  | 産業用水中ドローンDiveUnit300 | 潜水士による水中構造物の点検 | 252314 | 346494.4 | 1日 | 27.18% |  | ● |  | KTK-200007-VR | [11 empty] | 本技術「DiveUnit300」は水中での構造物点検に使用する技術で、従来潜水士が潜水できず未確認であった深度領域(水深100m以深)を、本技術の活用で調査、作業可能になり最大水深300mまで調査可能。未確認であった海底構造物の点検調査が可能になります。 | KTK-200007-VR | 3 | KTK-200007 | bar: 有 to Ｂ
新技術 | 1419 | 港湾・港湾海岸・空港 | 測量調査 | 構造物調査 |  | 管路曲り測定装置 NEMONAVI | 挿入式傾斜計 | 249500 | 299000 | 6箇所 | 16.56% |  | ● |  | KTK-160006-VE | [活用促進] |  |  | 有 | Ｂ | Ｂ | Ａ | Ｂ | Ｂ | － | Ｂ | 本技術は、ジャイロを用いた全方位対応可能な小口径管路の曲り測定装置で、従来は、挿入式傾斜計で対応していた。本技術の活用により、これまで鉛直方向の変位しか計測できなかったが、水平方向や斜め方向の管路も測定できるため、様々な用途に適用することが可能となる。 | KTK-160006-VE | 3 | KTK-160006
新技術 | 1420 | 港湾・港湾海岸・空港 | 安全対策工 | 安全対策工 |  | ハイブリッド型運航監視システム「COS-NET」 | AIS送受信機を利用した船舶動静管理 | 4130000 | 6285000 | 6隻 | 34.29% |  | ● |  | CBK-120001-VE |  |  |  | 有 | Ｂ | Ｃ | Ｃ | Ｂ | Ｃ | Ｃ | Ｃ | 港湾工事において、位置情報発信端末、AIS、船舶レーダー等を利用し、工事用船舶や一般船舶の動静情報を監視するシステムである。スマートフォン型発信端末やPC型発信端末の自動警報(画面・音)発信機能により、海上衝突事故を防止することができる。 | CBK-120001-VE | 3 | CBK-120001 | 31278347000 | 31278347000
新技術 | 1421 | 港湾・港湾海岸・空港 | 安全対策工 | 安全対策工 |  | 航行船舶監視システム みはりちゃん | 監視船・目視による航行船舶監視 | 2642500 | 8270500 | 5隻分/月 | 68.05% |  | ● |  | CBK-120002-VE |  |  |  | 有 | Ｂ | Ｃ | Ｃ | Ｂ | Ｂ | Ｃ | Ｃ | 工事海域における船舶運行状況を、AIS(船舶自動識別装置)情報及び携帯電話位置情報、レーダー画像データをインターネットサーバーを用いて、各作業船及び事務所で参照可能とすることで、工事船舶の航行安全に寄与する技術。 | CBK-120002-VE | 3 | CBK-120002 | 31278347000 | 31278347000
新技術 | 1422 | 港湾・港湾海岸・空港 | 安全対策工 | 安全対策工 |  | NEWネオソーラーⅢ | 乾電池式工事保安灯 | 8140 | 10170 | 1個 | 19.96% |  | ● |  | HRK-130001-VE |  |  |  | 有 | Ｃ | Ｃ | Ｂ | Ｂ | Ｂ | Ｂ | Ｂ | 本製品は、全方向・2パターンのLED同期点滅により危険箇所を明示する製品で、従来は2方向1パターンの不規則点滅の工事灯で対応していた。 本技術の活用により、港湾海岸工事、空港工事、河川・道路工事へ使用範囲の拡大が図られ、夜間危険箇所の明示が向上できる。 | HRK-130001-VE | 3 | HRK-130001 | 31278347000 | 31278347000
新技術 | 1423 | 港湾・港湾海岸・空港 | 安全対策工 | 安全対策工 |  | 船舶航行検知システム | 船員による目視監視 | 1272400 | 1352000 | 1箇所 | 5.888% |  | ● |  | KKK-090002-VG | [11 empty] | 本技術は、回転式レーザ距離計を利用した船舶航行検知システムで、従来は船員による目視監視により対応していたものである。本技術の活用により、潮位変動や船舶の大きさに関係なく船舶を検知できる。 | KKK-090002-VG | 3 | KKK-090002 | 31278347000 | 31278347000 | bar: 有 to Ｂ
新技術 | 1424 | 港湾・港湾海岸・空港 | 安全対策工 | 安全対策工 |  | 潜水用一酸化炭素検出装置 | なし | 317500 | 310000 | 1日 | -2.419% |  | ● |  | KKK-110001-VG |  |  |  | 有 | Ｃ | Ｃ | Ｃ | Ｂ | Ｃ | Ｃ | Ｃ | 一酸化炭素検出警報装置を使用し、潜水士へ供給する空気中に50ppm以上の一酸化炭素の濃度を検出時、警報を発し潜水士に対する安全を確保するものである。 | KKK-110001-VE | 3 | KKK-110001 | 31278347000 | 31278347000
新技術 | 1425 | 港湾・港湾海岸・空港 | 安全対策工 | 安全対策工 |  | 作業船運航支援・施工管理支援システム(WIT-MVS) | AIS送受信機を利用した運航管理 | 820000 | 10726000 | 2隻 | 92.36% |  | ● |  | KTK-090002-VG | [設計比較] |  |  | 有 | Ａ | Ｂ | Ｃ | Ｃ | Ｃ | Ｃ | Ｂ | 本システムは、一般船舶と工事用作業船の動向をインターネット上で監視できる工事用運航管理支援システムです。従来と違い、閲覧には専用機器が不要です。このため、関係機関などと情報を共有でき、工事作業船の円滑な施工調整や海上交通の安全性向上が図れます。 | KTK-090002-VG | 3 | KTK-090002 | 31278347000 | 31278347000
新技術 | 1426 | 港湾・港湾海岸・空港 | 安全対策工 | 安全対策工 |  | 交通災害防止システム 航行MSCO/DRAムスコ | AIS送受信機を使用した専用システム | 3042500 | 7480000 | 5隻 | 59.32% |  | ● |  | KTK-100007-VG |  |  |  | 有 | Ｂ | Ｃ | Ｃ | Ｃ | Ｃ | Ｃ | Ｃ | ICT技術を活用し、ボイスアナウンスシステムを搭載したGPS内蔵PDAを使用して、位置情報と連動してリアルタイムに警報を出す交通災害防止システム。船舶又はダンプトラック等とAIS船の現在位置と状態を事務所のPC画面で一元管理できる運航(運行)管理支援システム。 | KTK-100007-VE | 3 | KTK-100007 | 31278347000 | 31278347000
新技術 | 1427 | 港湾・港湾海岸・空港 | 安全対策工 | 安全対策工 |  | ネットワーク型 転落事故救援支援システム | 作業員による見回り監視 | 1078000 | 1068000 | 3ヶ月 | -0.9363% |  | ● |  | KTK-110002-VG |  |  |  | 有 | Ｃ | Ｃ | Ｃ | Ｂ | Ｃ | Ｃ | Ｃ | 本技術は、水検知センサーを搭載した通信機を利用し、海中転落時に船舶へ異常をリアルタイムに通知するシステムである。従来は作業員の不在から事故発生を把握していたが、本技術の活用により、現場担当者が事故発生を即座に検知でき、迅速な救助への寄与が期待できる。 | KTK-110002-VE | 3 | KTK-110002 | 31278347000 | 31278347000
新技術 | 1428 | 港湾・港湾海岸・空港 | 安全対策工 | 安全対策工 |  | 船舶安全監視システム | 作業船にAISを搭載させた場合の安全監視 | 1335400 | 5500000 | 12ヶ月 | 75.72% |  | ● |  | QSK-110005-VG | [設計比較] |  |  | 有 | Ａ | Ｂ | Ｃ | Ｃ | Ｃ | Ｃ | Ｂ | 船舶安全監視システム」は、港湾工事における一般船舶(AIS搭載船舶)の安全対策と作業船の運航監視のために作られたシステムです | QSK-110005-VE | 3 | QSK-110005 | 31278347000 | 31278347000
新技術 | 1429 | 港湾・港湾海岸・空港 | 安全対策工 | 安全対策工 |  | i-ShipNavi船舶運航支援システム | 作業船にAIS送受信器を装備した船舶運航安全対策 | 722800 | 3240000 | 5台 | 77.69% |  | ● |  | QSK-120008-VE |  |  |  | 有 | Ｂ | Ｃ | Ｃ | Ｂ | Ｃ | Ｃ | Ｃ | 本技術は作業船にiPadを携帯した船舶運航安全対策で、従来は作業船にAIS送受信機を装備した船舶運航安全対策であった。本技術の活用により、コストメリットが向上し、施工性の向上が期待できる。 | QSK-120008-VE | 3 | QSK-120008 | 31278347000 | 31278347000
新技術 | 1430 | 港湾・港湾海岸・空港 | 安全対策工 | 安全対策工 |  | 気象海象予測システム 羅針盤 | 一般気象サイトの天気予報 | 160000 | 740000 | 1工事現場 | 78.38% |  | ● |  | QSK-140001-VG |  |  |  | 有 | Ｃ | Ｂ | Ｃ | Ｂ | Ｃ | Ｃ | Ｃ | 全日本海域の1kmメッシュかつ10日先迄の風・波・降雨等の予測情報をパソコン・スマートフォン・携帯電話で閲覧を可能にした。HPでの簡易操作で予測地点20箇所を登録・変更でき航路予測機能では航路上5地点の時系列予測を実現した。一部の湾では波高の予測精度を改善した。 | QSK-140001-VE | 3 | QSK-140001 | 31278347000 | 31278347000
新技術 | 1431 | 港湾・港湾海岸・空港 | 安全対策工 | 安全対策工 |  | 潜水深度管理システム | 捨石投入均し工事(従来の潜水士による潜水作業) | 672370 | 655370 | 1日 | -2.594% |  | ● |  | THK-100001-VG |  |  |  | 有 | Ｃ | Ｃ | Ｃ | Ｂ | Ｃ | Ｃ | Ｃ | 本システムは、潜水作業を伴う作業において、潜水士船上の管理用パソコン画面で潜水士の潜水深度と経過時間をリアルタイムに確認することで、減圧症等の高気圧障害を予防することができ潜水作業の安全性の向上が図れます。 | THK-100001-VE | 3 | THK-100001 | 31278347000 | 31278347000
新技術 | 1432 | 港湾・港湾海岸・空港 | 安全対策工 | 安全対策工 |  | 船舶動静共有航行支援システム | 作業船運航支援・施工管理支援システム | 650000 | 820000 | 30日 | 20.73% |  |  |  | KTK-180007-VR | [11 empty] | 本技術は、携帯アプリで船舶情報の把握、同じアプりを使用している端末同士で位置情報の共有や通話を可能とし、危険通報も兼ね備えた技術です。従来のAIS設置、無線機設置等を簡素化し、携帯端末を利用しながら安全性を向上します。 | KTK-180007-VR | 3 | KTK-180007 | 31278347000 | 31278347000 | bar: 有 to Ｂ
新技術 | 1433 | 港湾・港湾海岸・空港 | 安全対策工 | 安全対策工 |  | 港湾情報システム | AIS受信機と無線機を利用した船舶動静管理 | 2057610 | 2126970 | 30日 | 3.261% |  |  |  | HKK-150002-VE |  |  |  | 有 | Ｂ | Ｂ | Ｃ | Ｂ | Ｃ | Ｃ | Ｂ | 本技術は船舶の動静管理を管理する技術でAIS情報、船の入出港予定時間を携帯端末へリアルタイムでに表示し、同じアプりを使用している端末同士で位置情報も共有できる技術です。従来のAIS設置、無線での入出港時間の連絡などを行わずに安全性を向上できます。 | HKK-150002-VE | 3 | HKK-150002 | 31278347000 | 31278347000
新技術 | 1434 | 港湾・港湾海岸・空港 | 安全対策工 | 安全対策工 |  | 航行ルートボイスNaviシステム | 海図および標識による航行 | 973337 | 958337 | 1日 | -1.565% |  |  |  | KTK-150006-VE |  |  |  | 有 | Ｃ | Ｃ | Ｃ | Ｂ | Ｃ | Ｃ | Ｃ | 本システムは、作業船が常に一定のルートを航行できるようGPSでナビゲートする海上のナビゲーションシステムで、従来は、海図および標識による航行で対応していた。本システムの活用により、一般船舶の航行を第一優先とした工事船舶の安全航行をサポートできる。 | KTK-150006-VE | 3 | KTK-150006 | 31278347000 | 31278347000
新技術 | 1435 | 港湾・港湾海岸・空港 | 安全対策工 | 安全対策工 |  | ローカル型作業船運航管理システム(WIT Ship Finder 3A) | レーダー(AIS+ARPA機能付) | 3911590 | 5011590 | 5隻(作業船団) | 21.95% |  |  |  | KTK-140009-VE |  |  |  | 有 | Ｂ | Ｃ | Ｃ | Ｂ | Ｂ | Ｃ | Ｃ | 本システムは、海上工事の運航管理者が、一般船舶、作業船団の運航状況をシステムPCで統括監視するシステムで、従来は、各作業船がそれぞれレーダー画面で監視していた。本システムの活用により、運航管理者による統括監視が可能となり、海上工事の安全性が向上する。 | KTK-140009-VE | 3 | KTK-140009 | 31278347000 | 31278347000
新技術 | 1436 | 港湾・港湾海岸・空港 | 安全対策工 | 安全対策工 |  | 航行安全監視システム | 目視確認とGISによる航行監視 | 1770000 | 2072000 | 5隻 | 14.58% |  |  |  | KTK-130001-VE |  |  |  | 有 | Ｃ | Ｃ | Ｃ | Ｂ | Ｂ | Ｃ | Ｃ | 本技術はレーダやAISで捕捉できない一般船舶を監視カメラ、工事用船舶をGNSSで監視することで工事海域の船舶動静を把握する統合化システムで、従来は、安全監視員を配置して対応していた。本技術の活用によって見誤りや連絡遅延を排除し、効率化、スピード化が図られる。 | KTK-130001-VE | 3 | KTK-130001 | 31278347000 | 31278347000
新技術 | 1437 | 港湾・港湾海岸・空港 | 安全対策工 | 安全対策工 |  | 作業船位置管理支援システム WIT Barge Depth System | 海図および標識による位置管理 | 533590 | 518590 | 1日 | -2.892% |  |  |  | KTK-150005-VE |  |  |  | 有 | Ｃ | Ｂ | Ｃ | Ｂ | Ｂ | Ｂ | Ｂ | 本システムは、施工内容に応じた様々な背景図にGPS・方位情報をもった作業船舶を表示するシステムで、従来は、海図および標識による位置管理で対応していた。本システムの活用により、作業船の位置管理が容易になるため、施工性および安全性の向上を図ることができる。 | KTK-150005-VE | 3 | KTK-150005 | 31278347000 | 31278347000
新技術 | 1438 | 港湾・港湾海岸・空港 | 安全対策工 | 安全対策工 |  | 投錨管理システム WIT toPoint Anchor | 玉ブイによる目視管理 | 49245.72 | 38050.8 | 1投錨回 | -29.42% |  |  |  | KTK-150004-VE |  |  |  | 有 | Ｂ | Ｂ | － | Ｂ | Ｂ | － | Ｂ | 本システムは、作業船団の投錨誘導および投錨管理システムで、従来は、玉ブイによる目視管理で対応していた。本システムの活用により、複数隻のアンカーを一元的にリアルタイムでモニタリングできる。 | KTK-150004-VE | 3 | KTK-150004 | 31278347000 | 31278347000
新技術 | 1439 | 港湾・港湾海岸・空港 | 安全対策工 | 安全対策工 |  | 船舶レーダーモニタリングシステム | 船舶レーダーによる一般航行船舶の動静監視 | 888400 | 1913750 | 1式 | 53.58% |  | ● | ● | CBK-160004-VE |  |  |  | 有 | Ａ | Ｃ | Ｃ | Ａ | Ａ | Ｃ | Ｂ | 本システムは、一般航行船舶(AIS搭載船およびAIS非搭載船)や作業船の位置情報および警報を、PCモニターにて同一画面表示できる船舶動静監視システムである。本システムの活用により、海上作業時において、一般航行船舶への安全確保を図ることができる。 | CBK-160004-VE | 3 | CBK-160004
新技術 | 1440 | 港湾・港湾海岸・空港 | 安全対策工 | 安全対策工 |  | 潜水士統合管理システム | 船員による作業と時間の計測と減圧表との照らし合わせ | 177569 | 148569 | 1日 | -19.52% |  | ● |  | KTK-160014-VE |  |  |  | 有 | Ｄ | Ｃ | Ｃ | Ａ | Ｃ | Ｃ | Ｃ | 本システムは、潜水作業時の潜水士の位置と呼吸、減圧作業を管理するシステムである。従来は、送気員や連絡員が計器を目視で確認していたが、本システムにより各監視要素を情報化し、PC画面上で一元管理を可能としたため、ヒューマンエラーの抑制を図ることができる。 | KTK-160014-VE | 3 | KTK-160014
新技術 | 1441 | 港湾・港湾海岸・空港 | 安全対策工 | 安全対策工 |  | WIT 潜水深度監視システム | 潜水士による潜水作業 | 120208 | 110208 | 1日 | -9.074% |  | ● |  | KTK-150002-VE |  |  |  | 有 | Ｄ | Ｃ | Ｃ | Ａ | Ｂ | Ｃ | Ｃ | 本システムは、潜水士に水圧計を装着し、潜水深度と潜水時間をリアルタイム監視するシステムで、従来は、潜水士自身が深度を確認し、潜水士船と連絡を取っていた。本システムの活用により、潜水士船上からリアルタイム監視できるため、潜水作業の安全性が向上する。 | KTK-150002-VE | 3 | KTK-150002
新技術 | 1442 | 港湾・港湾海岸・空港 | その他 |  |  | インジケーター付き膨脹式救命胴衣(H25年基準改定適合品) | 膨脹式救命胴衣 | 22000 | 18000 | 1着 | -22.22% |  |  |  | KKK-140001-VE |  |  |  | 有 | Ｃ | Ｃ | Ｃ | Ｂ | Ｃ | Ｃ | Ｃ | 港湾、河川工事の安全具として用いる膨脹式救命胴衣(H25年型式承認基準に適合)のボンベや水感知センサーの状態を本体を広げて取り出さなくても、一目で判断できるようにすることで始業前点検が容易(省力化)かつ確実(安全性の向上)に行える。 | KKK-140001-VE | 3 | KKK-140001 | 31291000000 | 31291000000
新技術 | 1443 | 港湾・港湾海岸・空港 | その他 |  |  | 作業性を向上した膨張式救命胴衣(水感知機能付)(型式承認新基準適合品) | 膨張式救命胴衣 | 0 | 0 | 0 | 0% |  | ● | ● | KTK-160004-VE |  |  |  | 有 | Ｃ | Ｃ | Ｃ | Ｂ | Ｂ | － | Ｃ | 従来の膨張式救命胴衣の前身丈を1/2程の長さにしたことにより、港湾、河川工事等における船上作業、岸壁作業、橋梁工事 等、落水事故が想定される工事において、使用者の安全性、生産性を向上させることができる。 | KTK-160004-VE | 3 | KTK-160004
新技術 | 1444 | 空港舗装工 | コンクリート舗装工 |  |  | LEDハイブリットタワーライト | 投光機(投光車) | 13183.2 | 16680 | 1台 | 20.96% |  |  |  | HKK-140001-VR |  |  |  | 有 | Ｃ | Ｃ | Ｃ | Ｂ | Ｂ | Ａ | Ｂ | 夜間工事に使用する照明装置で、LED照明をバッテリーで点灯させる事で、コストが安価となる大型夜間照明装置。 | HKK-140001-VR | 3 | HKK-140001 | 33068000000 | 33068000000
新技術 | 1445 | その他 | その他 |  |  | 重機向け安全管理補助器具「ばか騒ぎ」 | 重機作業 | 3564520 | 3524520 | 1 月 | -1.135% |  | ● |  | CG-100032-VG |  |  |  | 有 | Ｃ | Ｃ | Ｃ | Ｂ | Ｃ | Ｃ | Ｃ | リモコンと重機側に設置された警報装置、または、トランシーバーと重機側に設置された警報装置によって、周辺作業者(作業者)と重機のオペレーターが、互いの接近を相互に確認でき、重機と作業者の接触事故を防ぐことを目的とした安全補助器具。 | CG-100032-VE | 2 | CG-100032 | 36291000000 | 36291000000
新技術 | 1446 | その他 | その他 |  |  | 熱中症対策システム | 熱中症標識を設置しての注意喚起 | 432000 | 4050 | 3 か月 | -10567% |  | ● |  | HK-100022-VG |  |  |  | 有 | Ｄ | Ｃ | Ｃ | Ｂ | Ｃ | Ｂ | Ｃ | 炎天下の工事現場や高温多湿の室内といった過酷な労働環境において、熱中症指標の国際規格「WBGT」をほぼリアルタイムに遠隔計測・記録し、危険水準に達した段階で即座にパトランプを鳴動させて熱中症の危険を周知し、作業員の安全確保を図るシステム。 | HK-100022-VE | 2 | HK-100022 | 36291000000 | 36291000000
新技術 | 1447 | その他 | その他 |  |  | 緊急時情報提供システム 「QRクイックレスキュー」 | ヘルメットに血液型、氏名、会社名のシールを貼る | 9077200 | 11128500 | 100 現場 | 18.43% |  | ● |  | HK-120024-VE |  |  |  | 有 | Ｃ | Ｃ | Ｃ | Ｂ | Ｃ | Ｃ | Ｃ | ヘルメット、ネームプレート等に、パスワードで保護された本人識別情報のアドレスを記録したQRコードを貼り、事故等の緊急時に携帯電話でQRコードを読取り、Webサーバーにアクセスして、救急隊員、医師の治療に必要な医療情報等の提供を受ける。 | HK-120024-VE | 2 | HK-120024 | 36291000000 | 36291000000
新技術 | 1448 | その他 | その他 |  |  | ソーラー式LED警告灯SFL600 | 乾電池が必要なタイプの警告灯 | 165000 | 120000 | 300 日 | -37.5% |  | ● |  | KK-080011-VG |  |  |  | 有 | Ｄ | Ｃ | Ｃ | Ｃ | Ｃ | Ｂ | Ｃ | 本技術はソーラーパネルから太陽光を吸収し、内部電池(ニッケル水素電池)に蓄え、効率よくLEDを点灯させます。省電力機能を利用したシステムのため、無日照エコモードで15日間連続使用可能になり、維持管理、環境面にも効果が期待できます。 | KK-080011-VG | 2 | KK-080011 | 36291000000 | 36291000000
新技術 | 1449 | その他 | その他 |  |  | ソーラー式LED表示機 | 発電機使用の規制看板 | 900000 | 2282400 | 300 日 | 60.57% |  | ● |  | KK-100021-VG | [活用促進] |  |  | 有 | Ｂ | Ｃ | Ｃ | Ｂ | Ｃ | Ｂ | Ｂ | 本技術は、道路工事等において活用するソーラー式のLED表示機です。発電機を使用する製品に比べ、燃料補給の労力がかからず、燃料費も不要です。また、騒音や二酸化炭素ガスの排出等、周辺環境への負荷を大きく軽減することができます。 | KK-100021-VE | 2 | KK-100021 | 36291000000 | 36291000000
新技術 | 1450 | その他 | その他 |  |  | 熱中症事故予防の注意喚起システム | 携帯型WBGT計 | 148000 | 119000 | 1 工事 | -24.37% |  | ● |  | KK-110016-VG |  |  |  | 有 | Ｄ | Ｃ | Ｃ | Ｂ | Ｃ | Ｃ | Ｃ | 熱中症事故予防の為、作業現場の暑さ指数(WBGT)を常時計測・監視し、自動で熱中症注意喚起を行うシステム。従来の手動測定および人手による注意喚起と比較してリアルタイムな熱中症事故予防の実施が期待できる。 | KK-110016-VE | 2 | KK-110016 | 36291000000 | 36291000000
新技術 | 1451 | その他 | その他 |  |  | ヘルセンサⅡ | バックブザー | 299000 | 28000 | 1 台 | -967.9% |  | ● |  | KT-080029-VG |  |  |  | 有 | Ｄ | Ｂ | Ｃ | Ｂ | Ｃ | Ｃ | Ｃ | 本技術は建設機械と作業者が接近した際、音と振動で作業者へ危険を知らせるヘルメット装着型の安全補助装置で、従来は機械に取り付けたバックブザーで対応していた。本技術の活用により、危険なエリア内の作業者へ速やかに警報を伝達し事故を減らすことが期待できる。 | KT-080029-VG | 2 | KT-080029 | 36291000000 | 36291000000
新技術 | 1452 | その他 | その他 |  |  | 作業員装着警報感知システム「みはり組」 | バックブザー | 180000 | 5820 | 1 台 | -2993% |  | ● |  | KT-090057-VG |  |  |  | 有 | Ｄ | Ｂ | Ｃ | Ｂ | Ｃ | Ｃ | Ｃ | 本技術は重機の後退時に近赤外線を利用し運転手と作業員双方に警告するシステムで従来はバックブザーを利用し広く周囲に注意を促す事で対応していた。本技術の活用により運転手と作業員がお互い危険回避行動に移る事ができるなど安全性の向上が期待できる。 | KT-090057-VG | 2 | KT-090057 | 36291000000 | 36291000000
新技術 | 1453 | その他 | その他 |  |  | バックホー用作業半径内監視システム | カラーコ-ンによる作業範囲の明示と監視員配置。 | 331932 | 99202 | 1 台 | -234.6% |  | ● |  | KT-100103-VG |  |  |  | 有 | Ｄ | － | － | Ｂ | Ｂ | Ｃ | Ｃ | 本技術は、赤外線を用いた双方向型のバックホー用作業半径内監視システムで、従来はカラーコーンによる作業範囲の明示と監視員配置で対応していた。本技術の活用により作業員とオペレータの双方が音と振動により接触による危険を感知できるため、安全性の向上に繋がる。 | KT-100103-VE | 2 | KT-100103 | 36291000000 | 36291000000
新技術 | 1454 | その他 | その他 |  |  | 作業者接近検知システム | カラーコーンによる作業範囲の明示と監視員配置 | 3130940 | 3011040 | 30日 | -3.982% |  |  |  | QS-150004-VE |  |  |  | 有 | Ｃ | Ｃ | － | Ｂ | Ｂ | Ｃ | Ｃ | 検知機を搭載した建設機械に、ICタグを装着した作業者が全方位で任意の距離以上近づくと、運転手・作業者の双方に接近(危険)を警告するシステムである。なお、建設機械間の接近を警告することも可能である。 | QS-150004-VE | 2 | QS-150004 | 36291000000 | 36291000000
新技術 | 1455 | その他 | その他 |  |  | 安全管理強化・工事総合管理システム 「Orpheus-3D」(オルフェウス スリーディー) | 手作業によるリスクアセスメント | 3660000 | 14000000 | 50工事/年 | 73.86% |  |  |  | KT-140096-VE |  |  |  | 有 | Ｂ | Ｂ | Ｃ | Ｂ | Ｃ | － | Ｂ | 本技術は、施工現場におけるリスクアセスメントから労働安全管理の実施・運用を行うシステムであり、従来は関連情報を手作業で集約、分析をしていた。 本技術により、安全管理に必要な各種情報集約を効率的に行うことができ、労働災害防止効果を向上させることができる。 | KT-140096-VE | 2 | KT-140096 | 36291000000 | 36291000000
新技術 | 1456 | その他 | その他 |  |  | 全面反射ヘルメット | 一般に使用されている飛来・墜落・帯電用ヘルメット | 4900 | 2340 | 1個 | -109.4% |  |  |  | HR-140016-VE |  |  |  | 有 | Ｄ | － | － | Ｂ | － | － | Ｃ | 本技術は、ヘルメットを反射シートで全面カバーすることにより、夜間の被視認性、昼間の遮熱効果を高めたものである。本技術の活用により、夜間における被視認性が向上し、また遮熱効果により熱中症等に対する作業員の安全衛生環境が向上する。 | HR-140016-VE | 2 | HR-140016 | 36291000000 | 36291000000
新技術 | 1457 | その他 | その他 |  |  | VR事故体験・安全教育「ルッカ」 | 安全教育用ビデオの視聴 | 351000 | 201000 | 1年 | -74.63% |  |  |  | QS-190006-VE | [活用促進] |  |  | 有 | Ｄ | Ｃ | Ｃ | Ａ | Ｃ | Ｃ | Ｃ | 工事現場の安全教育において、VR技術を活用した事故体験によって労働災害意識を高めるシステムで、従来は、安全教育用ビデオ視聴で対応していた。本技術の活用により、各種災害の仮想体験により危険意識を高めることができるため、安全性の向上が期待できる。 | QS-190006-VE | 2 | QS-190006 | 36291000000 | 36291000000
新技術 | 1458 | その他 | その他 |  |  | 安全・健康管理システム「みまもりがじゅ丸」 | 現場監督者による作業員の目視確認 | 218875 | 306075 | 10人・3か月 | 28.49% |  |  | ● | HK-190006-VE |  |  |  | 有 | Ｂ | Ｂ | Ｂ | Ｂ | Ｂ | Ｃ | Ｂ | 本技術は、建設現場作業員の位置情報管理・健康管理をIoTでサポートする技術で、従来は、現場監督者による作業員の目視確認で対応していた。本技術の活用により、より客観的でリアルタイムな体調管理が可能となり、現場での重大事故発生頻度の軽減が図れる。 | HK-190006-VE | 2 | HK-190006
新技術 | 1459 | その他 | その他 |  |  | ヘルメットハンマー | 重機ブザー等による安全周知 | 3041100 | 2965000 | 1ヶ月 | -2.567% |  |  | ● | QS-190007-VE |  |  |  | 有 | Ｄ | Ｃ | Ｃ | Ｂ | Ｃ | Ｂ | Ｃ | 現場作業において、親機からの操作でヘルメットに装着した子機がヘルメットをノックし危険通知や作業合図などを周知する装置で、従来は、重機ブザー等で対応していた。本技術の活用により、激しい騒音下でも危険周知や意思疎通が図れ、第三者への騒音も軽減できる。 | QS-190007-VE | 2 | QS-190007
↑事後評価済み一覧(20221031版)
コスト 縮減策 | 1460 | 土工 | コスト縮減策 |  |  | 橋梁から軽量盛土へ構造変更 | 橋梁計画 | － | － | － |  | 3 | [14 empty] | ・道路平面線形を山側へシフトすることにより、橋梁構造から軽量盛土構造への変更が可能となり、コスト縮減が可能となった。
コスト 縮減策 | 1461 | 土工 | コスト縮減策 |  |  | 建設汚泥（シールド残土）の有効利用 | － | － | － | － |  |  | 3 | [13 empty] | ・従来シールド残土は、含水比が大きく泥状を呈するため、産業廃棄物として取り扱われていたが、個別指定精度を活用し、固化処理した後、高速道路の路体盛土の一部として再利用し超すと縮減を図った。
コスト 縮減策 | 1462 | 土工 | コスト縮減策 |  |  | 工事用道路の計画見直し | 盛土と舗装による工事用道路 | － | － | － |  |  | 3 | [13 empty] | ・生活道路である町道（150ｍ）を「盛土＋舗装」で工事用道路として計画していたものを、100ｍを仮桟橋に変更することでコスト縮減が図れた。工事用道路では通常盛土が安価と考えられるが、舗装等を考慮すると桟橋に変更した方が安価である場合がある。
コスト 縮減策 | 1463 | 土工 | コスト縮減策 |  |  | 縦断線形の変更によるトータルコストの縮減 | － | － | － | － |  | 3 | [14 empty] | 残土量削減のために、盛土ポケットを増やす縦断計画とすることで、残土処分の削減を図った。
コスト 縮減策 | 1464 | 土工 | コスト縮減策 |  |  | 歩道幅員の見直しにより切土量を削減 | 歩道幅員の外への排水溝の設置 | － | － | － |  | 3 | [14 empty] | ・歩道の外側保護路肩に計画されている水路を歩行者・自転車交通量が少なく、通学路としても利用されていなかったため、歩道幅員内に水路を取り込み切土量の軽減を図った。
コスト 縮減策 | 1465 | 共通工 | コスト縮減策 |  |  | 基礎改良工法にパワーブレンダー工法を採用したコスト縮減 | ＣＤＭ（セメント系深層混合）工法、ＤＪＭ（粉体噴射撹拌）工法 | － | － | － |  |  | 3 | [13 empty] | 従来の軟弱地盤対策の基礎改良工法であるＣＤＭ（セメント系深層混合）工法、ＤＪＭ（粉体噴射撹拌）工法で実施していたものをパワーブレンダ－工法（スラリー噴射方式）により実施することで、工期短縮及びコスト縮減を図った。
コスト 縮減策 | 1466 | 共通工 | コスト縮減策 |  |  | 基礎工法の見直しによるコスト縮減 | プレボーリング根固め工法 | － | － | － |  | 3 | [14 empty] | プレボーリング拡大根固め工法を地盤改良工法（ソイルセメントコラム）への見直しによりコスト縮減
コスト 縮減策 | 1467 | 共通工 | コスト縮減策 |  |  | 覆土ブロック及びプレキャスト法止壁を導入したコスト縮減 | ①間知ブロック＋法枠工 ②現場打ちコンクリート | 91000000 | 153000000 | 式 | 40.52% |  | 3 | [13 empty] | 現場打ちの間知ブロック＋法枠工を覆土機能付ブロックのプレキャスト製品の利用によりコスト縮減及び工期短縮を図った。
コスト 縮減策 | 1468 | 共通工 | ﾎﾞｯｸｽｶﾙﾊﾞｰﾄ工 | コスト縮減策 |  | プレキャストアーチカルバート工法の採用 | 現場打ちボックスカルバート＋ウィング | 88000000 | 109000000 | － | 19.27% | 3 | [14 empty] | 盛土横断箇所の河川において、ＰＣ橋、現場打ちボックスカルバート、プレキャストアーチカルバート（テクスパン工法）により比較し、プレキャストの組み立て構造のため迅速な施工と、組み立て直後での内空内の作業が可能となりコスト縮減とともに工期短縮が可能となった。
コスト 縮減策 | 1469 | 共通工 | ﾎﾞｯｸｽｶﾙﾊﾞｰﾄ工 | コスト縮減策 |  | 連接軌道の施工範囲の見直し | 連接軌道（プレキャスト） | 28000000 | 42000000 | － | 33.33% | 3 | [14 empty] | 交差点内の連接軌道の傷みは、車両の横断時によるものが原因であるため、横断歩道部分においては連接軌道からＡＳ舗装への変更によりコスト縮減を図った。
コスト 縮減策 | 1470 | 共通工 | 基礎工 | コスト縮減策 |  | 高知県モデル発注制度による新工法を活用したコスト縮減 | 軽量盛土＋ＰＣポータルラーメン橋 | － | － | － |  | 3 | [14 empty] | H17.4に高知県モデル発注制度に新規登録されたＳＱＣピア－鋼管杭橋を検討し、仮設時の仮橋、掘削や盛土工事の削減が可能となり、コスト縮減を図った。
コスト 縮減策 | 1471 | 共通工 | 排水構造物工 | コスト縮減策 |  | トンネル内路側排水工の構造変更 | 円形水路φ300 | － | － | － |  | 3 | [14 empty] | トンネル内は、路肩幅員が狭いことから円形水路（φ300）を標準としてきたが、土工部で使用している路側排水管（φ400）を採用しコスト縮減を図った。
コスト 縮減策 | 1472 | 共通工 | 法面工 | コスト縮減策 |  | 法面における木チップ敷き均しによるコスト縮減 | 法面緑化工法 | 2000000 | 7000000 | 式 | 71.43% |  | 3 | [13 empty] | 法面の浸食防止を目的として、木チップを敷きならすことで従来の法面緑化工法よりコスト縮減が図れた。
コスト 縮減策 | 1473 | 共通工 | 法面工 | コスト縮減策 |  | 木チップの法面敷設による維持管理費軽減 | 植生シート（盛土）工 | 520 | 1520 | ｍ2 | 65.79% |  |  | 3 | [12 empty] | 伐採木の利用と、軟弱な土壌に対する適切な法面処理を行うために、法面処理に植生シートから木チップを活用し、工事費・維持管理費の削減を図った。
コスト 縮減策 | 1474 | 共通工 | 擁壁工 | コスト縮減策 |  | SPCウォール工法の採用 | ＥＰＳ工法 | 631000 | 680000 | ｍ | 7.206% | 3 | [14 empty] | ＥＰＳ工法では、掘削後の背面土圧の増加が発生する可能性があったため、Ｓ．Ｐ．Ｃウオール工法に構造形式を見直し、大型機械、足場等の削減によりコスト縮減が可能となった。
コスト 縮減策 | 1475 | 共通工 | 擁壁工 | コスト縮減策 |  | プレキャスト製品の利用 | 現場打法止擁壁 | 39100000 | 64900000 | 式 | 39.75% | 3 | [14 empty] | 現場打ち法止擁壁をプレキャスト製品を利用することで、コスト縮減、工期短縮が可能となった。
コスト 縮減策 | 1476 | 共通工 | 擁壁工 | コスト縮減策 |  | 橋梁を補強土壁工に変更しコスト縮減 | 橋梁工 | 158000000 | 336000000 | 式 | 52.98% | 3 | [14 empty] | 橋梁から補強土壁工法に構造変更し、コスト縮減が可能となった。
コスト 縮減策 | 1477 | 共通工 | 擁壁工 | コスト縮減策 |  | 多段積擁壁工において箱型擁壁を採用 | 大型ブロック積み擁壁 | 9226000 | 18762000 | 式 | 50.83% | 3 | [14 empty] | 従来工法の大型ブロック積みから「箱型擁壁」を採用し、基礎コンクリート、胴込・裏込コンクリート、天端コンクリートの施工が不要となるためコスト縮減が可能となった。
コスト 縮減策 | 1478 | 基礎工 | コスト縮減策 |  |  | 一般国道56号中村宿毛道路 新四万十川橋下部工事 | － | － | － | 式 |  | 3 | [14 empty] | 設計において、ニューマチックケーソン基礎を脚付きケーソン基礎を採用することにより、基礎工の規模縮小及び掘削沈下の費用削減が可能となった。
コスト 縮減策 | 1479 | 基礎工 | コスト縮減策 |  |  | 一般国道56号土佐道路 河ノ瀬高架橋工事 | － | － | － | 式 |  |  | 3 | [13 empty] | 設計施工一括発注方式による民間技術の活用をはかり（スカイチャック工法）、コスト縮減が可能となった。
コスト 縮減策 | 1480 | 基礎工 | コスト縮減策 |  |  | 設計VEの取り組みによるコスト縮減 | － | 117000000 | 129000000 | 式 | 9.302% | 3 | [14 empty] | 詳細設計段階において、設計ＶＥを実施し、橋梁形式、橋梁の各構造の使用材料の代替え案を検討し、コスト縮減を図った。
コスト 縮減策 | 1481 | 仮設工 | コスト縮減策 |  |  | JV工法の採用によりコスト縮減 | ダウンザホールハンマー | 5000000 | 14000000 | 式 | 64.29% |  | 3 | [13 empty] | Ｈ型杭打ち込みを固結土、岩盤、玉石混じり砂礫地盤などあらゆる土質に使用可能なＪＶ工法を採用しコスト縮減を図った。
コスト 縮減策 | 1482 | 仮設工 | コスト縮減策 |  |  | 急速施工の導入による事業便益の早期発現 | ー | 4010000000 | 5440000000 | 式 | 26.29% |  | 3 | [13 empty] | 交差点立体化工事において、急速施工（ドーリ－（橋桁架設用大型建設車両）にて一括架設）を導入することで事業便益の早期発現が可能
コスト 縮減策 | 1483 | 河川海岸 | コスト縮減策 |  |  | リテラ工法の採用によりコスト縮減 | 残土処分・運搬費 | 70000 | 190000 | 式 | 63.16% |  | 3 | [13 empty] | ・自走式土質改良機によるリテラ工法を用いることで、広範囲の現場発生土を土質改良しリサイクルが可能となり、処分費・輸送費・新材の購入費の削減が可能となった。
コスト 縮減策 | 1484 | 河川海岸 | コスト縮減策 |  |  | 一体型CCTVカメラの採用 | カメラ、カメラケース、レンズ、電動雲台、照明が別々の組み合わせカメラ | 4000000 | － | 式 |  |  |  | 3 | [12 empty] | 従来の組み合わせカメラから一体型カメラを採用することで、機器費、配線手間の軽減などによりコスト縮減が可能
コスト 縮減策 | 1485 | 河川海岸 | コスト縮減策 |  |  | 河川構造物の大規模地震対策への新技術・新工法の適用 | － | 65400000 | 83500000 | 式 | 21.68% |  | 3 | [13 empty] | 水門の補強箇所において、新技術新工法であるＡＴ－Ｐ工法、Post-Head-Bar工法、連続繊維シート工法を採用し、コスト縮減を図った。
コスト 縮減策 | 1486 | 河川海岸 | コスト縮減策 |  |  | 河道内伐採樹木の再資源化（再利用） | 樹木の廃棄処分 | 1.8 | － | 式 |  |  | 3 | [13 empty] | 別工事で伐採した樹木を全て再利用することでコスト縮減が可能
コスト 縮減策 | 1487 | 河川海岸 | コスト縮減策 |  |  | 建設発生土の流用によりコスト縮減 | 購入土による埋土 | － | － | － |  |  | 3 | [13 empty] | 他工事からの建設発生土を利用し、コスト縮減を図った
コスト 縮減策 | 1488 | 河川海岸 | コスト縮減策 |  |  | 建設発生木材（竹・木）の河川伝統工法への活用と地域支援 | 伐採木・竹の処分 | 2168000 | 2540000 | 式 | 14.65% |  | 3 | [13 empty] | ①現地伐採の竹を敷粗乃として活用 ②現地伐採のヤナギ木等を炭に活用し、コスト縮減を図った。
コスト 縮減策 | 1489 | 河川海岸 | コスト縮減策 |  |  | 護岸構造形式の見直しによる断面変更 | 消波護岸 | 1.88 | 2.58 | 式 | 27.13% | 3 | [14 empty] | 従来の護岸形式から構造形式を波返し改良護岸タイプへの見直しによりコスト縮減を図った。
コスト 縮減策 | 1490 | 河川海岸 | コスト縮減策 |  |  | 鋼製設備に長寿命の防錆対策を導入しコスト縮減 | 塗料による塗装 | 580000 | 4510000 | 式/50年 | 87.14% |  |  | 3 | [12 empty] | ・樋門ゲート設備を塗料による塗装から鋼製亜鉛メッキによる塗装を行い、将来の維持管理のコスト縮減を図った。
コスト 縮減策 | 1491 | 河川海岸 | コスト縮減策 |  |  | 除草廃材の地元提供により処分コスト縮減 | 廃棄物処分 | 9000000 | － | － |  |  |  | 3 | [12 empty] | 除草工によって発生する除草廃材を梱包し、地元持ち帰りを推進することによりコスト縮減が可能
コスト 縮減策 | 1492 | 河川海岸 | コスト縮減策 |  |  | 小型水門の開閉機に操作盤一体型を導入 | 別置の機械操作盤 | 10400000 | 16400000 | 2基 | 36.59% |  |  | 3 | [12 empty] | 電動ラック式開閉器の機械操作盤は、別置きが通常であるが、コンパクトな開閉機（操作盤搭載型開閉機）を採用し、操作台の拡幅規模を最小限とすることでコスト縮減を図った。
コスト 縮減策 | 1493 | 河川海岸 | コスト縮減策 |  |  | 消波ブロックの直接据付によるコスト縮減 | 捨石基礎を設置し、被覆ブロック及び消波ブロックを設置 | 2.7 | 3.2 | 式 | 15.62% |  | 3 | [13 empty] | 基礎地盤（岩盤）上に直接消波ブロックを直接設置することでコスト縮減が可能
コスト 縮減策 | 1494 | 河川海岸 | コスト縮減策 |  |  | 新技術活用などによる排水機場新設工事の複合的コスト縮減 | － | 17.3 | 20.6 | 式 | 16.02% |  | 3 | 3 | [12 empty] | 排水機場新設工事において、新技術の採用、管理運転方法の見直し等によりコスト縮減を図った。
コスト 縮減策 | 1495 | 河川海岸 | コスト縮減策 |  |  | 設計方法の見直しによるケーソン断面の縮小 | － | 38000000 | 49000000 | 式 | 22.45% | 3 | [14 empty] | 多少の滑動を許容する「信頼性設計法（滑動量法）」を適用することで、経済的な断面が可能となる。
コスト 縮減策 | 1496 | 河川海岸 | コスト縮減策 |  |  | 先行ボーリング工法の採用によりコスト縮減 | 圧入工法 | － | － | － |  |  | 3 | [13 empty] | ・先行ボーリングを行うことで、コスト縮減が可能である。また、井戸沈下層の地層が詳細に把握でき、玉石等が破砕でき傾きの緩和を図ることができる。
コスト 縮減策 | 1497 | 河川海岸 | コスト縮減策 |  |  | 川の状態に応じた覆土工法の採用 | 空石張＋覆土 | 6000000 | 45000000 | 式 | 86.67% |  | 3 | [13 empty] | 経年的に水衝部になりにくい箇所については、「捨石＋覆土」という構造に変更しコスト縮減を図った。
コスト 縮減策 | 1498 | 河川海岸 | コスト縮減策 |  |  | 堤防乗り越し配管による排水方式の採用 | 吐出樋門を用いた排水方式 | 59600000 | 98600000 | 式 | 39.55% | 3 |  | 3 | [12 empty] | 従来の吐出樋門を用いた排水方式から、堤防乗り越し管を用いた排水方式により吐出樋門、吐出水槽が省略されコスト縮減が可能となった。
コスト 縮減策 | 1499 | 河川海岸 | コスト縮減策 |  |  | 撤去した既設防波堤のケーソン等を他工事に流用 | 防波堤製作据付、中仕切製作据付、防波堤撤去処分 | 1450000000 | 1990000000 | 式 | 27.14% | 3 | [14 empty] | 撤去した既設防波堤のケーソン等を他工事に流用
コスト 縮減策 | 1500 | 河川海岸 | コスト縮減策 |  |  | 銅水砕スラグの採用によりコスト縮減 | 中詰め材（海砂） | 876000000 | 948000000 | 式 | 7.595% |  | 3 | [13 empty] | ケーソン中詰材を海砂より比重が大きく、安価な銅水砕スラグを採用することにより、ケーソン幅を小さくすることでコスト縮減が可能となった。
コスト 縮減策 | 1501 | 河川海岸 | コスト縮減策 |  |  | 発生ブロックの有効利用 | 根固ブロック新規作成 | 1.6 | － | － |  |  | 3 | [13 empty] | 港湾発止ブロックを利用することにより、新規制作個数を減らすことでコスト縮減が可能
コスト 縮減策 | 1502 | 河川海岸 | コスト縮減策 |  |  | 防波堤建設方法の見直しによるコスト縮減 | － | 3.4 | － | 年 |  |  | 3 | [13 empty] | フローティングドックで行っていたケーソン製作を作業ヤードを建設することにより陸上ヤードでのケーソン製作工事を可能とした。
コスト 縮減策 | 1503 | 河川海岸 | コスト縮減策 |  |  | 漏水対策工におけるコスト縮減 | ①間知ブロック＋法枠工 ②現場打ちコンクリート | － | － | － |  |  | 3 | [13 empty] | 漏水対策において、①間知ブロック＋法枠工→覆土ブロック、②現場打コンクリート→プレキャスト法止壁、間伐材による法止めを行うことでコスト縮減を図った。
コスト 縮減策 | 1504 | 河川海岸 | コスト縮減策 |  |  | 浚渫土をシーブルー事業等の環境復元事業へ流用 | － | 93000000 | － | H17年度 |  |  | 3 | [13 empty] | 浚渫土をシーブルー事業、養浜（砂浜の再生）などに利用し、コスト縮減を図った。
コスト 縮減策 | 1505 | 河川海岸 | コスト縮減策 |  |  | 浚渫土を覆砂材等へ活用 | 土砂処分場で処理 | 4.4 | 5.3 | 式 | 16.98% |  | 3 | [13 empty] | 浚渫土を覆砂材へ活用することにより処分費の削減が可能となる。
コスト 縮減策 | 1506 | 河川海岸 | 公園 | コスト縮減策 |  | 川砂の有効利用 | 土壌改良（標準） | 10493000 | 20000000 | 式 | 47.54% |  | 3 | [13 empty] | 河川事業者から浚渫された川砂を公園事業者が受け取り、真佐土と配合し客土とすることでコスト縮減が可能となった。
コスト 縮減策 | 1507 | 砂防工 | コスト縮減策 |  |  | ダブルウォール砂防堰堤への構造変更によるコスト縮減 | コンクリート砂防堰堤 | 2.56 | 3.52 | 式 | 27.27% | 3 | [14 empty] | コンクリート砂防堰堤からダブルウオール堰堤にすることで、掘削土砂のリサイクル、新たな建設材料の削減が可能となりコスト縮減が可能
コスト 縮減策 | 1508 | 砂防工 | コスト縮減策 |  |  | 砂防ソイルセメントの採用によりコスト縮減 | 生コンクリート | 140000000 | 148000000 | － | 5.405% |  | 3 | [13 empty] | 従来の生コンクリートから建設発生土を利用できる砂防ソイルセメントを使用することで、材料費、運搬費、処分費のコスト縮減が可能となった。
コスト 縮減策 | 1509 | 砂防工 | コスト縮減策 |  |  | 集水ボーリングの削孔径縮小及び建設発生土・石材の有効利用 | ・既往のボーリング削孔径115mm | － | － | － |  |  | 3 | [13 empty] | ・集水ボーリングの削孔径を既往の115mmから試験施工結果から90mmでも実施可能となったことから変更し、コスト縮減が可能となった。 ・近接工事からの残土を設計段階から受け入れることで、残土処分費の削減が可能となった。また、現地の転石を護岸等の材料に利用することでコスト縮減が可能
コスト 縮減策 | 1510 | 砂防工 | コスト縮減策 |  |  | 透過型砂防堰堤への構造変更によるコスト縮減 | 不透過型砂防堰堤 | 7000000 | 17000000 | 式 | 58.82% | 3 | [14 empty] | ・基準等の改正に伴い、設計の見直しにより不透過型から透過型へ構造変更することによりコスト縮減を図った。
コスト 縮減策 | 1511 | 舗装工 | コスト縮減策 |  |  | 自走式破砕機を導入した再生骨材の使用による材料費縮減 | コンクリート構造物取り壊し後、処理場まで運搬し処分 | 1720000 | 2678000 | 式 | 35.77% |  | 3 | [13 empty] | 自走式破砕機は、コンクリート殻等の建設副産物を現場内でリサイクルすることで、処分費、新規材料購入費及び運搬費を削減することでコスト縮減が可能
コスト 縮減策 | 1512 | 舗装工 | コスト縮減策 |  |  | 排水性舗装に高耐久性高粘度アスファルト合材を採用 | 樹脂散布 | － | － | ｍ2 |  |  | 3 | [13 empty] | 排水性舗装の機能低下対策として、従来は樹脂を散布していたが、高耐久性高粘土アスファルト合材を採用することによりコスト縮減を図った。
コスト 縮減策 | 1513 | 舗装工 | コスト縮減策 |  |  | 排水性舗装に超高粘度バインダーを採用 | 排水性舗装＋トップコート | 1735 | 4467 | m2 | 61.16% |  | 3 | [13 empty] | 排水性舗装に超高粘度バインダーを使用することで、安価で機能もトップコートと同等以上のものが確保できる。
コスト 縮減策 | 1514 | 舗装工 | コスト縮減策 |  |  | 舗装構成の見直し | 切削オーバレイ工法 | 25000000 | 31600000 | 式 | 20.89% | 3 | [14 empty] | 切削オーバレイ工法箇所について、民地側への横断勾配、縁石構造を検証し、オーバレイ工法によりコスト縮減を図った。
コスト 縮減策 | 1515 | 付属施設 | コスト縮減策 |  |  | ドットライン施工におけるひし形施工機の採用 | 鉄板等によりラインを設置 | － | － | － |  |  | 3 | [13 empty] | ライン形状をひし形に施工可能な機械を使用することで、交通規制の短縮を図り、、コスト縮減が可能
コスト 縮減策 | 1516 | 付属施設 | コスト縮減策 |  |  | 高耐食性溶融メッキ鋼板を使用した立入防止柵 | 溶融亜鉛メッキ | － | － | － |  |  |  | ○ | [12 empty] | 耐久性に優れた「高耐食性溶融亜鉛メッキ鋼板」を使用することで、ライフサイクルコストの縮減が可能
コスト 縮減策 | 1517 | 付属施設 | コスト縮減策 |  |  | 梅津トンネルにおける広スパン対応トンネル照明の施工について | 道路トンネル機材証明書に記載される照明 | 9573000 | 11776000 | 式 | 18.71% |  |  | 3 | [12 empty] | 新技術による広スパン対応等照明効率の高い照明器具を採用することで、ライフサイクルコストの低減が可能
コスト 縮減策 | 1518 | 道路維持修繕工 | コスト縮減策 |  |  | 街路樹維持管理のマネジメント | - | － | － | － |  |  |  | 3 | [12 empty] | 以下の施策により、剪定回数の削減を図った。 ①生育が早く、強風時に倒木の危険性のあるシダレヤナギをマテバシイに植え替え、②中央分離帯において車両交に影響があるキョウチクトウからウメバカシに植え替え、③中央分離帯の除草回数を減らすために、防草剤を使用
コスト 縮減策 | 1519 | 道路維持修繕工 | コスト縮減策 |  |  | 地域と一体となった道路管理の仕組みづくり | 直営職員による道路維持、土木請負業者に維持業務の一括委託 | － | － | － |  |  |  | 3 | [12 empty] | ・道路除草を地域住民へ委託することで、一般管理費の削減などが可能
コスト 縮減策 | 1520 | 道路維持修繕工 | コスト縮減策 |  |  | 流木・刈草の一般配布による処理費用の縮減について | 流木・除草梱包の処分 | － | － | － |  |  |  | 3 | [12 empty] | ①発生した流木を加工し、一般配布により処分費をコスト縮減、②除草梱包材を一般配布し、処分費のコスト縮減を図った。
コスト 縮減策 | 1521 | 道路維持修繕工 | 橋梁補修補強工 | コスト縮減策 |  | プレキャストパネルによる橋脚補強工法の採用によりコスト縮減 | RC巻立て工法 | 2.37 | 4.36 | 式 | 45.64% |  | 3 | [13 empty] | ・従来のＲＣ巻き立て工法から水中施工が可能となるプレキャストパネルによる橋脚補強工法（ＰＣコンファインド工法：ＱＳ-980057）への変更
コスト 縮減策 | 1522 | トンネル工 | コスト縮減策 |  |  | トンネル設計断面に上半三芯円を採用 | 上半単芯円断面 | 2.4 | － | － |  | 3 | [14 empty] | ・上半単芯円断面を上半三芯円断面との比較検討より換気などのランニングコストも含めてコスト縮減を図った。
コスト 縮減策 | 1523 | トンネル工 | コスト縮減策 |  |  | 遅延材（NATM吹付コンクリート用）の採用によりコスト縮減 | 吹き付けプラント設置 | 20000000 | 60000000 | 式 | 66.67% |  | 3 | [13 empty] | ・（新）遅延材併用の生コンを使用することで、吹き付けプラントが不要、そのほかに防音設備が不要となりコスト縮減が可能となった。
コスト 縮減策 | 1524 | トンネル工 | 排水構造物工 | コスト縮減策 |  | トンネル内の路側排水工のタイプ変更 | 二次製品の円形水路（φ300 グレーチング付 T-20対応） | 12350 | 24500 | ｍ | 49.59% |  | 3 | [13 empty] | ・二次製品の円形水路から土工部で使用する路側排水管（φ400）を用いることでコスト縮減を図った。
コスト 縮減策 | 1525 | 橋梁上部工 | コスト縮減策 |  |  | 橋梁構造の見直し | ー | 15586000 | 21330000 | 式 | 26.93% | 3 | [14 empty] | ・桁間の間詰め幅が一定だったものを広くとることで、桁数の削減が可能となりコスト縮減が可能となった。
コスト 縮減策 | 1526 | ダム | コスト縮減策 |  |  | 横瀬川ダム堤趾導流部での新たな減勢方式の採用 | 減勢方式（水平水たたき方式） | － | － | － |  | 3 | [14 empty] | ・従来の減勢方式（水平水叩き方式）から地形改変を極力少なくする側水路と堤趾導流壁を組み合わせた減勢方式を採用し、コスト縮減を図った。
コスト 縮減策 | 1527 | ダム | コスト縮減策 |  |  | 植栽本数を見直し、コスト縮減 | － | 6981000 | 12309000 | 式 | 43.29% |  | 3 | [13 empty] | ・基準の見直しに伴い、２本/ｍ2だったものを0.7本/ｍ2に変更を行った
コスト 縮減策 | 1528 | シールド | コスト縮減策 |  |  | 下水道工事におけるシールドマシンの再利用 | － | － | － | － |  |  | 3 | [13 empty] | ・シールドマシンの転用を行い、コスト縮減を図った。
コスト 縮減策 | 1529 | 機械設備 | コスト縮減策 |  |  | 樋門操作関係盤を２面を１面に統一 | リレー回路による機械操作盤 | 23000000 | － | 式 |  |  |  | 3 | [12 empty] | ・ＰＬＣ盤１面に統合することでコスト縮減を図った。
コスト 縮減策 | 1530 | 建築 | コスト縮減策 |  |  | 基礎形式の見直しによるコスト縮減 | 独立基礎＋摩擦杭 | 13000000 | 22100000 | 式 | 41.18% |  | 3 | [13 empty] | ・従来の独立基礎と摩擦杭による工法から中空マットスラブ工法を採用することで、杭地業がなくなるためコスト縮減が可能となった。
コスト 縮減策 | 1531 | ＩＴＳ関連技術 | コスト縮減策 |  |  | 産学官協同による中山間道路走行支援システムの開発 | 対向車線接近表示装置 | － | － | － |  |  |  | 3 | [12 empty] | ・安価で信頼性の高い中山間道路走行支援システムを開発した。
コスト 縮減策 | 1532 | 港湾・港湾海岸・空港 | コスト縮減策 |  |  | 既設防波堤撤去に伴う発生材・ケーソン本体の有効利用 | 撤去したケーソンの処分 | 5.4 | 19.9 | 式 | 72.86% |  | 3 | [13 empty] | ・撤去したケーソン等を小割し、ケーソン本体工への流用を図りコスト縮減を図った。
コスト 縮減策 | 1533 | 港湾・港湾海岸・空港 | コスト縮減策 |  |  | 建設発生土の工事間利用を実施 | 購入土による埋立 | 0.52 | 1.81 | 式 | 71.27% |  | 3 | [13 empty] | ・購入土による埋立を計画していたが、他工事との調整により建設発生土を１部埋め立てに利用しコスト縮減を図った。
コスト 縮減策 | 1534 | 港湾・港湾海岸・空港 | コスト縮減策 |  |  | 建設発生土の利用によるコスト縮減 | 購入土による埋め立て | － | － | － |  |  | 3 | [13 empty] | ・作業ヤード建設の裏埋土砂を建設発生土で埋め立てることにより、土砂費用の低減、土砂処分費用の低減によりコスト縮減が可能となった。
コスト 縮減策 | 1535 | 港湾・港湾海岸・空港 | コスト縮減策 |  |  | 請負業者の提案による施工方法の見直し | リクレーマ船による埋め立て | 3.88 | 5.48 | 式 | 29.2% | 3 | [14 empty] | ・設計ＶＥにより施工単価の高いリクレーマ船による揚土工から施工単価の安いフェリーバージ等による直投によりコスト縮減を図った。
コスト 縮減策 | 1536 | 港湾・港湾海岸・空港 | コスト縮減策 |  |  | 徳島飛行場整備事業における工事費縮減への様々な取組み | － | － | － | － |  |  | 3 | [13 empty] | ①消波ブロックの転用：滑走路延伸のために撤去する消波ブロックを災害復旧工事の河床根固の間詰材として流用（事務所間の連携） ②災害復旧工事建設発生土の流用：災害復旧工事としての建設発生土を滑走路の埋立に利用（粒径、環境基準をチェック） （行政間の連携）
コスト 縮減策 | 1537 | 港湾・港湾海岸・空港 | コスト縮減策 |  |  | 路体盛土工における厚層転圧施工の実施 | 標準施工厚さ 30ｃｍ タイヤローラー（８～20ｔ） | － | － | － |  |  | 3 | [13 empty] | ・徳島飛行場用地造成工事において、通常の30cm/層仕上げから最適な転圧施工方法（ブルドーザ転厚保による70ｃｍ/層）仕上げにより路体盛土工事費が縮減
コスト 縮減策 | 1538 | 河川維持 | コスト縮減策 |  |  | 除草廃材のリサイクルによりコスト縮減 | 処分場にて処分 | 5389000 | 8068000 | 式 | 33.21% |  |  | 3 | [12 empty] | ・除草廃材を処分者が有効利用することで処分費用の削減が可能となった。
コスト 縮減策 | 1539 | 河川維持 | コスト縮減策 |  |  | 除草発生材のリサイクル化 | 除草廃材の処分 | 7000000 | 22000000 | 式 | 68.18% |  |  | 3 | [12 empty] | ・リサイクル工場にて処分していたが、現地にて除草剤をロール化し、地元へ無料提供することによりコスト縮減を図った。
コスト 縮減策 | 1540 | 公園 | コスト縮減策 |  |  | 下水道施設を必要としない自己処理型トイレの採用 | 下水道処理 | 32000000 | 97000000 | 式 | 67.01% |  |  | 3 | [12 empty] | ・バイオマスを利用した自己処理型のトイレを採用することで、下水道施設の整備にかかる費用の縮減を図ることができる。
コスト 縮減策 | 1541 | 公園 | コスト縮減策 |  |  | 樹木への日除けの添加によりコスト縮減 | － | 60000000 | 64000000 | 式 | 6.25% |  | 3 | [13 empty] | ・樹木へ日除けを設置することによりコスト縮減を図った。
コスト 縮減策 | 1542 | 公園 | コスト縮減策 |  |  | 多目的な利用が可能な芝生広場の整備 | 駐車場や園路等に特化した荷重対応型の芝生保護材 | 40000000 | 65000000 | 式 | 38.46% | 3 | [14 empty] | ・従来は芝生保護材を利用していたが、ジオグリッド工法を利用することでコスト縮減を図った。
コスト 縮減策 | 1543 | その他 | コスト縮減策 |  |  | コスト縮減及び障害者自立支援 | － | 3300000 | 4300000 | 年 | 23.26% |  |  | 3 | [12 empty] | ・花の苗を知的障害者更生施設から一括購入することでコスト縮減を図った。
コスト 縮減策 | 1544 | その他 | コスト縮減策 |  |  | ルート及び構造形式の見直し | － | 4.3 | 8.3 | 式 | 48.19% | 3 | [14 empty] | ・ルートの見直し及び構造形式の見直し（橋梁→軽量盛土）によりコスト縮減を図った。
コスト 縮減策 | 1545 | その他 | コスト縮減策 |  |  | 空気調和システム（蓄熱方式）による電気料金等の縮減 | 一般的な空冷ヒートポンプエアコン | 3020000 | 3850000 | 年 | 21.56% |  |  | 3 | [12 empty] | ・蓄熱方式空気調和設備に変更しコスト縮減を図った。
コスト 縮減策 | 1546 | その他 | コスト縮減策 |  |  | 建設発生土の民間建設工事への有効利用について | 残土処分 | 2100 | 6500 | ｍ3 | 67.69% |  | 3 | [13 empty] | ・台風災害に発生した土砂を民間建設工事に無償搬入し、残土処分費の削減を行った。
コスト 縮減策 | 1547 | その他 | コスト縮減策 |  |  | 除草発生材を有効活用 | 焼却場にて焼却処分 | 1390000 | 2320000 | 式 | 40.09% |  | 3 | [13 empty] | ・樹木の下草として再利用することで、処分費用の削減を図った
コスト 縮減策 | 1548 | その他 | コスト縮減策 |  |  | 電源設備に自家発電方式を採用 | 商用電源 | － | － | － |  |  |  | 3 | [12 empty] | ・高松空港モニタリング工事において、従来の商用電源から自家発電方式（太陽光発電と風力のハイブリッド発電）に変更しコスト縮減を図った。
コスト 縮減策 | 1549 | その他 | コスト縮減策 |  |  | 特殊土木資材単価調査の一括発注 | 各出先機関毎での発注 | － | － | － |  | 3 | [14 empty] | ・各出先機関毎に発注していたものを技術企画室から一括して発注することにより委託費のコスト縮減が可能となった。
コスト 縮減策 | 1550 | その他 | コスト縮減策 |  |  | 流木のリサイクル | 流木処分 | － | － | － |  |  | 3 | [13 empty] | ・流木を炭に再利用
コスト 縮減策 | 1551 | その他 | コスト縮減策 |  |  | 流木の再処理施設搬出 | 流木処分 | － | － | － |  |  | 3 | [13 empty] | ・流木を再処理施設に搬出することで、最終処分費用の削減が可能となりコスト縮減を図った。
コスト 縮減策 | 1552 | その他 | コスト縮減策 |  |  | 流木の堆肥化による有効資源の活用 | 焼却場にて焼却処分 | 4020000 | 6650000 | 式 | 39.55% |  | 3 | [13 empty] | ・流木を分別化して堆肥化し、処分費用の削減を図った。

## 評価ランク(凡例)
活用効果評価の凡例 | 評価ランク | A | 評価点4.5点以上 | B | 評価点3.5点以上4.5点未満 | C | 評価点2.5点以上3.5点未満 | D | 評価点2.5点未満
| 従来技術との優劣 | 従来技術よりきわめて優れる |  | 従来技術より優れる |  | 従来技術と同等 |  | 従来技術より劣る
活用効果評価の凡例 | 評価ランク | A |  | B |  | C |  | D
| 従来技術との優劣 | 従来技術よりきわめて優れる |  | 従来技術より優れる |  | 従来技術と同等 |  | 従来技術より劣る

## Sheet1
登録番号 | 新技術名 | 従来技術 | コスト比較 |  | 単位
|  |  | 新技術 | 従来技術
CB-000001- | 接着補強型止水工法「クリスタルライニング工法」 | Y字間注入工法 | 24959 | 28554 | 1m
CB-000002- | 濁水浄化工法「ピュアフロック工法」 | 濁水処理設備(PAC+Nao+アニオン高分子凝集処理工) | 5500 | 9100 | 100・
CB-000003-AG | 無機系土質改良工法 | 産業廃棄物処理工法 | 785400 | 1910000 | 100m3
CB-000004-VG | ドレグレ側溝 | U形側溝(Pu落蓋式) | 129190.39 | 124290.39 | 10m
CB-000005- | セラタン緑化工法 | ネコチップ工法 | 3720000 | 4700000 | 1000m2(t=3cm)
CB-000006- | アルモウエルド蛇籠/かごマット | 亜鉛・Al合金めっき鉄線(AZ線)を用いた蛇籠/かごマット | 667 | 1400 | 1m2・年
CB-000007- | 側溝「エコ側溝」 | 道路用鉄筋コンクリート側溝 | 656500 | 849500 | 100m
CB-000008- | 発泡スチロール型枠「らくパネ」 | 木製型枠 | 685713.6 | 719814.2 | 100m2
CB-000009-VG | 場所打ち杭工法「ノバル工法」 | パーカッション掘削工法[場所打杭工(ダンザホールハンマ工法)] | 707903.76 | 901707.52 | 1本
CB-000010- | 仮桟台架設工「SBS工法」 | 仮桟台架設用「枠組み足場」・支持杭打設用「足場と定規」 | 9256225 | 9902762 | 48㎡
CB-000011- | 仮桟台仮設工「SBS工法昇降式作業床」 | 仮橋・作業構台架設工「枠組み足場」 | 4600000 | 5600000 | 100㎡
CB-000012- | ステンレス製舗装用見切材「ガーデンエッジ」 | ブロック縁石 | 395300.7 | 419800.9 | 100m
CB-000013-VG | 排水性舗装用区画線消去工法「Jリムーバー」 | 機械式切削工法 | 450432.5 | 336000 | 120㎡
CB-000014- | 断熱材兼用型枠工法「カタダン工法」 | 断熱材打ち込み工法 | 2500 | 2700 | 1㎡
CB-000015- | 橋梁用排水管「導き」 | 橋梁用排水管(塩化ビニール) | 339100 | 326900 | 12m
CB-000016-AG | プレキャスト自然石張り格子枠護岸「ラウンドプレキャスト」 | プレキャスト法枠工 | 1482848.66 | 747122.36 | 100㎡
CB-000017- | 鉛プラグ入り天然積層ゴム「LRB」 | 耐震設計(工法)・弾塑性設計
CB-000018- | カゴ枠シリーズ | コンクリートブロック積工 | 1779424 | 2005960 | 100㎡
CB-000019- | 建設残土・汚泥を原料としたリサイクルレンガ | 廃材を利用したインタ-ロッキングブロック | 816700 | 826700 | 100M2
CB-000020-AG | 多自然型ブロック「グリーンハーモニーAP」 | 多自然型ブロック+厚層基材吹付け工 | 1989984 | 2062929 | 100㎡
CB-000021- | 数値仮組立の橋梁部材計測システム | 仮組立検査(3径間連続箱桁との比較) | 7261100 | 8262293 | 564.3t
CB-000022-AG | サークルステッチ工法 | フラットバーステッチ工法 | 133405 | 173800 | 1版
CB-000023-AG | 剪定木、刈り草を短時間で再資源化「WGR工法」 | バーク堆肥の製造 | 20198 | 25670 | 1m3
CB-000024-VG | 二方向アラミドシート補修・補強工法 | コンクリート構造物補強工(炭素繊維シート工法) | 33485000 | 42040000 | 1000㎡
CB-000025-VG | 多自然型ブロック「Iレンロック」 | コンクリートブロック積(張)工 連節ブロック150kg/個以上 | 1613100 | 1072500.3 | 100㎡
CB-000026- | ブラスト用非金属系研削材「ウインドリーム」 | けい砂 | 4605000 | 4730000 | 1000㎡
CB-000027-AG | 河川、湖沼浄化システム「T.H.A」 | 比較対象なし | 0 | 0 | 1式
CB-000028-AG | 多自然型ブロック「パネルクロス」 | コンクリートブロック積(張)工 (平ブロック 150kg/個以上) のり枠ブロック | 818100 | 1419600 | 100m2
CB-000029- | 溶融スラグ混入高流動コンクリートを用いたコンクリート二次製品 | 普通コンクリート使用ボックスカルバート | 71574 | 73474 | 1m
CB-000030-VG | 法面緑化工法「リブマットグリーン工法」 | 植生基材吹付工(t=10cm) | 743293 | 704000 | 100㎡
CB-000031- | 流木土砂捕捉ネット「キャッチネット工法」 | 透過型鋼製砂防堰堤 | 80730000 | 97240000 | 130㎡
CB-000032- | 水性路面標示用塗料「ロードライン マーキュリー」 | 常温・加熱型路面標示用塗料 | 138510 | 120750 | 1000m
CB-000033- | 植物廃材の堆肥化「アグロソイル工法」 | バーク堆肥、発酵家畜糞、嫌気性及び好気性発酵資材
CB-000034- | 表柱改良工法(3DM工法) | パワーブレンダー工法 | 18428300 | 20238420 | 1500m3
CB-000035- | 環境地盤改良工法「環境ソイル工法」
CB-000036- | 三次元撹拌工法(3DMコラム工法) | テノコラム工法 | 23685500 | 25200000 | 2100m
CB-000037-AG | テラプリモ工法 | 家畜糞などを用いた堆肥化工法 | 6452123 | 8311211 | 1000m3
CB-010001-VG | 自然培養土吹付工法 | 植生基材吹付工(t=3㎝) | 268919 | 315000 | 100㎡
CB-010002- | 橋梁点検車(歩廊式) | 橋梁点検車(旋回台等を新規製作する場合) | 80000000 | 112000000 | 1台
CB-010003- | 耐風照明柱 | なし | 120000 | 257000 | 1基
CB-010004- | SRPシステム | 産業廃棄物処理 | 4200 | 6000 | 1立米
CB-010005- | アーザンブリックス(舗道敷設用レンガ風ブロック) | 廃材を利用したインターロッキングブロック | 290000 | 300000 | 1㎡
CB-010006-AG | 植生護岸用パーミアコン工法 | コンクリートブロック積(張)工の連節ブロック張工(ポーラスコンクリート150㎏/個以上) | 22200000 | 27450000 | 1500m2
CB-010007- | 補強土壁工法「テンサー」 | 重力式擁壁工 | 126400 | 261000 | 1m
CB-010008- | フォートラック補強土壁工法 | コンクリート重力式擁壁工法 | 0 | 0 | 10m
CB-010009- | 補強土壁工法「テンサーFW工法」 | 土のう巻込み工法 | 142051 | 121951 | 1m
CB-010010- | 無焼成レンガ「アクトロック」 | 廃材を利用したインターロッキングブロック | 5404 | 5704 | 1㎡
CB-010011-VG | FTマッドキラー工法 | 残土処理工(生石灰系改良材) | 40200000 | 48710000 | 10000m3
CB-010012- | ツタセット壁面緑化材 | 環境積みブロック(バイオストン) | 11140 | 52050 | 10m2
CB-010013-AG | 光触媒塗料「エコーティオ」 | ふっ素樹脂塗料 | 4300 | 2500 | 1㎡
CB-010014- | 高架裏面吸音板 「FAPルーバー」 | アルミ形材(4点セット)等を用いた裏面吸音ルーバー | 33500 | 38000 | 1㎡
CB-010015-VG | 薄型水路 「トンネル側溝」 | プレキャスト円形水路 | 1117564 | 1723492 | 100m
CB-010016- | 環境保全型擁壁ブロック・ポラケット | 緑化タイプの小型積みブロック(弊社品、規格寸法 高さ250×幅400×控350㎜)
CB-010017- | バイコン製法鉄筋コンクリート台付管 | ヒューム管の巻き立て工事(P1-RC1・P2-RC1・P1-RC2・P2-RC2) | 231194.04 | 305285.96 | 10m
CB-010018-VG | CATS | 仮組立ならびに仮組立検査 | 50000000 | 51000000 | 100ton
CB-010019-VG | セフテム2看板サポート金具 | くい打ち、番線結束 | 1450 | 2123 | 1基
CB-010020- | 廃ガラス使用インターロッキングブロック「アステールサンド」 | インターロッキングブロック | 360000 | 330000 | 100㎡
CB-010021-AG | ハイドロテクトクリアコートシステム | 洗浄(薬剤洗浄) | 16980000 | 24165000 | 3000㎡
CB-010022-AG | ハイドロテクトカラーコートシステム | 塗装工(合成樹脂エマルジョン系複層仕上げ) | 41430000 | 64170000 | 3000㎡
CB-010023- | 溶融スラグ入り舗装ブロック「フュージョン」 | インターロッキングブロック舗装 | 330000 | 330000 | 100㎡
CB-010024- | スミポールSB | リブ付ベースプレート | 0 | 0 | 0
CB-010025- | 柱状構造物等の制振装置
CB-010026- | プライオグリーン緑化吹付工法 | 厚層基材吹付工 | 214679 | 307000 | 100㎡
CB-010027- | CON-CISタンク | 貯水槽(鉄筋コンクリート貯水槽) | 45558916.7 | 55022188.7 | 850m3
CB-010028-AG | ハーモニーグラウト工法 | 薬液注入工(二重管ストレーナ工法) | 15050000 | 14050000 | 190m3
CB-010029- | 薄層緑化システム「グリーンベール」 | 修景型屋上緑化 | 19500 | 30000 | 1m2
CB-010030- | CCTV動画像監視システム | ワイヤーセンサー等物理系落石検知システム | 8000000 | 15000000 | 1500万円
CB-010031-AG | エコパネ | コンクリ-ト型枠用合板 | 1690 | 1630 | 1枚
CB-010032-AG | 車道透水性舗装システム | 不透水なアスファルト舗装(D交通) | 7209000 | 7132000 | 1000㎡
CB-010033- | 地山補強土工法「ダグシム工法」 | 鉄筋挿入工法(二重管削孔方式) | 8113216.66 | 10971779.6 | 800m
CB-010034- | 透水セラミック舗装材 「NOx 除去機能付 タフポーラノクノ」 | 透水性セラミック平板 | 11655 | 11655 | 1㎡
CB-010035- | 環境浄化コーティング工法(ブライトセラム) | 既存光触媒塗料および製品 | 605700 | 0 | 100m
CB-010036- | 透水性レジンモルタル充填工法「パームス」 | 排水性舗装(トータルコスト比較) | 3267000 | 4170000 | 600㎡
CB-010037- | N.21シリーズ空気調和機 | 空気調和機 | 0 | 0 | 1台
CB-010038- | 土壌改良固化材(ハーデン) | 生石灰 | 450000 | 840000 | 500m3
CB-010039-VG | 強壮雑草抑止用防草シート「チガヤシート」 | 道路除草工(飛び石防護無し、2回/年、10年分) | 1902498.6 | 2437572 | 1000㎡
CB-010040- | ビューソーン | 透光板(ポリカーボネート板)遮音パネル | 41000 | 41000 | 1㎡
CB-010041-VG | マザーソイル工法 | 植生基材吹付工(t=3cm) | 5035000 | 3100000 | 1000㎡
CB-010042- | MPF(三重パターンフレーム)ワンタッチユニット型枠 | 在来工法(コンクリート型枠) | 233 | 433 | 400㎡
CB-010043- | 小型埋設式 交通量計測装置 | ループコイル式(他にも「超音波式」や「人力による手観測」があるが、代表的な装置としてループコイル式を対象とした) | 4780000 | 8500000 | 1箇所
CB-010044- | ID-WAVE | 仮設足場を使用した従来工法 | 267000000 | 288000000 | 3000㎡
CB-010045- | リサイクルグレーチング | 当社の従来製品 | 11700 | 13000 | 1枚
CB-010046-VG | 森樹郎(シンキロウ)マット工法 | 植生マット工(肥料袋付) | 1820000 | 1820000 | 1000㎡
CB-010047- | 透水性ウッドブロック舗装 | 透水性インターロッキングブロック工法 | 4713000 | 3723000 | 200㎡
CB-010048-VG | プレキャスト波返工 | 現場打ち波返工・被覆工 | 15340291 | 15027920.6 | 100m
CB-010049- | 車道透水性舗装「テクリアース・ロード」 | 排水性舗装 | 2700000 | 1640000 | 200m2
CB-010050- | セフティーメルト加工 | 台紙貼りタイルユニット | 5550 | 5690 | 1㎡
CB-010051- | ベステック工法 | フトンカゴ(スロープ式)+覆土+植生工 | 2972520 | 1826337 | 100㎡
CB-010052- | ベストマンシステム | フジミビオシステム | 1476800 | 1465100 | 100m
CB-010053- | P-PUT工法「PBO連続繊維シート緊張接着による構造物の補修・補強工法」 | 外ケーブル補強工法 | 11080800.06 | 14355873.2 | 1橋
CB-020001-AG | ドレインエコバッグ | かご工(ふとんかご) | 4086704 | 5371073 | 100m
CB-020002- | 土壌改良材 「セラワンダー」
CB-020003- | 函体(カンタイ)打込式ドレーン工法 | 矢板支保工併用トレンチ掘削によるドレーン工法 | 6549500 | 6728300 | 100m
CB-020004-VG | ARC(アーク)フェンス | 高エネルギー吸収柵 | 5840000 | 15000000 | 50m
CB-020005- | 地中・架空用長尺通信ケーブル延線機 | 光ケーブルの中間延線 | 109575 | 140175 | 2km
CB-020006-VG | 高強度PRC版 | PCプレキャスト舗装版(空港舗装) | 219000000 | 231000000 | 3000㎡
CB-020007-AG | 緩衝リンク型耐震連結装置Kリンク | PCケーブル方式落橋防止装置 | 614540 | 702000 | 1基
CB-020008- | TTM床版 | RC床版 | 36797000 | 38760000 | 1000㎡
CB-020009- | 水門用分散型「サーマロイ」軸受 | 固体潤滑剤埋め込み型軸受 | 1066000 | 2120250 | 1門
CB-020010- | 仮設ガードレール基礎 | H型鋼を使用した仮設ガードレール基礎 | 36230000 | 37300000 | 1000m
CB-020011- | ノンバインダーボード 「ジーエスボード」 | 木質チップ圧縮成形ボード(雑草抑制ボード) | 3000 | 4500 | 1m2
CB-020012- | 吸水土のう | 土のうは、砂の確保、砂詰めの手間、保管場所、移動等が必要であった。 | 700000 | 4500000 | 10000袋
CB-020013- | W-マスチック舗装 | 密粒加熱アスファルト混合物 | 1310000 | 740000 | 100TON
CB-020014-AG | VA菌根菌活用による緑化 | 植生基材吹付工 | 513000 | 405000 | 100㎡
CB-020015- | プレキャストブロック型枠(NS-BIG) | 残存型枠プロテロックメーク | 10534 | 14450 | 1㎡
CB-020016-AG | マイティCF-CP無機系防錆材料 | フッ素樹脂重防食塗装 | 789050 | 1613640 | 100㎡
CB-020017- | 無騒音・無振動岩盤破砕機「ビッガー」 | 静的破砕剤工法 | 29517.18 | 37486.94 | 1m3
CB-020018- | AGF-R工法 | AGF工法 | 10862000 | 12682000 | 1シフト
CB-020019-AG | PCF壁高欄工法(トラス鉄筋タイプ) | 鋼製型枠壁高欄 | 5200000 | 5900000 | 100m
CB-020020-AG | FSコンクリートを使用したコンクリート二次製品 | 普通コンクリートを使用したボックスカルバート | 707060 | 707060 | 10m
CB-020021-VG | 穿孔探査法(DRISS) | コアボーリング | 376000 | 1500000 | 30m
CB-020022-AG | CRTミキサシステム | コンクリートミキサ | 131873223 | 219994512 | 23000m3
CB-020023-AG | 硬化性アスファルト混合物【トリトン】 | 改質Ⅱ型アスファルト混合物 | 3285 | 4646 | 1㎡
CB-020024-AG | TSP203切羽前方地質探査 | コアボーリング | 2000000 | 5000000 | 100m
CB-020025- | 泥水還元型ウォータージェットシステム エコジェット | ウォータージェット+濁水処理装置 | 23697066 | 42244139.95 | 4400m
CB-020026-AG | 対向車眩光対策装置(タフ眩光防止板) | ロードセパレーター | 788400 | 1248000 | 200m
CB-020027-VG | ファームゾール | ゴム入りアスファルト乳剤 | 3401585 | 3301696 | 2300m2
CB-020028- | 熱可塑性木質複合木材を用いた公園施設・資材 | 天然木 | 0 | 0 | 0
CB-020029-AG | 鉄筋コンクリート舗装下空洞探査レーダ | 路面点検、試験掘り、削孔調査 | 500000 | 1020000 | 1Km
CB-020030- | 型枠取付用スペーサブロック | スペーサー | 2400 | 4000 | 10m2
CB-020031-AG | 限定充填工法 | 充填工法(高流動性タイプ) | 131454303 | 141516100 | 10000m3
CB-020032-VG | 環共培土吹付材 | 厚層基材吹付工(客土・厚層基材) | 308892 | 392500 | 100㎡
CB-020033-AG | 鉄骨ブレース接着工法 | モルタル充填鉄骨ブレース補強工法 | 2015700 | 2182620 | 1箇所
CB-020034- | シリカレジンエアー吹付工法 | シリカレジン充填 | 80715 | 143610 | 1m3
CB-020035- | フロントブロック方式プレせん断装置 | 予備せん断工法 | 2040000 | 2180000 | 1組
CB-020036-VG | ポリマーセメントモルタル「レンダロック工法」 | ポリマーセメントモルタル | 126424 | 144029 | 10m2
CB-020037-VG | 犠牲陽極材「ガルバシールド工法」 | 断面修復工法(亜硝酸リチウム40%濃度混入) | 1641270 | 1662100 | 10㎡
CB-020038- | NTSR工法 | セメント系固化材による建設残土・泥土固化処理 | 35400000 | 50759000 | 2000m3
CB-020039- | ポーラスライン工法 | 区画線設置工法(スリット工法) | 322 | 388 | 1m
CB-020040-VG | コンクリート構造物の断面修復乾式吹付け工法 | ポリマーセメント左官工法 | 5864000 | 7500000 | 100㎡
CB-020041-AG | 道路照明用ライトパイプ | アームポール式プリズムグローブ道路照明器具 KSC-4 | 26281950 | 7174500 | 1km
CB-020042- | 天然苔シート | 間伐材利用 | 600000 | 425000 | 50㎡
CB-020043-AG | Hydro-Pipe(ハイドロ-パイプ)工法 | グラブ浚渫工 | 35043700 | 139998200 | 20000m3
CB-020044- | PASCON (パスコン) | コンクリートケーブルトラフ | 748950 | 841022 | 100m
CB-020045- | 構造物用ラスカット工法 | 塗装及びメッキ | 12226470 | 22049840 | 1式
CB-020046- | KSパネル | JAS規定によるコンクリートパネルを用いた型枠工 | 874 | 893 | 1回転
CB-020047- | 竹 側 溝 | 植生土のう水路 | 38790 | 45630 | 10m
CB-020048- | 残存型枠 SSSフォームレス工法 | 合板やメタルフォームなどの在来型枠工法 | 6202 | 7700 | 1㎡
CB-020049-AG | 弾性アンカーバー継手 | 可撓継手 | 1437380 | 1707900 | 1式(内空2m×2m)
CB-020050-AG | ノンフレーム工法 | 吹付枠工(地山補強工併用) | 26433660 | 31464430 | 1000m2
CB-020051-VG | LUC-SBウォール工法 | コンクリート砂防えん堤 | 30200050 | 34560960 | 1基
CB-020052- | OJS工法(PCプレキャスト床版の接合工法) | 鉄筋コンクリート接合 | 1071000 | 1021000 | 65m
CB-020053- | ソイル21防塵防草歩道工法 | コンクリート舗装 | 807500 | 350000 | 100㎡
CB-020054-AG | ESカルバート工法 | 場所打ちボックスカルバート工 | 6502000 | 6650000 | 10m
CB-020055-VG | コンクリート改質剤CS-21 | 表面含浸工法 | 750000 | 1861210 | 300㎡
CB-020056-VG | トーアSMA混合物 | 密粒度アスファルト混合物(13)(ポリマー改質アスファルトⅡ型使用) | 16290 | 13960 | 1t
CB-020057-AG | セラタン舗装工法 | インターロッキングブロック歩道舗装 | 440700 | 499900 | 100m2
CB-020058- | SGM軽量土工法 | 捨石を裏埋め材に使用した護岸築造工法 | 7555339.69 | 9812725.71 | 1m
CB-020059- | フュージョン 側溝2種ふた(300、400用) | コンクリート側溝2種ふた | 167000 | 167000 | 100枚
CB-020060- | 乾留ガス化方式小型焼却炉 | 直火型小型焼却炉 | 4800000 | 6395000 | 1台
CB-020061- | 多孔質弾性舗装 | 排水性舗装 | 0 | 0 | 100m
CB-020062- | 多孔質弾性舗装 (PERS)その1 | 排水性舗装 | 7151700 | 2263 | 300㎡
CB-020063- | 多孔質弾性舗装C | 排水性舗装 | 0 | 0 | 100m
CB-020064-AG | 浸透性吸水防止材『アクアテクト』 | 表面保護工(塗装) | 581041 | 785900 | 200㎡
CB-020065- | 生分解性リムーバージェル落書き除去工法 | コンクリート素地落書き除去工法 | 288900 | 253600 | 1㎡
CB-020066- | 橋梁添架情報管路の耐火措置(プレハブ方式) | セラミック巻付け耐火防護工法 | 2440867 | 2717613.3 | 100m
CB-020067-AG | 圧着式枠付きブレース耐震補強工法 | 後施工アンカーを用いた枠付き鉄骨ブレース補強工法 | 2487664 | 2572358 | 1構面
CB-020068-AG | 木造軸組補強構法 仕口ダンパー | 筋かい増設による耐震補強 | 592600 | 776880 | 1棟(住宅)
CB-030001- | トラフィックカウンターSTC-2100 | チューブ式センサー | 615700 | 839400 | 1個所
CB-030002- | アイゾールコンクリート | 通常のコンクリート | 17000 | 12000 | 1m3
CB-030003-VG | 高分子系浸透性防水材 アイゾールEX | エポキシ樹脂系などの表面被覆工法(有機溶剤系塗料) | 306180 | 1050609 | 100㎡
CB-030004-AG | プレストーン | コンクリートブロック積(張)工 連節ブロック 150㎏/個以上 | 107100 | 93550.25 | 10㎡
CB-030005- | 大一ミニコンクリート吹付ポンプ(D85W-ND6FS) | モルタルガンによるモルタル・コンクリ―ト吹付工法 | 3287200 | 3509100 | 70m3
CB-030006-VG | コンクリート用超音波探知装置 | コア削孔による確認(破壊検査) | 30000 | 35000 | 1箇所
CB-030007- | 配水管用ラスカット工法 | ライニング工法 | 150000 | 204000 | 1式
CB-030008- | 雑草繁茂抑制工法「パワーサンド・ソイル工法」 | 真砂土による工法 | 426325 | 535800 | 100m2
CB-030009-AG | ねじ込み式マイクロパイル工法 | 場所打ち杭工法(リバース工法) | 17517000 | 15224000 | 1基
CB-030010- | 環境保全型積み護岸ブロック ソルベールシリーズ | 間知ブロック積(化粧) | 162079.37 | 166525 | 10m2
CB-030011- | ソルパックウォール工法 | 補強土擁壁 | 4467500 | 5294000 | 10m
CB-030012- | G-SET | スペーサー(ちょうちん型) | 144000 | 144000 | 100本
CB-030013-VG | 高風速ジェットファン | 高効率型ジェットファン(標準吐出風速 30m/s) | 422288000 | 494529000 | 1式
CB-030014-VG | 三重かご形電動機 | 特殊かご形電動機 | 38100000 | 47100000 | 1台
CB-030015- | ソイルバーン工法 | 土系舗装 | 586160 | 580000 | 100㎡
CB-030016-AG | 粘弾性ダンパーブレース工法 | 枠付き鉄骨ブレース補強工法 | 2850000 | 2873955 | 1構面
CB-030017- | 建物雨漏り検査 | 目視検査 | 460000 | 95000 | 1検査
CB-030018- | プレキャスト有筋構造波返工 | 現場打ち被覆工・波返工コンクリート | 12229313.4 | 12440163.7 | 100m
CB-030019-AG | ハイシャット(HSR、HSF) | 従来型遮音壁(遮音板で構成) | 9535300 | 13854700 | 100m
CB-030020- | 省工程環境対応型塗料「エポテクトタールフリー」 | タールエポキシ樹脂塗料 | 1051 | 1591 | 1㎡
CB-030021-AG | エコリバースグリーン工法 | 厚層基材吹付工 | 3862000 | 4250000 | 1000m2
CB-030022- | ベース可変側溝 | 従来型自由勾配側溝 | 116822.08 | 146252.66 | 10m
CB-030023-VG | 通信設備等特殊部セキュリティ対策用二重蓋物品 | 既設施錠機能無し鉄蓋を、施錠機能を有する鉄蓋への取替 | 2936000 | 3445460 | 20箇所
CB-030024- | ロックマスター工法 | 岩盤接着工法(非SBR系の繊維無混合ポリマーセメントモルタル) | 7226327.68 | 8043189.44 | 4.16m^3
CB-030025- | 荷揚機「スライドマイティ」 | レッカー、ロングスパンエレベーター | 441200 | 3000000 | 29m
CB-030026- | ハイブリッド木製堰堤 | 木製化粧型枠使用コンクリート堰堤 | 1183400 | 1123200 | 1箇所
CB-030027-AG | TSTバリアー50工法 | 落石防護柵(H鋼製落石防護柵) | 17520000 | 3180000 | 60m
CB-030028- | ロードリペライザー | 加熱密粒AS路面補修 | 12328 | 46815 | 0.25㎡
CB-030029- | 亜鉛めっき製品リサイクルシステム | 廃棄物 | 14448 | 29200 | 1枚
CB-030030-AG | マルス工法 | クローラ式アースオーガ[単軸式(油圧式)・直結三点支持式] | 317651.84 | 866064.96 | 10本
CB-030031- | 木チップ舗装「ピュアウッドファイバー80」 | インターロッキングブロック歩道舗装 | 600000 | 480000 | 100㎡
CB-030032- | 新型道路側溝PUS・PUB・PUF | 箱型ヒューム管 | 102161.4 | 132900 | 10m
CB-030033-AG | セーフティウォール工法(ASW工法) | L型擁壁などのRC擁壁 | 5300000 | 6200000 | 10m
CB-030034- | 法面緑化工法「SN緑化万能マット工法」 | 厚層基材吹付工(t=5cm) | 2587814 | 2656676 | 500㎡
CB-030035- | スパイクグリッド | 補強土工法(テールアルメ等) | 409158 | 603971 | 18㎡
CB-030036-VG | ガンリョクマット工 | 植生基材吹付工 5cm厚 | 359100 | 390000 | 100㎡
CB-030037-AG | プランターマット工 | 植生基材吹付工(t=3cm) | 31450000 | 31500000 | 100㎡
CB-030038- | サイレントエッジ | 統一型遮音壁 | 10915200 | 13042700 | 100m
CB-030039-AG | CA屋上緑化システム | 人工地盤緑化 | 1007198.2 | 1161398.2 | 100㎡
CB-030040-AG | がんぐりまっと | 練石張り工法 | 203802 | 210021 | 10㎡
CB-030041- | DDタイルウォールシステム | 断熱材複合パネル外断熱工法(塗装仕上げ) | 31782 | 47624 | 65年
CB-030042- | テラコッタルーバーマリオン工法 | 金属製ルーバー | 70000 | 25000 | 1㎡
CB-030043-VG | 河川護岸用連節ブロック製品-「グリーンデコ」シリーズ | コンクリートブロック積(張)工(150kg/個以上 擬石タイプ) | 1140200 | 1376200 | 100㎡
CB-030044- | エコハード(中性固化材) | セメント系固化材 | 7625 | 8450 | 1m3
CB-030045-VG | 情報ボックス耐火防護用JICセラミック積層工法 | FRP管使用による情報ボックス設置 | 6477950 | 3217950 | 100m2
CB-030046-AG | 泥水式長距離パイプルーフ推進工法 | オーガー方式推進工法 | 419860000 | 609460000 | 120m(トンネル)
CB-030047- | 起伏・収納式仮設防護柵 GX-KSH-8 | 従来のブロック基礎を使用した仮設ガードレール | 3327000 | 3883000 | 100m
CB-030048- | π型アジャスタブル支保工 | 国交省土木工事標準積算基準ⅳ編第7章⑤鋼橋床版支保工2、型枠工では鋼製ビーム、支間1800～2800mm迄を対称となつていますので,少主桁橋PRC床版用型枠支保工には適用出ません。主桁間隔6mのペコビーム(ビテイ式床版支保梁)と比較。(ビテイ式積算データーは橋梁建設協会資料) | 2150312 | 2510516 | 100m2
CB-030049-AG | 植生の保全と繁茂を活用する山水ブロック | コンクリートブロック積(張)工(150kg/個未満) | 2325891.71 | 1653357.87 | 111.8m2
CB-030050-AG | E-ブロック | 歩車道境界ブロック+植栽 | 1185180 | 871602.96 | 100m
CB-030051- | 小型軽量アスファルト再生機「アスリス」 | 常温合材による簡易舗装 | 99500 | 132500 | 10ヶ所
CB-030052- | サスマット | ふとんかご | 939778.4 | 632209.6 | 100㎡
CB-030053-AG | ヤヨイバインダーによる土歩道舗装工法 | 自然色舗装他 | 698170 | 680000 | 100㎡
CB-030054- | 再生砂 | 山砂による埋め戻し | 950 | 1100 | 1m3
CB-030055-AG | エーシーテラピック銘板 | 黄銅鋳物銘板 | 921600 | 1200000 | 1分割数(組)
CB-030056- | 間伐材残存型枠 | メタルフォーム・合板などせき板の在来型枠 | 869988 | 771450 | 100㎡
CB-030057-VG | 泥土再資源化技術 E3(イーキューブ)システム | 建設汚泥を中間処理して最終処分し、新材(砂)購入 | 82000000 | 188000000 | 10000m3
CB-030058- | エコパス工法 | 雑草繁茂抑制工法「真砂土工法」 | 5340000 | 6795000 | 1000㎡
CB-030059- | スターウッドコンパネ | 合板型枠 | 1450 | 1200 | 1枚
CB-030060-VG | TSファイン・ミリング工法 | 路面切削工 | 950000 | 421000 | 1000m2
CB-030061- | サンレット | 山小屋ミカレット燃焼式トイレシステム | 32.4 | 1200 | 120人数
CB-030062- | SGめっき | 溶融亜鉛めっき | 566 | 1083 | 1m
CB-030063-AG | ヒロ式新シュタールネット工法 | 湿式タイルパ張り工法 | 2870000 | 2870000 | 100㎡
CB-030064-AG | プレキャストコンクリート供給管共同溝 | 現場打ちボックスカルバート | 10800600 | 8649600 | 60m
CB-030065- | FIT工法 | 長尺先受け工AGF工法 | 6069600 | 7263000 | 1シフト(9m掘削)材
CB-030066-AG | 大型矢板護岸「笠コンウォール」 | 現場打ちコーピング工 | 8423299 | 6054104.4 | 50m
CB-030067-AG | 連続基礎ブロック「遮音壁ベースブロック」 | 現場打ち遮音壁連続基礎コンクリート | 3689958 | 3501246 | 100m
CB-030068-AG | 連続基礎ブロック「ガードレール基礎」 | 現場打ちガードレール連続基礎 | 116460 | 107060.57 | 10m
CB-030069- | プレキャスト特殊堤工「スタンドパラペット」 | 海岸河川の護岸の特殊堤 | 6177910 | 5405182.5 | 100m
CB-030070-AG | 護岸ブロック「ウェーブストーン」 | コンクリートブロック積(張)工(多自然型連節ブロック150kg/個以上) | 366050 | 366050 | 10㎡
CB-030071-AG | 多自然護岸ブロック「EPウェーブコン」 | コンクリートブロック積(張)工(多自然型連節ブロック150kg/個以上) | 142423 | 154193 | 10㎡
CB-030072-AG | 大型ブロック積擁壁 スーパージャンボ | コンクリートブロック積(張)工(大型ブロック 150kg/個以上) | 4798775 | 4808991 | 100m2
CB-030073-AG | 建設泥土リサイクル装置 | パン型バッチ式粒状改良土製造装置 | 1140000 | 2230000 | 100m3
CB-030074- | 伐採リサイクル工法 | 植生基材吹付工 t=3㎝ t=5㎝ | 436700 | 500000 | 100㎡
CB-030075-AG | In-Cap工法 | 増し杭工法 | 69424700 | 116817000 | 1基
CB-030076- | ポリフェルトEX-R | 良質土による路床置換工法 | 4157.95 | 4845.96 | 1㎡
CB-030077-VG | シビックマット | 連節ブロック工 | 1909900 | 2669040 | 300㎡
CB-030078- | 河川全方向映像浸水シミュレーションシステム
CB-030079- | グラステクト・A型,B型(多自然型護岸ブロック) | コンクリートブロック積(張)工(全層ポーラス植生ブロック) | 1542691 | 1733612 | 100㎡
CB-030080-AG | エッグストーン(多自然型護岸ブロック) | 根固めブロック工 | 4092118 | 2465318 | 100個
CB-030081-AG | 緑花パネル(環境護岸ブロック) | 該当なし | 1387360 | 0 | 100㎡
CB-030082- | 植生護岸用張りブロック「ベジポーラス」 | 大型連節ブロック | 1874014.5 | 1885764.5 | 100m2
CB-030083-VG | R・SKT(ロックスカット)工法 | 場所打杭工(アースオーガ工・硬質地盤用アースオーガ工) | 2838670 | 3771140 | 10本
CB-030084- | ドレンゲッター | グレーチング蓋付プレキャストU型側溝 | 127556 | 94995 | 10m
CB-030085- | 自走式土質改良機 「リソイルマン」 | バックホウによる攪拌混合 | 1441 | 1945 | 1M3
CB-030086-AG | 外付け耐震補強工法「ピタコラム工法」 | 枠付鉄骨ブレースによる耐震補強 | 4889447 | 5064987 | 1構面
CB-030087-VG | E-ユニット | 袋型根固め工法用袋材 | 100670 | 103170 | 10トン
CB-030088- | 情報ボックス耐火防護用JICケイカル工法 | ロックウール巻き付け工法 | 3396400 | 3406000 | 100m2
CB-030089-VG | ティーキューブ | 木工沈床工 | 527520 | 576920 | 40㎡
CB-030090-VG | セパレートショット工法 | モルタル吹付工 | 10584000 | 14176647 | 1000m2
CB-030091-AG | 都々美石(つづみいし) | 石積(張)工(空石) | 1760624.4 | 1786522.56 | 240㎡
CB-030092-AG | ジオグリッド補強土護岸工法 | コンクリートブロック積(張)護岸 | 666366.5 | 752988.98 | 10m
CB-030093- | トーケンマークスXAシリーズ | 油性ニス | 675 | 680 | 1㎡
CB-030094- | 軽量薄層緑化用マット「セルグラスマットTM」 | 軽量土を使用した屋上緑化工法 | 1074750 | 921400 | 100㎡
CB-030095- | 覆土ブロック「タックル」 | 大型連結ブロック張工 | 1109220.4 | 900643.1 | 100m2
CB-030096-VG | 橋梁排水管「TNTフレキ管」 | 塩化ビニル管(ゴム伸縮継手含む) | 277119 | 300934 | 1個所
CB-030097- | 大口径ボーリング(BH)工法 | 高圧噴射攪拌工法 | 147295441 | 144929208.4 | 181孔
CB-030098- | ウッドチップ舗装 | 雑草繁茂抑制公法「真砂工法」 | 527949.8 | 630050.7 | 100㎡
CB-030099-VG | コンクリート添加剤 KM-10 | JIS規格のコンクリート(AE剤等の添加剤を含む) | 10500 | 10000 | 1m3
CB-030100- | バイコン製法による楕円スリット側溝 「 レインボー 」 | プレキャスト円形側溝 | 118443.04 | 122443.04 | 10m
CB-030101-AG | プレキャスト製品「3H-CRETE(トリプルエイチクリート)」 | 早強セメントコンクリートを使用したプレキャストPC製品 | 4170000 | 4170000 | 300m2
CB-040001- | フロート式シート敷設工法 | 防草シート敷設工事+植栽設置(+除草工事) | 338698 | 368852 | 100㎡
CB-040002- | 残存型枠工法「残存型枠プロテロックワンダー」 | 一般型枠工法(合板、メタルフォーム) | 669255 | 727492 | 100㎡
CB-040003-AG | 残存型枠工法「間伐材利用ウッドチップ残存型枠」 | 一般型枠+間伐材使用木製パネル後張り | 1685900 | 2368000 | 100㎡
CB-040004- | MOVE HAT 解体工法 | 大型重機による在来解体工法 | 287000000 | 242500000 | 1式
CB-040005- | 自然木フェンス | 木柵 | 0 | 0 | 50m
CB-040006-AG | トンネル内装工事用(ビューワイドシリーズ) | トンネル内装板設置工 | 858000 | 1186300 | 100㎡
CB-040007-AG | 環境・景観積ブロック(アウティス・アステールシリーズ) | コンクリートブロック積(張)工(粗面ブロック 150kg/個未満) | 1311336 | 1311336 | 100m2
CB-040008-AG | テンサーVIG工法 | 補強土壁工(テールアルメ工法) | 36846 | 42834 | 1壁面積m2当り
CB-040009-VG | 変位制限機能付落橋防止ケーブル | 落橋防止構造+変位制限構造 | 766040 | 1175130 | 1基
CB-040010-VG | 超高減衰ゴム支承(HDR-S) | 高減衰ゴム支承(HDR) | 59760000 | 69200000 | 1橋
CB-040011-VG | 屋外トイレユニット せせらぎ | 簡易水洗トイレ | 9683000 | 12245000 | 5年
CB-040012- | 土壌改良材「ジプサンダー」 | セメント系固化材を用い改良後産業廃棄物として処理(築堤は購入土) | 5250000 | 8360000 | 1000m3
CB-040013- | 重金属不溶化材「フェロフィックス」 | 塩化鉄、アルカリ中和 | 7500 | 7700 | 1m3
CB-040014- | VOCs分解材「MT-VOC」 | 金属鉄粉 | 3532440 | 4012140 | 140m3
CB-040015- | 回転式鋼管杭埋設工法「CD工法」 | 鋼管杭中堀工法 | 1398357 | 2489209 | 1本
CB-040016- | タフ・クール | 排水性舗装 | 4100 | 1700 | 1m2
CB-040017- | オークドレーン | 排水性舗装用導水管 | 2656000 | 2677000 | 1000m
CB-040018- | ウォータージェット削孔工法 | ダイヤモンドコアカッター、削岩機、コアボーリング | 0 | 0 | 1m
CB-040019- | CF型スリットえん堤 | 鋼製透過型砂防えん堤 | 19060000 | 33410000 | 1基
CB-040020-AG | さんエス工法 | 単管足場 | 2276400 | 2941200 | 1200掛m2
CB-040021- | コンテッサグレーチング | ボルト固定グレーチング | 4690000 | 5160000 | 10m
CB-040022- | ゴムテラゾー・シェル | ゴムテラゾー | 8000 | 12000 | 1㎡
CB-040023-VG | ツノ枠君 | 残存化粧型枠工法 | 1195883 | 1217679 | 100㎡
CB-040024- | 河川用自走式ヘーベーラ・HB2000(集草梱包機) | 人力による除草・集草・収拾・積込み | 25 | 28 | 1m2
CB-040025- | 非接触式凍結防止剤濃度計測装置 | 塩分濃度計(道路埋設,接触式) | 7600000 | 8730000 | 1式
CB-040026-VG | ニードフル防草シート | 道路除草工機械除草【肩掛式(飛び石防護有り):年2回除草】 | 1353762 | 1385650 | 1000㎡
CB-040027-VG | プランツソイル工法 | 厚層基材吹き付け工(5年に1回施工、厚3cm) | 362046 | 975000 | 100㎡
CB-040028-AG | エコラウンドショット | 厚層基材吹付工 | 222884.72 | 315000 | 100㎡
CB-040029-VG | バラドレン | 合成樹脂製の導水管 | 1150 | 770 | 1m
CB-040030-AG | コンクリート改質保護材「スーパープロテクト」 | 従来技術該当なし | 4800 | 0 | 150㎡
CB-040031- | SW橋 | コンクリートのPC橋 | 24500000 | 27000000 | 104m2
CB-040032- | タイストーン | 空石張工 | 1700000 | 2010000 | 100㎡
CB-040033-VG | エマルテック工法 | 通常の散布式表面処理 | 85808.75 | 51363.3 | 100㎡
CB-040034-AG | 環境・景観連結ブロック(アウティス・アステールシリーズ) | コンクリートブロック積(張)工(多自然型ブロック 150kg/個以上) | 1303680 | 1493980 | 100m2
CB-040035- | 環境・景観張ブロック(アウティス・アステールシリーズ) | 張りブロック | 1351722 | 882472 | 100m2
CB-040036-AG | ブロックマット(アウティス・アステールシリーズ(リサイクル)) | コンクリートブロック積(張)工(連節ブロック 150kg/個未満) | 1827500 | 2780145 | 300m2
CB-040037- | 景観自然舗装材「瀬戸のかたまる土」 | 石灰系土舗装 | 1650600 | 1679700 | 300㎡
CB-040038-VG | 箱型擁壁「フリーウォール・キャッスルウォール」 | 大型ブロック積擁壁 | 4205072.1 | 7339649.07 | 10m
CB-040039-AG | サイクルメッシュCM | 合成繊維製ジオグリッド+撤去 | 1270000 | 1344500 | 500㎡
CB-040040-AG | 濁水対策用浮沈式フェンス | 通船ゲートを利用した通水システム | 65950000 | 91050000 | 100m
CB-040041- | かんたん沈床木枠 | 木工沈床工法 | 803255.5 | 936174.6 | 40m2
CB-040042- | 棚田式魚道(スリット付きプールタイプ魚道) | 旧来から最も遡上効率が良いとされてきた全面魚道 | 4140541 | 12998707.45 | 1基
CB-040043- | ハイブリッド・エコポンプ | 水中ポンプ | 409581.5 | 789230 | 90日
CB-040044-AG | 安ら木AHF-1・安ら木ⅡAHF-1L | しゃ音壁設置工(金属板) | 2804000 | 1037200 | 100㎡
CB-040045- | ネオフォーム工法 | ベニヤ型枠工法 | 12000 | 6900 | 1㎡
CB-040046-VG | スリップフォーム工法(縦取り型供給方式) | 型枠レールを使用し、ボックススプレッダで材料運搬する施工方法(セットフォーム工法) | 50557500 | 53316900 | 6300㎡
CB-040047-VG | パーフェクトカラーNP | ベンガラ入り密粒度アスファルト舗装 | 34910000 | 35100000 | 10000㎡
CB-040048- | アスファルトライニング | 土にベントナイトを添加混合した遮水工法 | 70045000 | 75457000 | 10000㎡
CB-040049-VG | サイン入り点字タイル「マヨワーズ」(高齢者、身体障害者等誘導用ブロック) | 点字タイル(シール) | 11243500 | 8859052 | 100m2
CB-040050- | 美化木 | 薬剤注入による木材の防虫・防腐処理 | 5320000 | 7335000 | 30年
CB-040051-AG | 波がた形状手すり「クネット」 | 直棒型手すり | 583750 | 261450 | 10m
CB-040052- | Gガ-ドコンパクトクッション | クッションドラム | 0 | 0 | 1基
CB-040053- | クラウンコントロールコンクリート舗装工法865 | コンクリート舗装(1車線づつ施工) | 6993000 | 6965000 | 1000m2
CB-040054- | 人工ゼオライトを用いた水質浄化システム(濾過タイプ) | キレート樹脂工法 | 23400000 | 47900000 | 1箇所
CB-040055-AG | カッター引込み式工法 | 地盤改良等の補助工法による施工 | 104200000 | 131200000 | 2回
CB-040056- | ハイブリッド照明灯 | 220w高圧ナトリウム灯 | 1510000 | 543600 | 1基
CB-040057- | ガードレール自在R連続基礎ブロック | 現場打ちガードレール連続基礎 | 209248.4 | 210942.35 | 10m
CB-040058- | マイクロパイルネイリング工法 | 垂直縫地工法 | 7446000 | 14633028.8 | 10本(新工法数)
CB-040059- | カーボンクレイ工法 | セメント系固化材添加による土系舗装 | 798494 | 739484 | 250㎡
CB-040060-VG | セットフォーム工法 | エアモルタル系裏込注入工法 | 5589900 | 6787300 | 100m3
CB-040061- | カイセラボール | 砕石 | 2500 | 2500 | 1立米
CB-040062-VG | テールアルメ工法A3 | テールアルメ工法 | 885970 | 928880 | 3m
CB-040063- | ペイブマット | アスファルト舗装による仮復旧 | 342000 | 361851.5 | 100㎡
CB-040064-AG | 簡易覆工板(ロードマット) | 加熱アスファルト舗装工(仮復旧工) | 22878 | 22900.5 | 2㎡
CB-040065-AG | エコフレーム工法 | コンクリートブロック積(張)工(連接ブロック) | 1135862.64 | 829952.64 | 100㎡
CB-040066- | ショーボンドセイフティーシート工法 | ガラスクロス接着工法 | 990400 | 1270300 | 100㎡
CB-040067- | コンポジットガッター | 鋼製排水溝 | 4120000 | 4575000 | 100m
CB-040068-VG | ウッディソイル工法 | 植生基材吹付工 | 439400 | 440000 | 100m2
CB-040069-AG | SY工法 | ポンプ式浚渫船 | 182100000 | 402900000 | 100000m3
CB-040070-AG | パノラマサーモ | 単品写真をつなぎ合わせた長大画像 | 141503 | 342780 | 1000㎡
CB-040071-AG | ログガード | ガードレール(Gr-C-4E) | 21740 | 4893 | 1m
CB-040072- | リサイクル環境保全型連結ブロックRE | 大型連節ブロック張工+覆土工 | 1067250 | 909635.5 | 100㎡
CB-040073-AG | リバーウェイ | 魚巣ブロック | 1196648.7 | 2560444.9 | 100m
CB-040074-VG | イーグルボックス/ネオイーグル | コンクリートブロック積工 150kg/個以上 | 2799480 | 3448539 | 10m
CB-040075- | マーカライトソーラー | 乾電池式工事用保安灯 | 3500 | 6164 | 1個
CB-040076- | CSB(遠心成形高強度パイプカルバート)シリーズ | ヒューム管の巻立工事「土木構造物標準設計」P3,P4型360°固定基礎及びP2型180°固定基礎 | 104466 | 116916.4 | 10m
CB-040077- | 調心機能付き水平支承(機能分離型支承) | 回転機能が付いていない水平支承 | 5100000 | 5000000 | 1基
CB-040078-VG | 小型の平たん性測定装置「凸凹ウォーク」 | 3mプロフィルメータ | 10000 | 10700 | 1Km
CB-040079- | ガイド管工法 | 薬液注入工+場所打杭 | 64447002 | 81770672 | 18本
CB-040080-AG | エコ・バーン | アスファルト舗装工(人力施工) | 816506 | 179147 | 100m2
CB-040081-AG | TACバイオパイプ | 高密度ポリエチレン波付管 | 848133 | 194466 | 10m
CB-040082-AG | E-バッグ | 土のう(化学繊維土のう) | 231840 | 251328 | 336袋
CB-040083- | eWALL(イーウォール)BE | 一般型枠+間伐材使用木製パネル後張り | 3238757.5 | 2438562.5 | 1㎡
CB-040084- | eWALL(イーウォール)AF | 一般型枠+間伐材使用木製パネル後張り | 2791200 | 2438537.5 | 1㎡
CB-040085- | 法尻ガード | モルタル吹付け工 | 880242.5 | 460000 | 100㎡
CB-040086- | 無機質土壌改良材「スーパーソル」 | 天然無機質土壌改良材 | 29000 | 33000 | 1m3
CB-040087-VG | オートリセットブレーカ・ATパック | ブレーカ単体取付けと技術者派遣費用 | 53500 | 105120 | 1個
CB-040088-AG | 棚ブロック工法 | コンクリートブロック積(張)工(連節ブロック) | 561067.64 | 253952.64 | 100㎡
CB-040089- | ロックペッカー工法 | 大型ブレーカー | 860000 | 1500000 | 100m3
CB-040090-AG | サブマード工法 | ダイバー浚渫工法(1,000m3浚渫と比較) | 6230000 | 7531000 | 1000m3
CB-040091- | 油圧ショベル新遠隔操縦システム | 有人(搭乗)による油圧ショベルによる施工 | 77850000 | 14000000 | 1台
CB-040092- | UC-win/Road | 街路CG(静止画) | 267000 | 623000 | 1km
CB-040093-AG | パラレルフレーム構法 | 枠付鉄骨ブレースを用いた耐震補強工法 | 16000000 | 16680000 | 1構面
CB-040094- | オアシス | 植生護岸 覆土工法 | 966995 | 819500 | 100㎡
CB-040095-VG | ガイドウェイライン | 特殊ブロック設置工(コンクリート製視覚障害者誘導用ブロック) | 2302992.7 | 3059180 | 100㎡
CB-040096- | ポットウィード | 環境保全型ブロック(張りブロック+覆土) | 111492 | 135944 | 10m2
CB-040097- | ストーンシート | 空石張り工+覆土 | 129432 | 146778 | 10m2
CB-040098-AG | スティープ スロープ | コンクリートブロック積(張)工150kg/個未満 | 114634 | 119264 | 10m2
CB-040099-VG | ディークガードⅡ | コンクリートブロック積(張)工150kg/個未満 | 130027 | 138259 | 12m
CB-040100-AG | クールベーブ | 排水性アスファルト舗装(交通量区分N4,設計CBR6を想定してTA>16を満足する舗装構成にてコスト比較) | 11133300 | 7316800 | 1700m2
CB-040101-AG | ロック緑化工 | 厚層基材吹付工(高所、山腹工事等市場単価適用外 資機材の運搬距離300m) | 6535880 | 8146036 | 1000㎡
CB-050001-AG | 圧入ケーソン工法(グリップジャッキシステム) | オープンケーソン工 | 43792280 | 51855580 | 2243m3
CB-050002-VG | コンクリート用電気炉酸化スラグ骨材 | 天然骨材 | 360000 | 430000 | 100t
CB-050003-AG | アースドレーン工法 | 砕石(グラベル)ドレーン工法・・・・過剰間隙水圧消散工法 | 3828900 | 4588000 | 400m
CB-050004-VG | キワライト超広角反射シート | 封入レンズ型反射シート | 33600 | 43000 | 1㎡
CB-050005- | セーフティ・アンチヒートブロック | 弾性ゴムブロック | 1534138 | 2177668 | 100㎡
CB-050006-AG | ネプロス | 残存型枠 | 755100 | 960000 | 100m2
CB-050007- | TLN舗装修繕工法 | 路面切削工 | 624000 | 544000 | 1600m2
CB-050008-AG | 循環式水洗トイレシステム | 1階に設置する汲取り式トイレ | 377520 | 51620 | 1台
CB-050009-AG | 電動桁横取り扛上降下装置 | 油圧ジャッキによる降下・エンドレスローラによる横取り工法 | 7235935 | 8713259 | 1式
CB-050010-AG | ヘデラ登ハンシステム | メッシュ(金網)やワイヤーに巻つる・巻ひげ型ツル植物を絡ませて壁面緑化を行う技術 | 5121850 | 5375100 | 400m2
CB-050011- | 浅層管路防護板「オクトG」 | 管路防護鋼板 | 326390 | 292850 | 10ｍ
CB-050012-VG | 光触媒付歩道用平板(エコウォーキングブリック) | 光触媒なし透水性平板 | 1113214 | 913214 | 100㎡
CB-050013- | 情報ボックス耐火防護用JICケイカルTN工法 | 比較する従来技術は該当なし | 72356 | 0 | 1㎡
CB-050014-VG | パラレルフォーム | 大型ブロック積擁壁 | 40460 | 44910 | 1㎡
CB-050015-VG | 自在勾配排水桝(まがるくん) | 鋳鉄製排水桝 (FC250) | 85370 | 79600 | 1個
CB-050016- | EM(エコマテリアル)可とう電線管 | 合成樹脂製可とう電線管 | 9900 | 8250 | 50m
CB-050017-AG | サクセムPC橋梁 | ポストテンション場所打箱桁橋工 | 37870000 | 39430000 | 1橋
CB-050018-AG | 3次元レーザースキャナー計測システム | トータルステーションによる地形測量 | 2016000 | 2692000 | 6ha
CB-050019-VG | ハイシャット・HST | 従来型遮音壁(遮音板で構成) | 9639300 | 13854700 | 100m
CB-050020-VG | デジタル画像による、構造物の点検・分析支援システム | 高所作業車を使用した床版点検 | 140800 | 281300 | 263㎡
CB-050021-AG | FKパネル工法 | 鋼板接着工法(トンネル内面補強工) | 21715000 | 54000000 | 500㎡
CB-050022-VG | 薄型低層遮音壁 | 統一型遮音壁 | 18600000 | 12600000 | 300m
CB-050023-VG | プラメタル防眩板 | ロードセパレーター | 1388700 | 2491200 | 400m
CB-050024-VG | PCF壁高欄工法(VFRCタイプ) | 鋼製型枠壁高欄 | 5514993 | 5922993 | 100m
CB-050025-VG | FRP製水門 | 鋼製水門 | 4591000 | 6986000 | 1門
CB-050026-AG | 先端改良型遮音壁「ハチノス型遮音壁」 | 従来型遮音壁(遮音板で構成) | 9431300 | 13369300 | 100m
CB-050027-AG | サットインパイル工法 | フーチング+杭基礎 | 1650000 | 1697000 | 1箇所(脚)
CB-050028- | 角ドレーン | 内径30mm排水用導水管 | 703820 | 734330 | 100m
CB-050029-VG | スーパーE-ユニット | 袋型根固め工法用袋材 | 8913520 | 9078520 | 440袋
CB-050030-AG | ナルコート防食防水工法 | エポキシライニング工法 | 2601000 | 2700000 | 300㎡
CB-050031-AG | 光触媒サンフラッシュ 低圧温風塗装工法 | 従来技術はなし | 0 | 0 | 1m2
CB-050032-AG | 吸音機能付低層遮音壁「サイレンスウォール」 | プレキャストL形擁壁+吸音パネル(現場取付、光触媒塗布) | 415125 | 590862 | 10m
CB-050033-AG | 大型積みブロック「プロテックウォール」 | 大型積みブロック擁壁工 | 40229815.3 | 47590852.8 | 100m
CB-050034-AG | 3Dレーザースキャナーによる地形計測システム | 路線測量ー横断測量 | 800000 | 10144972.5 | 500000㎡
CB-050035-VG | 制振ソルパック工法 | セメント改良工 | 1016361 | 1242000 | 10m
CB-050036-AG | OGEM工法(大粒径OGM) | 瀝青安定処理路盤(加熱混合) | 286851.6 | 178489.6 | 100m2
CB-050037- | スパイクウォール | テールアルメ | 1080723.6 | 1253600 | 36㎡
CB-050038- | ローコスト・ステンレスフートバルブ | ステンレスフートバルブ(口径40(捻込型)) | 31000 | 38850 | 1個
CB-050039-VG | グレーチングホルダー | ボルト固定式グレーチング取替え | 440532 | 1398564 | 36組
CB-050040-VG | ガードレール・ガードパイプ 自在R連続基礎ブロック | 現場打ちガードレール連続基礎 | 438622.34 | 271087.96 | 10m
CB-050041-VG | 防草を意図したコンクリート境界ブロック | 従来の境界ブロック+防草資材による初期対策工事 | 351750 | 563433 | 100m
CB-050042-AG | 砕・転圧盛土工法 | 良質土による堤体改修と底泥土処分 | 66237800 | 99042000 | 10000m3
CB-050043-VG | CD側溝シリーズ | U型側溝(PU落蓋式) | 1096900 | 1218900 | 100m
CB-050044-AG | コンクリート防水材(ウォータドリーム・ポルトグラス) | 従来技術は無し | 0 | 0 | 0㎡
CB-050045-AG | マイクロパイルネイリング工法 | 垂直縫地工法 | 7446000 | 14630200 | 100m2
CB-050046- | FE-Pシステム | 埋設用難燃性波付硬質ポリエチレン電線管(難燃FEP・ポリ) | 198180 | 236830 | 10m
CB-050047-AG | 免震ダンパー(TAD) | オイルダンパー | 2250000 | 2550000 | 1式
CB-050048-AG | ホルムアルデヒド吸着紙「ホルムパックン」 | なし | 300 | 0 | 1m
CB-050049-VG | バキュームブラスト工法 | ウォータージェット工法 | 3100000 | 4100000 | 500㎡
CB-050050-AG | キクスイ連続繊維シート剥落防止対策工法 | FRP補修工 | 10792.6 | 12455.4 | 1㎡
CB-050051-AG | プチジェット工法 | 高圧噴射攪拌工(二重管工法) | 15500000 | 29000000 | 500m3
CB-050052-AG | セルプレスト管(高密度ポリエチレン管樹脂溶接継手) | ヒューム管B形(φ1200) | 1536878 | 1591210 | 20m
CB-050053-VG | EG植栽パック | 植生基材吹付工(先駆性以外の国産木本種子配合) | 5354200 | 6108455 | 1000㎡
CB-050054-AG | Hydro-J(ハイドロ-J)工法 | グラブ浚渫工 | 52988000 | 139998200 | 20000m3
CB-050055-AG | タフポーラス・R | 排水性舗装工 | 1741 | 1517 | 1m2
CB-050056-AG | 中温化アスファルト混合物「TMTミックス」 | アスファルト舗装(t=50mm) | 1395 | 1146 | 1m2
CB-050057-VG | トンネル照明用防水接続コネクター | 端子台接続工法 | 2865675 | 4357175 | 475箇所
CB-050058-VG | リバーシブルブロックガードレール連続基礎 | 現場打ちガードレール連続基礎 | 291068.54 | 238157.06 | 10m
CB-050059-VG | イースターマット (自然侵入促進型植生マット) | 植生基材吹付工 3cm厚 (無播種施工) | 268850 | 305000 | 100㎡
CB-050060-VG | 斜角門形カルバート | 現場打ち門形カルバート | 4639495 | 4763105 | 10m
CB-060001- | 里ごころ(国内採取種子利用植生マット工) | 植生基材吹付工(t=5cm) | 5715400 | 4000000 | 1000m2
CB-060002-AG | 圧入ケーソン工法(K-G方式) | オープンケーソン工 | 236298000 | 238252000 | 1基
CB-060003-VG | ハイブリッジオイルマット | 油吸着材 | 321000 | 182990 | 300L
CB-060004-AG | 環境・景観小型連結ブロック(アウティス・アステールシリーズ) | コンクリートブロック積(張)工(連節ブロック 150kg/個未満) | 1273062.8 | 1081385.04 | 100m2
CB-060005-AG | 逆Tポール基礎 | プレキャスト防止柵工(転落(横断)防止柵) | 458970.01 | 479000 | 100m
CB-060006-VG | 脱着式路床部埋設型車両検出器 | 常時観測装置(トラフィックカウンタ) | 10357000 | 24233000 | 2車線
CB-060007- | TL-携帯遮音板 | 該当技術なし | 0 | 0 | 0dB
CB-060008-AG | 備蓄材利用ワイヤー連結工法 | コンクリートブロック積(張)工(多自然型 150kg/個以上) | 862253 | 1024614 | 100㎡
CB-060009-VG | PREDAM工法 | 鋼矢板仮締切工法 | 109800000 | 140360000 | 2橋脚
CB-060010-VG | FDドレン | 橋梁上部排水桝設置工+排水管設置工 | 2444198 | 1598445 | 60m
CB-060011-AG | 歩車道ベース付暗渠側溝 | 円形水路+歩車道境界ブロック | 168715.32 | 246168.36 | 10m
CB-060012- | TNA-吸音マットウォール工法 | 遮音シート | 260000 | 180000 | 4セット
CB-060013-AG | 消音蓋(側溝用コンクリート製蓋) | 落ちふた式U形側溝(JIS型側溝蓋) | 159000 | 159000 | 100枚
CB-060014-AG | マルチスライド工法『スライドレール』 | 場所打ち | 1566022.5 | 1589676.48 | 10m
CB-060015-VG | ディンプル | 既設現場打側溝の蓋架け替え(C2B400使用) | 81100 | 97012 | 10m
CB-060016-VG | 上部障害クリア工法 | 油圧圧入引抜工+既設橋梁撤去・復旧+仮橋設置 | 5377300 | 20447700 | 10m
CB-060017-AG | ソナーによる橋梁下部工洗掘調査 | 河川深浅測量 | 356000 | 498000 | 1橋脚
CB-060018-VG | 都市型側溝 Wスリット | 円形水路 | 132550 | 218500 | 10ｍ
CB-060019-VG | インバーターチゼル削孔システム | 油圧式ロータリーパーカッション | 9455129 | 11151724 | 400m
CB-060020-AG | MS計測手法 | 従来技術該当なし | 0 | 0 | 1箇所
CB-060021-AG | 環境保全型連節ブロック エコアイランドマークⅡ | コンクリートブロック積(張)工(連節ブロック150kg/個以上) | 1101004.8 | 1018264.8 | 100㎡
CB-060022-AG | 環境保全型ブロック 彩陣 | コンクリートブロック積(張)工(150kg/個以下) | 2050913.33 | 1959432.28 | 100㎡
CB-060023-AG | G-1側溝 | 落ちふた式Ｕ形側溝 （ＪＩＳ型） | 107700 | 118710 | 10m
CB-060024-AG | リングロープ工 | 吹付枠工 | 2677710 | 1887449 | 100㎡
CB-060025-AG | 雨水貯留浸透施設「ミニプログレス」 | 雨水地下貯留槽(ボックスカルバート) | 3660473 | 5363067 | 100m3
CB-060026-AG | 浸透性耐久グラウト材『グランドエース』 | 高圧噴射攪拌工法 | 4506049 | 5230812 | 100m3
CB-060027- | マグネラップ | 付属構造物塗替工 | 10700 | 10800 | 1㎡
CB-060028-VG | 環境対応型圧入機 | 油圧圧入引抜工 | 9708800 | 10399310 | 100m
CB-060029-AG | セーフティーフラッシャー | ソーラータイプLED式凍結情報装置 | 1454571 | 1569020 | 1台
CB-060030-AG | 橋面連続舗装工法(ヘキサロック工法) 【ジョントバスター 小規模橋梁用】 | ゴム製橋梁用伸縮継手装置 | 112400 | 96000 | 1m
CB-060031-VG | 背面処理工【可撓性踏掛版】 | 踏掛版(L=5m) | 1562310 | 662756.4 | 40㎡
CB-060032-VG | 自由勾配側溝用簡易固定グレーチング | ボルト固定設置工事(可変側溝改良) | 372240 | 738320 | 10箇所
CB-060033-VG | 角型地中埋設管 カクフレキ | 波付硬質合成樹脂管 | 198450 | 207228 | 30m
CB-060034-VG | 目地防草用資材「目地バリシート」 | 除草工(抜根含、年2回、5年分) | 1111312 | 1165723.11 | 1000m
CB-070001-AG | アドグリーンコート「熱線遮蔽機能塗料」 | 油性調合ペイント | 1015000 | 965200 | 300m2
CB-070002-AG | スリットライングリップ | 溶融式区画線 | 353700 | 207000 | 900m
CB-070003-VG | トンネルウォール | 鉄筋コンクリート擁壁(現場打ち監視員通路壁) | 2316606.4 | 2440347.1 | 100m
CB-070004-AG | NS工法 | トラッククレーンベント工法、場所打ち群杭、フーチング | 546182600 | 610161600 | 1式
CB-070005-AG | 透水性コンクリート無機舗装材ドライウェイ | 透水性アスファルト舗装(有機質材料) | 6073 | 5694 | 1平方メートル
CB-070006-AG | ソリューション側溝 | 落ちふた式U形側溝、蓋(JISA5372) | 9879 | 10079 | 1m
CB-070007-AG | 共和式擬岩ブロック | コンクリートブロック積(張)工(大型連節ブロック) | 1048000 | 1174000 | 100㎡
CB-070008-AG | 共和式魚道ブロック工法 | 巨石植石工 | 289857 | 597165.7 | 10.5㎡
CB-070009-VG | 共和式覆土(客土)ブロック | コンクリートブロック積(張)工(大型連節ブロック) | 919000 | 1307000 | 100㎡
CB-070010-AG | 環境・景観大型積ブロック(アウティス・アステールシリーズ) | コンクリートブロック積(張)工(大型ブロック 150kg/個以上) | 1842756 | 1628329 | 100m2
CB-070011-AG | 環境・景観緑化積ブロック(アウティス・アステールシリーズ) | コンクリートブロック積(張)工(緑化ブロック 150kg/個未満) | 2040513 | 2040513 | 100m2
CB-070012-AG | SPD工法 | 載荷盛土工法(プラスチックボードドレーン併用) | 105582791.8 | 128090000 | 100000m3
CB-070013-VG | 管保護材付き免震ユニットハンドホール接続管 | CCプラ管 | 7500 | 5040 | 1本
CB-070014- | アルミ合金製検査路 | 検査路工(鋼製亜鉛メッキ仕様) | 42107450 | 19431300 | 350m
CB-070015-AG | エココートC | コンクリート用シリコン系撥水剤 | 2600000 | 3000000 | 1000㎡
CB-070016-AG | ハイシールM | 密粒度アスファルト舗装 | 5889000 | 1716000 | 1300㎡
CB-070017-AG | ポラロック | 積みブロック (滑面ブロック、スプリットブロック、ポーラスブロック)および石積み | 146350.12 | 122474.78 | 10m2
CB-070018-AG | 溶接部ヘルスモニタリングシステム | 定期点検時の近接目視点検 | 6600565 | 1503705 | 328.8m2
CB-070019-VG | GTフレーム工法 | モルタル吹付のり枠工(□200)+植生基材吹付工(t=3cm枠内) | 10239735.6 | 19695380 | 1000㎡
CB-070020-AG | コンクリートひび割れ調査システム | ひび割れ調査(目視点検) | 327950 | 596400 | 440㎡
CB-070021-VG | 共和式消波・根固ブロックシリーズ | 標準平型ブロック | 17478 | 13895 | 1㎡
CB-070022-AG | 共和式ポット型多自然護岸用積ブロック | コンクリートブロック積(張)工(大型間知ブロック) | 15970 | 23470 | 1㎡
CB-070023-AG | 共和式中空型多自然護岸用積ブロック | コンクリートブロック積(張)工(大型間知ブロック) | 18240 | 24870 | 1㎡
CB-070024-VG | 共和式大型積ブロック | コンクリートブロック積(張)工(大型間知ブロック) | 4199839 | 4801000 | 100㎡
CB-070025-AG | エコシールド | 遮熱フィルム | 1500000 | 1600000 | 100㎡
CB-070026-AG | バイオタフカラー | 合成樹脂調合ペイント | 900000 | 1071000 | 300㎡
CB-070027-AG | 残存型枠ユニット「KISO RIVERS」 | 現場打基礎工(一般型枠) | 184562 | 283917 | 9.6m
CB-070028-AG | Wメル工法 | コンクリートブロック(INSEM-SBウォール工法) | 2185519 | 2529829 | 100㎡
CB-070029- | アラミド繊維シートによる水中巻立補強工法 | 鋼板巻立工法(締切工等が必要な河川橋脚の補強工法) | 45729691.6 | 123215973.2 | 4基
CB-070030- | 河川橋脚におけるウレアウレタン併用防護工法 | ポリマーセメントモルタル工(t=15mm) | 8753000 | 6158000 | 500㎡
CB-070031-VG | 天然重曹で芝生地の除草工 | 人力除草工 | 226500 | 276000 | 1500㎡
CB-070032-AG | シェルRスパン | 在来鉄骨軸組(プレハブ構造) | 3427589 | 7960480 | 216m2
CB-070033-AG | SE側溝 | 道路用鉄筋コンクリート側溝(プレキャスト式U型側溝及び蓋 300A) | 1170580 | 1274200 | 100m
CB-070034-AG | KST組立アンカーシステム | 一般型枠+モルタル吹付工法 | 1428330 | 2100448 | 100㎡
CB-070035-VG | ピアストーン工法 | 一般型枠(化粧型枠)+吹付工 | 2896165 | 2623232 | 100㎡
CB-070036-VG | 常温ガラスコーティングシステム | 汎用有機系塗料(常乾型フッ素樹脂エナメル塗装) | 7000 | 6470 | 1㎡
CB-070037-AG | 共和式ホタルブロック | コンクリートブロック積(張)工(大型間知ブロック) | 24820 | 23470 | 1㎡
CB-070038- | 耐震ジョイント | 金属製伸縮ベローズ接続継手(呼び径50) | 24720 | 30320 | 1本
CB-070039-AG | オーバーラップ式護岸基礎ブロック | 現場打ち護岸基礎工B型 | 2377838 | 1901250 | 100m
CB-070040-AG | 耐熱フィルター付き排水性舗装対応側溝 | 卵形側溝(排水ドレイナー外付け式) | 1239575.1 | 1375675.1 | 100m
CB-070041-AG | 共和式コンクリート沈床工ブロック | 改良沈床工 | 21870 | 29532 | 1㎡
CB-070042-VG | 共和式魚巣ブロック | 巨石積工(練) | 2734004.6 | 2860886.5 | 100.7㎡
CB-070043-VG | 共和式階段ブロック | コンクリート工(現場打ち階段工) | 1131000 | 851210 | 100㎡
CB-080001-VG | I(アイ)ブロック | コンクリートブロック積(張)工150kg/個未満 | 116195 | 107247 | 10.8m2
CB-080002-AG | スーパーワイドボックス(SWB) | 現場打ちボックスカルバート | 66513910 | 69967131.6 | 30m
CB-080003-VG | ウィードコート工法 | アスファルト舗装（部分打換工） | 190000 | 236000 | 100m
CB-080004-AG | 石灰安定リサイクル路盤材・盛土材・再生砂 | 粒度調整砕石(30～0) 【代表として上層路盤材で比較します】 | 3050 | 3100 | 1m3
CB-080005-AG | ストーン・スプレット | 練石張り(積)工 | 1549015 | 1427058 | 100m2
CB-080006-VG | 共和式基礎ブロック | 現場打ち基礎工 | 9960 | 4784 | 1m
CB-080007-VG | もやいドレーン | 他社製透水マット(ヘチマ構造状透水マット) | 19554 | 29588 | 10m
CB-080008-AG | EX工法 | 開削工法(塩ビ管を用いた布設替え) | 3579334 | 4640470 | 100m
CB-080009-VG | DCJボックスカルバート | 可とうボックスカルバート+PC縦連結 | 4941930 | 5354020 | 30m
CB-080010-VG | 複合式圧入機 | 鋼矢板工(油圧式バイブロハンマ) | 21636310 | 23130840 | 100m
CB-080011-VG | エポガードシステム | 塗り替え塗装系(一般外面の塗り替えRc-Ⅰ) | 7614 | 10198 | 1㎡
CB-080012-AG | 高性能プレテンション桁 | プレテンション桁 | 38599972 | 40972473 | 1橋
CB-080013-VG | コンクリート分離低減剤「モアークリート」 | 標準的なレディーミクストコンクリート(仕様24-8-25(20)BB) | 8920 | 8200 | 1m3
CB-080014-AG | ハイティーウォール | 現場打ち鉄筋コンクリート擁壁(逆T型擁壁) | 7132770 | 8019940.2 | 10m
CB-080015-AG | ねこぎぎ | 巨石積工(練) | 801000 | 713000.5 | 24.6㎡
CB-080016-AG | オバコン型歩車道境界ブロック | 歩車道境界ブロックJISA5371 | 416970 | 458430 | 100m
CB-080017-AG | 制震構造サーバラック・ガルテクト | 耐震固定されたサーバラック | 440750 | 291750 | 1式
CB-080018-AG | 共和式大型張ブロック | コンクリートブロック積(張)工{大型平ブロック(擬石)} | 867000 | 1856000 | 100㎡
CB-080019-AG | グラウト充填探査システム | X線透過撮影法 | 10800000 | 13200000 | 1式
CB-080020-AG | フリーエル | プレキャストL型擁壁(天端斜切り加工特殊製品) | 429956.27 | 462170 | 10ｍ
CB-080021-AG | セットバックパーキング | パーキングブロックを使った駐車場 | 2014740.8 | 2129093 | 40台
CB-080022-VG | ひび割れを抑制する混和剤「チューポールLS・SR・NV-S」 | 従来のAE減水剤 | 13850 | 12600 | 1m3
CB-080023-AG | 電撃破砕薬 カルマック | 静的破砕剤 | 6610 | 21506 | 1m3
CB-080024-AG | 大形ブロックによる自然法面工法 | コンクリートブロック積(張)工(大型間知ブロック) | 23490 | 23240 | 1㎡
CB-080025-AG | カタツムリ | セメント系改良材 | 180000 | 240000 | 100m3
CB-080026- | 橋脚基礎接合工法 | フーチングとアンカーフレームを介した接合方法 | 50054500 | 51866100 | 1接合部
CB-080027-AG | エイト・ガード | クッションドラム | 950000 | 240000 | 1基
CB-080028-VG | とまるくん (普通車用)・(大型車用) | クッションドラム | 250000 | 80000 | 1基
CB-080029-AG | 土壌微生物膜プロセスによる汚水処理(ソフィール) | 接触ばっ気・活性炭吸着方式 | 37929000 | 69430000 | 10年
CB-080030-AG | ハニカムボックス | 現場打ちによる貯留槽の構築 | 30892637.9 | 35539769.5 | 1000m3
CB-080031-AG | ハイパーSP防水工法 | シート系防水(アスファルト系)工法 | 355000 | 219000 | 100m2
CB-080032-VG | パノラマ工法 | 注入式フォアポーリング+鏡ボルト工 | 42240600 | 47913000 | 30m
CB-080033-AG | 遮熱性舗装 〔商標名:タフ・カット〕 | ポーラスアスファルト舗装 | 658800 | 162900 | 100㎡
CB-080034-VG | 空圧ハンドブレーカ排気騒音低減機材 (商標名:ブレーカー ノイズ サイレンサー) | 防音シート | 60000 | 33680 | 1基
CB-080035-VG | ブレーカのハツリ騒音低減機材 (商標名:チゼル ノイズ サイレンサー) | 防音シート | 160000 | 33680 | 1基
CB-080036-VG | 組み立て式防音パネル (商標名:多目的防音パネル) | 防音シート | 290000 | 40900 | 1基
CB-080037-AG | CDFシステム(落書き・貼紙防止対策技術) | 一般的なコンクリート塗装 | 2082500 | 2460000 | 150㎡
CB-090001-AG | 環境監視システムEMOS | 危険箇所の表示や人による安全監視と個別計測による環境監視 | 588800 | 638679 | 30m
CB-090002-VG | ドレーンシート工法 | 植生シート(環境品) | 913320 | 1000000 | 1000㎡
CB-090003-VG | EPSパネル養生工法 | 乾燥収縮低減剤 | 8330000 | 16000000 | 1000m
CB-090004-VG | NATMトンネルロックボルトキャップ「AKキャップ」 | 不織布によるロックボルト頭部保護工 | 44750 | 61580 | 200本
CB-090005-VG | GRPロックボルトシステム(パワースレッド) | ねじり棒鋼ロックボルト工 | 45000 | 46050 | 1断面
CB-090006-VG | KCドレーン | 現場打擁壁及び現場打側溝 | 2920000 | 3096689 | 100m
CB-090007-AG | クラックパトロールシステム | 疲労き裂の追跡調査(定期点検で発見された疲労き裂を近接目視と磁粉探傷試験で進展監視) | 956160 | 955656 | 4回
CB-090008-VG | LSハイテングレーチング | スチールグレーチング(SS400材) | 620000 | 658000 | 100枚
CB-090009-VG | ピンテール破断面のバリ研削機(ボルトシェーバー) | グラインダーによる研磨 | 292000 | 298934 | 10000本
CB-090010-AG | 河川用電磁流速計 | 浮子による高水流量観測 | 8300000 | 5800000 | 1式
CB-090011-AG | ロードクーラー | 遮熱効果の無い従来塗料(ウレタン樹脂系塗料) | 3413280 | 2680080 | 1000m2
CB-090012-AG | ビオトープサンド(水質浄化材) | 噴水方式による水質浄化 | 2294250 | 6875050 | 1000m2
CB-090013-AG | 衝撃振動試験による構造物の健全度評価法 | 起振機による強制振動試験法 | 1330068 | 4516248 | 4橋脚数
CB-090014-VG | DBヘッドせん断補強鉄筋 | 標準フックせん断補強鉄筋 | 1645220 | 1676920 | 1000本
CB-090015-AG | 苔タイルカーペット緑化工法 | ユニット式屋上緑化工 | 1898000 | 2250000 | 100m2
CB-090016-AG | カートリッジ式ろ過膜モジュールシステム | 砂ろ過・活性炭吸着(設置期間8ヶ月、処理水量40m3/日) | 25481300 | 70294800 | 8月
CB-090017-AG | モスグラス | 薄層芝緑化システム | 3252530 | 3500000 | 100㎡
CB-090018-VG | 南濃式覆土(客土)ブロック工法 | 連節ブロック張り工+覆土 | 953444 | 1024975 | 100m2
CB-090019-AG | ソーラーセーフティーフラッシャー | 太陽光発電型LED式凍結情報装置 | 1457280 | 1569220 | 1台
CB-090020-VG | 路面切削機搭載型粉じん防止システム | 路面切削工 (粉じん防止対策を施していない通常の切削工) | 37200 | 35100 | 100㎡
CB-090021-VG | FILL WALL工法 | テールアルメ工法 | 4825200 | 5573700 | 100㎡
CB-090022-AG | 縁石用道路反射鋲「ルミエレ」・「ボンエクレール」 | プリズム反射材による縁石用道路反射鋲 | 146790 | 180915 | 100個
CB-090023-VG | タフナット | 標準フック定着 | 1163864 | 1149356 | 806箇所
CB-090024-AG | ガードレール用連続基礎ブロック 「プロテクトベース」 | 現場打ちガードレール連続基礎 | 206103.9 | 130298.6 | 10m
CB-090025-VG | プロテクトウォールLP | プレキャストL形擁壁+プレキャスト独立型防護柵基礎 | 539890 | 713000 | 10m
CB-090026-AG | ロングスパンカルバート | 現場打ちボックスカルバート | 13881882 | 14412850.72 | 10m
CB-090027-AG | 高熱伝導性アスファルト舗装工法 | アスファルト舗装工法 | 10226858.72 | 3646118.72 | 1000m2
CB-090028-VE | ハンドホール用配管取付の新工法 PL工法 | ベルマウス工法 | 26790 | 44976 | 1基
CB-090029-VG | 金網付植生マット工法 | 植生基材吹付工(t=3cm) | 2764000 | 3150000 | 1000㎡
CB-090030-AG | RDC工法による環境浄化防汚塗装 | タイル直貼り工 | 1639500 | 1890000 | 300m2
CB-090031-AG | ナテュレ | 標準平型ブロック | 1086037.5 | 1508046 | 100㎡
CB-090032-AG | 根茎植物抑制用ニードフル防草シート | 道路除草工〔機械除草 肩掛式(飛び石防護有り):年2回除草〕 | 1274259 | 2630499.7 | 1000㎡
CB-090033-VG | コンクリート表面保護材「パーミエイトHS-300」 | 有機系被覆工法 | 336113 | 381997.4 | 100m2
CB-090034-AG | エコペーブ | 密粒度アスファルト混合物(改質Ⅱ型) | 13700 | 12000 | 1t
CB-090035-AG | BOSOシステム | 地被類植付工 | 337227 | 344404 | 100㎡
CB-090036-AG | QKウォール | 重力式擁壁(防護柵付き) | 15177272 | 18068182 | 50m
CB-090037-VG | 護岸名人 | プレキャストコンクリート護岸基礎工 | 397620 | 408858 | 10m
CB-090038-AG | ポカラ工法～コンクリート製雨水地下貯留(浸透)施設～ | 現場打ち雨水地下貯留(浸透)施設工法 | 20659442.78 | 21986504.02 | 689.17m3
CB-090039-AG | 洗浄水循環式水洗トイレ ユニレットJR型 | 簡易水洗式トイレ | 831648 | 448916 | 1年間
CB-090040-AG | ミノコート(薄層表面処理工) | オーバーレイ工 | 79170 | 93608 | 100㎡
CB-090041-AG | 外付け耐震補強工法「ピタウォール工法」 | 鉄筋コンクリート増設壁(増打ち壁)補強 | 8832203 | 2563340 | 1構面
CB-090042-AG | 外付け耐震補強工法「CESRet工法」 | 枠付鉄骨ブレース耐震補強 | 5553537 | 5064987 | 1構面
CB-100001-AG | ハンディウッド | 木質系デッキ(南洋材等) | 2760000 | 2800000 | 100㎡
CB-100002-AG | NATM湧水対応型裏面排水材 | NATM湧水箇所での防水シート巻き込み張り | 2570417 | 2654976 | 50m
CB-100003-VG | ソーラー式カラーユニバーサルデザイン対応保安用品 | AC100V式LED表示板(1ヶ月間使用、発電機使用) | 145000 | 168000 | 1ヶ月
CB-100004-VG | コンクリート供試体確認版(品質証明シール) | 従来の供試体確認版 | 6857.4 | 8200 | 60枚
CB-100005-AG | どこでも緑化マット工法 | 人工軽量土壌工法 | 1626561.6 | 1450683.8 | 100m2
CB-100006-AG | ソイルミックス・リサイクル工法 | 従来クレイ舗装工法(表層土、路盤、暗渠入れ替え) | 20309200 | 29163800 | 10000m2
CB-100007-VG | 環境対策緑化工法 | 植生基材吹付工 | 4313000 | 4000000 | 1000m2
CB-100008-VG | プレキャスト高潮堤防護岸工法 | 高潮堤防護岸(現場打ち) | 19749325 | 17122629 | 100m
CB-100009-AG | コンクリート柱の鉄筋の位置決め用テンプレート | 柱主筋テンプレート | 38000 | 55000 | 1セット
CB-100010-AG | コンクリート柱の鉄筋の機械式継手(スリーブジョイント)の固定具 | スリーブジョイント固定具 | 3000 | 0 | 1個
CB-100011-VG | パイルロックフェンス工法(PRF工法) | 落石防護柵(ストーンガード:落石エネルギー50kJ以下、柵高3m、施工延長100m:支柱間隔3m×32スパン+2m×2スパン、切土法面補強対策を考慮。) | 14900000 | 20516360 | 100m
CB-100012-VG | チガヤマット張芝タイプ | 張芝工 | 321600 | 160000 | 100㎡
CB-100013-AG | ヒートソイル工法 | パワーブレンダー工法(スラリー噴射方式) | 22955000 | 25362500 | 5000m3
CB-100014-VG | 景観型ガードパイプ Gp-N | 標準型ガードパイプ | 1120000 | 1120000 | 100m
CB-100015-VG | 基礎ブロック | 現場打ち基礎工 | 627918.27 | 410295 | 100m
CB-100016-AG | 小型積ブロック(アニーヴン、ポーラスアニーヴン) | 小型積ブロック(粗面) | 1577400 | 1420440 | 100㎡
CB-100017-VG | プレキャストシール版 | 現場打ち張コンクリート | 417336 | 185327.3 | 50m
CB-100018-AG | ユニット式スライディングフォーム工法(USF工法) | 木製在来型枠工法 (護岸上部工:全長L=260m) | 23170574 | 28410894 | 1式
CB-100019-VG | 小型発電機エンジン騒音低減機材 | コンパネ遮音板 | 1900 | 700 | 1基
CB-100020-VG | 低騒音型プレートコンパクタ | プレートコンパクタ | 807 | 718 | 1日
CB-100021-VG | ウォータージェット表面処理同時吸引工法 | ウォータージェット工法によるコンクリート表面処理 | 436863.95 | 400000 | 100㎡
CB-100022-VG | アンカー注入プロフィシステム(高性能エポキシ樹脂 HIT‐RE) | 注入式アンカー定着工(現場調合パイプ設置) D19‐15d 横向き100本施工 | 212337 | 220511 | 100本
CB-100023-AG | 保育ブロック緑化工法 | 植生基材吹付工+ポット苗植栽工 | 4247350 | 4091290 | 1000m2
CB-100024-VG | セフトパラペッター | 枠組足場に一般的な先行手すりと後付けの幅木を装着する工法 | 26448.4 | 35467.4 | 100掛㎡
CB-100025-AG | スーパーEpoグース | グースアスファルト | 673200 | 559300 | 100㎡
CB-100026-VG | 鋼矢板護岸対応基礎工 | 現場打設護岸基礎工(比較対象は鋼矢板護岸基礎として使用の場合) | 2547204 | 2728833 | 100m
CB-100027-AG | フィットウォール | 補強コンクリートブロック塀 | 1390440 | 1248314 | 20m
CB-100028-VG | スーパーダグシム工法 | 鉄筋挿入工(径90㎜、二重管削孔方式) | 8532361.56 | 9634056.3 | 700ｍ
CB-100029-AG | 法面マルチング工法 | 植生基材吹付工+刈払工(年2回×10年) | 5241090 | 5800000 | 1000m2
CB-100030-VG | アスファルト加熱保温BOX | ダンプカー野積み | 147500 | 168900 | 16㎡
CB-100031-VG | 高精細・高密度航空レーザ測量システムSAKURA | トータルステーションによる数値地形測量・応用測量(地図情報レベル500) | 1962999.06 | 7330754.08 | 0.22k㎡
CB-100032-VG | オイルガード一体型発電機 | ディーゼル発電機 | 3900000 | 4050000 | 1台
CB-100033-VG | ベストフロアーシステムCN工法 | 金コテ仕上 | 720000 | 189000 | 300㎡
CB-100034-AG | UUライニング工法 | 高強度コンクリート保護工(二次製品据付) | 5310000 | 5320000 | 100m2
CB-100035-AG | リプラウッドパネル | 天然木製合板 | 540372 | 595172 | 100㎡
CB-100036-AG | SMD(スーパーミニドリル)杭工法 | 既製コンクリート杭(PHC杭中堀工) | 3316960 | 4536626 | 16本
CB-100037-VG | 軽トラック積載対応型屋外可搬式トイレユニット | 洋式ポンプ簡易水洗式仮設トイレユニット+2tトラック | 177000 | 246500 | 1台/月
CB-100038-VG | 斜面崩壊センサ | 地盤傾斜計 | 2252100 | 3947200 | 12箇所
CB-100039-AG | 底生動物の定量採集装置 | サーバーネット | 272000 | 83000 | 1個
CB-100040-AG | 卵形側溝シリーズ | 円型水路 | 114497 | 198497 | 10m
CB-100041-VG | TENav | RI計法を用いた盛土の締固め管理 | 1060000 | 1148260 | 10000m3
CB-100042-VG | ソイルテクター | 植生基材吹付工(厚3cm) | 263004 | 381000 | 100㎡
CB-100043-AG | ゴ・ブロック | 現場打ちもたれ式擁壁 擁壁直高h=6.9m (基礎除く、砂質土-C2条件) | 2837959.45 | 3956989.73 | 10m
CB-100044-AG | KOSMOSゴンドラ工法 | 足場工(枠組足場) | 1247900 | 1437300 | 460掛m2
CB-100045-AG | 車両用防護柵基礎付プレキャストL型擁壁『SL-G』 | プレキャストL型擁壁+プレキャスト車両用防護柵基礎ブロック | 500642 | 705395 | 10m
CB-100046-AG | 軽量大型土のう仮埋戻し工法 | 土砂による埋戻工法 | 332022.8 | 346361.8 | 10箇所
CB-100047-VG | 循環式エコ クリーンブラスト工法 | エアーブラスト工法 | 13362431 | 22660000 | 1000㎡
CB-100048-VG | 規格化された落橋防止装置(らくらくブラケット) | PC鋼ケーブル落橋防止 | 20104005 | 16302279.84 | 20組
CB-100049-AG | 重車両対応駐車場緑化ブロック グラッサム | アスファルト舗装工 | 2831022 | 191966.24 | 100㎡
CB-100050-AG | AGF-boring工法 | AGF工法 (L=30.5m) | 24040000 | 27729300 | 30.5m
CB-100051-AG | 橋梁下部工の耐震補強工法(スペースボックス) | 盛替え梁工法 | 2832575.6 | 3546751.64 | 10箇所
CB-100052-VG | 土木施工支援システム(LANDRiV&LanDeco) | レベル及びテープによる観測 | 44400 | 93350 | 770m
CB-100053-AG | 低騒音・防振型油圧ハンドブレーカ | 油圧式ハンドブレーカ | 385000 | 344000 | 1台
CB-100054-AG | ジオセル土留め可変側溝 | 土留め可変側溝 | 293702 | 337569 | 10m
CB-100055-AG | 汎用耐食型NSTスクリーン | 丸孔捲線型スクリーン(亜鉛めっき) | 27200 | 22400 | 1m
CB-100056-VG | ZEROライト 静夜 「HIDビームライト」 | 発動発電機を電源に使用した投光機 | 577495 | 539008 | 30日
CB-100057-VG | 仮設ECOバインド工法 | ソイルセメント吹付・撤去工 | 412400 | 461300 | 100m2
CB-100058-AG | TSN寒中コンクリート養生システム | 特殊養生(ジェットヒーター養生) | 115854 | 243922 | 155m3
CB-100059-AG | 鉄鋼スラグ水和固化体を用いた河川根固めブロック | 普通コンクリートを用いた現場製作による根固めブロック | 1423071 | 1456933 | 100m2
CB-100060-AG | OS側溝 | 自由勾配側溝 | 572040 | 572040 | 50m
CB-100061-AG | ガイアスーパージョイント | 溶接継手 | 1600000 | 1170000 | 100ヵ所
CB-100062-AG | 鋼構造物における溶接部ピーニング(UNP)強化工法 | グラインダー仕上げ工法 | 216244.61 | 231273.84 | 100m
CB-100063-VG | ポーラスモードE | 排水性舗装(ポーラスアフファルト舗装) | 2321000 | 915500 | 500m2
CB-100064-VG | FRP,DRAIN(FRP排水桝) | 鋳物製排水桝 | 1300000 | 1340000 | 10台
CB-100065-AG | クワトロジャッキNS240 | サンドルによる桁降下作業 | 16801539 | 7182639.8 | 1個所
CB-100066-AG | ハイパーウェルSP | ケーソン基礎(ニューマチックケーソン) | 929968970 | 1043801000 | 1基
CB-110001-AG | コンクリート構造物の耐摩耗工法 「ノアモ工法」 | ラバースチール工法 | 473076.17 | 1771855 | 10m2
CB-110002- | ハイブリッドソイルミキサー工法 | トレンチャー式中層地盤改良(スラリー噴射方式) | 44398400 | 47328400 | 10000m3
CB-110003-AG | 中性土質改良材「かたまる泥(で)」 | セメント系固化剤 | 231200 | 336000 | 100m2
CB-110004-VG | ニードフル遮水マット(高吸水性樹脂付タイプ) | 堤防護岸用遮水シート+連節ブロック張工 | 4918297.95 | 5290720 | 500㎡
CB-110005-AG | 重金属等汚染土壌の固化・不溶化処理技術(ピュアソイル、ピュアソイルEX) | マグネシウム系固化材による固化・不溶化処理 | 6155000 | 7205000 | 1000m3
CB-110006-VG | 制限開閉器付き開度計システム | A/Dコンバータ(A/D発信器)開度計 | 1190000 | 1300000 | 1台
CB-110007-AG | 跡埋めモルタル脱落防止用Pコン「セパッ止(と)」 | Pコン(セパコーン) | 25000 | 9600 | 500個
CB-110008-AG | コンクリート製品搬送据付装置「ジャッキアップローラー工法」 | クレーンによる製品据付 | 2712437 | 2713161 | 20m
CB-110009-VG | スチール・ボール・キャリー(SBC)工法 | 現場打函渠工 | 4703811.96 | 3403820 | 20m
CB-110010-VG | 仮締切LPF工法 | 潜水工の水中施工による仮締切用ライナープレート組立工法。 | 23229686.5 | 28964442.3 | 1橋脚
CB-110011-AG | PREE工法(モルタル増厚工法) | エアー吹付け工法(湿式吹付け) | 947679.5 | 1005275 | 1m3
CB-110012-AG | ラックストーン | 巨石積(練)工(径40cm～60cm) | 340488 | 203381 | 10㎡
CB-110013-AG | エコジオ(ECO GEO)工法 | 掘削置換工法+仮設 | 1834560 | 2618600 | 500m3
CB-110014-VG | コンクリート保水養生テープ | 湿潤養生工法 | 135735.84 | 170985.36 | 40m
CB-110015-VG | アンカーロック | 注入式アンカー定着剤(パイプ設置) 横向き施工(アンカー筋D41×720) コア削工(φ52×620) | 1215690 | 1245739 | 100本
CB-110016-AG | NSエコスパイラル | 中掘りPHC杭工法(最終打撃方式) | 6000000 | 8001000 | 1基
CB-110017-VG | ワイド河川用遮水シート | 河川堤防用遮水シート | 25254 | 24954 | 10㎡
CB-110018-AG | 遮熱低熱ブロック「アースクルー25」 | 透水性ブロック | 980072 | 990233 | 100m2
CB-110019-AG | グリーンテクノパーキング | アスファルト舗装、緑地整備 | 1030020 | 378710.89 | 125㎡
CB-110020-VG | スプリング拘束型鉛プラグ入り高減衰積層ゴム支承(SPR-S) | 高減衰ゴム支承(HDR) | 10442600 | 12482900 | 1基
CB-110021-AG | 鋼トラス橋格点カバー工法 | 補修・補強及び塗替え塗装工法 | 72000 | 160177 | 1箇所
CB-110022-VG | ZEROライト静夜「LEDフィールドライト」 | 発動発電機を電源に使用したバルーン型投光機 | 590112 | 541870 | 30日
CB-110023-AG | アニマルガード工法 | 侵入防止柵工 | 2143650 | 3293000 | 1000m2
CB-110024-VG | コンクリートのひび割れを低減する混和剤「フローリックSV10K・SF500SK」 | 高性能AE減水剤による単位水量低減 | 11868 | 10500 | 1m3
CB-110025-AG | 太陽光発電LED道路照明灯 | 200W水銀灯型道路照明灯 | 1464500 | 866660 | 1基
CB-110026-AG | 混合撹拌性能を高めた深層混合処理工法「TSC工法」 | 深層混合処理工法(一軸)セメントミルク撹拌工 | 4266540 | 5795390 | 100m2
CB-110027-VG | ビルテクト-100E | 表面保護工(シラン系表面含浸材) | 554600 | 619600 | 100㎡
CB-110028-VG | 地中埋設物長さ測定装置 | 引き抜き工法(シートパイル) | 750000 | 1250000 | 25枚
CB-110029-VG | 多段式非火薬破砕剤「NRC (New Rock Cracker)」 | 静的破砕剤 | 1156920 | 2045910 | 100m3
CB-110030-AG | トンネル用スリット側溝(歩車道境界ブロック一体型) | プレキャスト円形水路+歩車道境界ブロック | 142951.25 | 215343.1 | 10m
CB-110031-AG | 目地防草用資材「目地バリL型シート」 | 除草工(人力除草、抜根除草、集草運搬) | 1783667.54 | 141992.54 | 1000m
CB-110032-VG | ワンタッチ防水コネクタ | 端子台接続工法 | 1849600 | 1992900 | 420箇所
CB-110033-VG | モーター駆動式トータルステーション制御搭載 多機能電子野帳(Mr.Samurai CALS/i) | 測量・土木関連施工システムデータコレクタ | 230557 | 424664 | 1km
CB-110034-AG | 電動式植栽除草関連機械 | エンジン式植栽除草関連機械 | 389040 | 477800 | 1年
CB-110035-AG | マルチサクションドレーン工法 | 載荷盛土を併用したプラスチックドレーン工法 | 116590404 | 137236040 | 10000m2
CB-110036-AG | 集水ボーリング保孔管(ラストップ) | SGP管製集水ボーリング保孔管 | 191950 | 167850 | 50m
CB-110037-AG | アームロック | コンクリートブロック積(張)工(大型ブロック) | 426900.56 | 480400.2 | 10㎡
CB-110038-VG | バックホウ 2Dガイダンスシステム | 従来バックホウ | 6187620 | 6602400 | 10000㎡
CB-110039-VG | マルチアンテナ電磁波レーダを用いた非破壊探査システム(X-Scan PS 1000 ) | シングルアンテナ電磁波レーダを用いた非破壊探査機 | 53800 | 54200 | 1箇所
CB-110040-AG | 建設発生土高度再生工法 | 土工(安定処理工・路床入替工)・道路舗装(路盤工) | 626575.9 | 648575.2 | 100m2
CB-110041-AG | 自己修復機能付河川用遮水シート | 河川用遮水シート+連節ブロック張工 | 107291 | 113139 | 10㎡
CB-110042-AG | 多自然川づくり対応大型ブロックマット | 大型連節ブロック | 816073.54 | 968594.32 | 100㎡
CB-110043-VG | コンラックス ソーラー式LED照明装置 | 発電機式投光機 | 40000 | 61250 | 1ヶ月
CB-110044-AG | WISC (ウィスク) | 開先・ビード外観のゲージによる測定 | 18700 | 18700 | 30m
CB-110045-VG | 水温コントロールユニット | ケーブル工(PCグラウト練混水の人力管理) | 22000000 | 22000000 | 3803m
CB-110046-AG | セラミックス製路面表示板(サインタイルEX) | 合成ゴムシート製路面標示用貼付式グラフィックサイン | 130000 | 45000 | 1㎡
CB-110047-VG | 遮熱養生工法 | 給熱養生(ジェットヒーター養生) | 101556 | 160534.4 | 100m3
CB-110048-AG | 簡易脱着式強力マグネット足場・レール仮設工法 | 単管足場工法 | 3000000 | 5750000 | 60m
CB-110049-AG | 有機性廃棄物の発生地内堆肥化製造工法(地産地消工法) | 収集運搬後肥料プラントにて堆肥化処理 | 2437500 | 2333500 | 300m3
CB-110050-AG | 連鎖ストーン | 消波根固めブロック | 141251.5 | 138174.5 | 10㎡
CB-110051-AG | プレキャストパラペット | 自立式現場打ちコンクリート | 904848 | 665371.6 | 10m
CB-120001-VG | 雑草が自ら成長を止めてしまう防草カッター工法 | 防草の為のシール材 | 442970 | 846732 | 100m
CB-120002-AG | コンクリート構造物のひび割れ検出塗装システム | コンクリート構造物の定期点検(近接目視) | 9089300 | 17532000 | 1km
CB-120003-VE | 折りたたみ式飛散防止ネット「作柵(サクサク)」 | 型枠用パネルによる防護 | 148185 | 203880 | 10日
CB-120004-AG | タイガーパイル工法 | 機械攪拌式深層混合処理工法 | 870400 | 1070650 | 27本
CB-120005-VE | コンクリート供試体確認版転写技術(QC版) | 国土交通省中部地方整備局 土木工事特記仕様書 供試体の確認方法 A法 | 1460 | 0 | 6枚
CB-120006-VE | 点灯虫 | 太陽電池式保安灯 | 2375 | 8500 | 1個
CB-120007-AG | リユース高欄 | 現地塗装 | 1623800 | 1061500 | 100m
CB-120008-AG | 透水コンクリート舗装用添加剤「トウスイタロー」 | 透水性コンクリート舗装 | 1711632 | 1650000 | 300㎡
CB-120009-AG | 瓦リサイクル透水性舗装材 | エコバーン(廃棄瓦リサイクル舗装工) | 670305 | 813944 | 100㎡
CB-120010-AG | エコ クリーン ヒートプレス | 産業廃棄物収集運搬処分(廃プラスチック) | 65059 | 77000 | 1000kg
CB-120011-VE | 鋼構造物溶接止端部の疲労強度向上工法 | グラインダー仕上げ工法 | 1077053.8 | 960806.03 | 500m
CB-120012-AG | 下水道管埋設用NSPパイプサポート | 基礎砂を人力で平らにした後、手作業で管の方向の調整を行い、木杭や土嚢で管の仮固定を行う管渠埋設工法 | 76648 | 163664.9 | 100m
CB-120013-VR | ハイブリッド形表面被覆材アロンブルコートZ-X、Z-Y工法 | エポキシ樹脂系表面被覆材を用いた剥落防止工法 | 854353 | 925169 | 100㎡
CB-120014-VR | 完全水系はく落防止工法『VFRM-トンネル内装システム』 | ガラスクロス繊維シートによるはく落防止工法 | 1303230 | 1305453 | 100m2
CB-120015-AG | 防草用クレイチップ | 張コンクリート | 591245 | 638904.88 | 100㎡
CB-120016-VE | 現場仮設ソーラーシステムハウス | 商用電源依存型現場仮設ハウス | 380000 | 537960 | 1棟
CB-120017-VE | 高気圧作業による退函監視システム | 作業主任者の指示により作業員が減圧表にて減圧の実施 | 567500 | 387500 | 1室
CB-120018-AG | 組積みブロック(スクラムスプリットンブロック) | 練積みコンクリートブロック | 154173 | 157880 | 10㎡
CB-120019-AG | 開放型耐震補強工法「SMIC工法」 | 枠付きH形鋼ブレース工法 | 3820000 | 2830000 | 1構面
CB-120020-AG | 大型積ブロック「ジャストウォール」 | コンクリートブロック積工(150kg/個以上) | 3464845 | 4897253 | 100㎡
CB-120021-AG | 低反発・防振油圧ハンドブレーカ | 油圧ハンドブレーカ | 378000 | 320000 | 1台
CB-120022-AG | スクモベストコート「熱抵抗機能型塗料」 | 遮熱塗料 | 675800 | 597600 | 300㎡
CB-120023-AG | サーモコン(事後発泡型グラウト材) | 気泡混合土(エアミルク) | 5540174 | 5873758 | 200m3
CB-120024-VE | とまるぞーⅡ(大型車対応) | クッションドラム | 5137 | 6497 | 1日
CB-120025-VE | 作業現場総合セキュリティ 『タイガード』 | 屋外用移動型防犯システム | 65000 | 187000 | 1ヶ月
CB-120026-VE | セルダンパー防振マット | 発泡ポリエチレンフォームによる地盤振動低減工法 | 311994 | 370008 | 18㎡
CB-120027-VR | 自着式目地防草対策工「目地バール工法」 | 加熱溶着型目地部防草シール(シート) | 917937 | 988545 | 1000m
CB-120028-VR | 環境負荷低減型固化材 HSS工法「ドクトール」 | 掘削除去(処分場での最終処分及び健全土の埋め戻し) | 3632000 | 23600000 | 1000m3
CB-120029-AG | 打音による床版コンクリート等の健全度測定システム | ハンマーによる打音調査 | 210000 | 222450 | 500㎡
CB-120030-VE | 大型土のう作成補助器具「トンサポ」 | 専用補助器具を使用しない大型土のう作成「単管工法」 | 609163.4 | 896532.4 | 300個
CB-120031-AG | SG補強継手 | 取替更新工事 | 3203 | 27550 | 4.75m
CB-120032-VR | トンネル覆工コンクリート トータル養生システム | 覆工コンクリート トータル養生工法 | 32253473 | 30156384 | 1000メートル
CB-120033-VE | FRP検査路 | 塩害地域の鋼製検査路(溶融亜鉛メッキ) | 137000 | 291000 | 1m
CB-120034-AG | 携帯端末を利用した情報配信システム | 固定型表示器 | 400500 | 451000 | 1工事
CB-120035-AG | アース付EM-EEF | EM-EEF | 1237845 | 1418270 | 3000m
CB-120036-VE | 一体型軽トイレカー | 2トントラックに搭載された仮設トイレ | 14800 | 47600 | 1日
CB-120037-VE | 水圧四面梁 | 鋼製山留材(H形鋼) | 177682.4 | 394685 | 100ｍ
CB-120038-VE | スマートバーナー | ライター着火の円筒形火口バーナー | 1802 | 2074 | 1日
CB-120039-VE | SGねじ無しカップリングシステム | 電設管ねじ接合配管工事 | 43760 | 83342 | 10m
CB-120040-AG | 手持ち式ハイブリッドコアドリルDD | ハンマードリル | 396700 | 397000 | 100本
CB-120041-AG | U字溝メジアン工法 | 目地モルタル補修 | 59362 | 70046 | 10m
CB-120042-AG | エコ クリーン 研掃ロボ工法 | チッピング工法 | 623000 | 408000 | 100㎡
CB-130001-AG | 電磁誘導加熱による鋼構造物の塗膜剥離工法 | オープンブラスト工法 | 692400 | 1501000 | 100m2
CB-130002-AG | シャットファルトⅡ | 従来型遮熱性舗装 | 488000 | 425000 | 100㎡
CB-130003-VE | Wiki-Scan (ウィキスキャン) | 開先・ビード外観のゲージによる測定 | 18700 | 18700 | 30m
CB-130004-AG | パイプ型落橋防止システム | 落橋防止装置 | 610000 | 960000 | 1組
CB-130005-AG | コンビジャイロ工法 | 鋼管矢板(中掘工) | 7895310 | 9784711.8 | 10m
CB-130006-AG | スーパーEpoアスコン | 半たわみ性舗装(超速硬セメント使用) | 3914000 | 6890000 | 500㎡
CB-130007-VE | ひび割れ補修浸透性エポキシ樹脂塗布工法 | 低圧注入工法 | 292000 | 623100 | 100m
CB-130008-AG | ゲリラ豪雨対策用高排水性舗装工法(TNベース) | インターロッキングブロック舗装及び側溝水路 | 990000 | 954817 | 100平方メートル
CB-130009-AG | リターンバックル | ターンバックル | 25328 | 44896 | 130㎡
CB-130010-AG | ウォールプロテクト工法 | 連続繊維シート工法 | 1450000 | 1700000 | 100㎡
CB-130011-VR | トーコンプラス工法 | 老朽化モルタル吹付補修工法 | 10761154 | 12339000 | 1000m2
CB-130012-AG | ADウォール(剛性防護柵付き擁壁) | 現場打ちコンクリート擁壁 | 4273990 | 4409277 | 50m
CB-130013-VE | コンクリート供試体確認版(品質証明シールVer.2) | コンクリート供試体確認版(品質証明シール) | 720 | 720 | 6枚
CB-130014-VE | 油圧ハンド杭打機 | 人力で大ハンマーで叩いて杭を打込む | 61600 | 273500 | 100本
CB-130015-VE | 低温、高温環境でも施工可能な浸透性エチルシラン撥水剤サンハイドロックL | 水性シラン系表面含浸工 | 283522 | 497200 | 100㎡
CB-140001-VR | エアー遮断機 | 冠水注意喚起看板 | 2200000 | 436000 | 1箇所
CB-140002-AG | CAB WALL工法 | 逆T型擁壁(片持ばり式擁壁)+仮設土留め | 99390508 | 133860895 | 100m
CB-140003-AG | どこでもミスト養生【C4-System(Completely Continuous Concrete Curing System)】 | 湿潤養生 | 53346.3 | 56640.8 | 10m3
CB-140004-AG | ケーズルリング | 金属製道路反射鋲 | 392000 | 752000 | 80個
CB-140005-AG | PC構台システム | システム構台 | 575828 | 714004.2 | 100空m3
CB-140006-VR | FR横断側溝 | プレキャストU型横断側溝 | 612295 | 434078.96 | 10m
CB-140007-AG | 天竜杉間伐材使用木製単管バリケード「きばり君」 | 樹脂製単管バリケード | 2000 | 3300 | 1個
CB-140008-AG | メタルバスター工法 | マグネシウム系不溶化剤(粉体)による不溶化処理 | 1141000 | 1442700 | 150m3
CB-140009-AG | 炭素繊維シートを用いた照明柱・標識柱など鋼管柱の根腐れ防止・補修工法 | あて板補強工法 | 408650 | 748356.8 | 10基
CB-150001-VE | 端末管事前撤去型AGF工法 (AGF-TK工法) | 注入式長尺先受工法(AGF-P工法) | 115547000 | 118455000 | 100m
CB-150002-AG | エレファントノズル(トンネル二次覆工高品質化システムシリーズ) | 配管切替作業を人力で行う配管 | 277100000 | 285895000 | 1000m
CB-150003-VE | ガードレインシート工法 | 植生マット工 | 1784870 | 1950000 | 1000㎡
CB-150004-VE | 橋面舗装・床版上部非破壊調査システム(床版キャッチャー) | 舗装路面の目視調査、地中レーダ調査(空洞調査) | 1425380 | 7649842 | 1800m
CB-150005-VR | GR固定器 | 木材、番線等による設置 | 18760 | 35000 | 1km
CB-150006-AG | セーフワークシステム | 枠組足場 | 2885263 | 3819305 | 1000掛m2
CB-150007-AG | コンクリート表面含浸工法 【シッカリート工法】 | セメントモルタル材 + 表面含浸工法シラン系材 | 1140003.6 | 1385522 | 300㎡
CB-150008-VR | コンクリート劣化防止工法 ファインクリスタルS&TOP | けい酸塩系表面含浸材 | 1080000 | 1077000 | 300㎡
CB-150009-VE | TSP303トンネル切羽前方地質探査 | コアボーリング | 2484700 | 4916260 | 100m
CB-150010-AG | 音響波の減衰率を用いた地盤改良範囲および地中障害物・空洞調査 | 土質ボーリング調査 | 2755235 | 5343300 | 50m
CB-150011-AG | GTF受圧板工法 | 現場吹付のり枠工(地山補強土工の適用型) | 22617903.4 | 26481444 | 1000㎡
CB-150012-VR | コンバリアS | 既存根固めブロック(工場製作品) | 11560879.12 | 16119333.96 | 10m
CB-150013-AG | 充電式特殊LED投光器「X-teraso(エックステラソー)Ver.N」 | メタルハライド400W×2灯スタンダードタイプ投光器(発電機セット) | 188403.15 | 287309.6 | 1月
CB-160001-AG | 羽根付鋼管杭施工機 | 全回転型オールケーシング掘削機を用いた外径φ600mm前後の羽根付鋼管杭施工 | 197000 | 231800 | 1日
CB-160002-AG | 合成床版NDシステム | 膨張性検査による膨張材の使用量増加 | 609300 | 756000 | 1橋梁
CB-160003-VE | 簡易自動始動装置(水中ポンプ省エネ運転装置eポン)付ディーゼル発電機 | ディーゼル発電機 | 267420 | 319680 | 30日
CB-160004-AG | 透気防水シート 「ブリーザブルシート」 | 河川護岸用遮水シート | 1617020 | 1819943 | 500㎡
CB-160005-VE | 後方視界を妨げないソーラー式積載型車載標識装置 | 可搬式標識装置 | 150 | 20000 | 1台
CB-160006-AG | 閉鎖空間向け高品質バイオディーゼル燃料『ACE』 | 軽油 | 1833.74 | 1885.82 | 1h
CB-160007-AG | チルト式コンパクト型鋼管矢板圧入工法 | 鋼管杭打工(中堀工) | 767000.8 | 1200000.3 | 10本
CB-160008-AG | KK合理化継手(ナット付き鉄筋継手)を用いたプレキャストPC床版 | プレキャストPC床版(ループ継手) | 76420950 | 77538750 | 1橋
CB-160009-VE | コンパクト高周波電磁波レーダを用いたコンクリート内部3D可視化技術 | 放射線透過試験(X線探査) | 20236 | 224920 | 1枚
CB-160010-VE | ポリマーセメントモルタル(ゴムラテックスモルタル)型充填材 | センサによる充填管理 | 46100 | 186100 | 1橋梁
CB-160011-AG | 省ニッケル高耐候性鋼 | 重防食塗装を適用したJIS SM | 268935457 | 278889608 | 211トン
CB-160012-AG | 石膏系中性固化材(エコハードAⅡ) | 生石灰による安定処理 | 4627781 | 17274418.4 | 1000m3
CB-160013-A | 自転車に優しい側溝 | L型街渠 | 2171782 | 2562386 | 100m
CB-160014-AG | 高所作業時の挟まれ防止ストッパー | 市販の単管パイプ取り付け | 744 | 1116 | 1セット
CB-160015-AG | 圧縮強度即時判定品質管理工法(MC管理工法) | コンクリートの圧縮強度試験方法(JIS A 1108) | 145677 | 97659 | 1橋梁
CB-160016-AG | ハイブリッド・山辰サイフォン排水装置 | 締切排水工 φ200mm水中ポンプ常時排水 | 14104 | 18707 | 1日
CB-160017-AG | PK-Ⅱ(勾配路面対応視線誘導標) | 視線誘導標の設置 | 27123 | 34060 | 1本
CB-160018-AG | マルホウ非破壊式橋梁床版防水撤去工法(シェーブポリッシュ工法) | バックホウとショットブラストによる撤去工法 | 301727 | 440519.5 | 100㎡
CB-160019-VE | 連結式水上足場「マリンステージ」 | 現場組立式浮桟橋 | 1938000 | 3244800 | 24m2
CB-160020-AG | ボーソー板によるグレーチング部の防草対策 | グレーチング蓋 | 6667 | 3338 | 1枚
CB-160021-AG | 紫外線劣化防止剤 KCプロテクトUV | 紫外線劣化防止剤 | 182000 | 190000 | 100㎡
CB-160022-AG | スリット付分割式自由勾配側溝 Ez(イージースリット) | 自由勾配側溝 | 786195.5 | 830945.7 | 50m
CB-160023-AG | コンクリート埋設材路面境界部の調査測定法(NS技術) | 掘削後に目視による腐食調査 | 9440 | 10937.6 | 1本
CB-160024-AG | 差込型フィルター | 裏込め砕石工 | 18122 | 85222 | 10個
CB-160025-VE | タイヘイADJWロックグレーチング | 4点ボルト固定工法 | 348180 | 332940 | 10組
CB-160026-VE | SAVEコンポーザーHA | 静的締固め工法+先行削孔 | 42757702 | 55445912 | 1000m2
CB-160027-AG | 舗装クラック注入工法 | 舗装版クラック補修工 | 178608 | 228121 | 300m
CB-160028-VE | 自立式移動型水洗トイレシステム「サラオ」 | 簡易水洗仮設トイレ | 62000 | 10000 | 1基
CB-160029-AG | ウォータークリーン工法 | ディスクグラインダーによる石綿含有塗材の撤去工法 | 2175996 | 3713812 | 100㎡
CB-170001-VR | 地下空洞、空間等の充填状況確認システム「i-See」 | 熱電対を用いた計測法 | 393500 | 651600 | 3孔
CB-170002-A | シールドトンネル用PCaコンパクト部材 | 単径間個別に設置するプレキャスト床版の中間支持構造 | 15919385 | 20178000 | 100m
CB-170003-A | サビバリヤー | Rc-Ⅰ(鋼道路橋防食便覧より) | 7324 | 10212.8 | 1㎡
CB-170004-A | モルタル・コンクリートとの付着が確保できる半透水型排水材(もやいドレーンPFタイプ) | 表面PE製の半透水型排水材+不織布設置 | 20332 | 26604 | 10m
CB-170005-A | キョウエイリング | フックによるせん断補強筋 | 215800 | 251550 | 1柱
CB-170006-A | 透水性シート固定機構搭載移動式セントル | セントルのインバートフォームへ両面テープで透水性シートを固定する方法 | 293456320 | 292199000 | 1000m
CB-170007-A | 山型吹付枠工法(eフレーム) | 吹付枠工 | 655047.85 | 1364663.4 | 100m2
CB-170008-A | 箱型スリット自由勾配側溝(SE-Ki側溝) | 自由勾配側溝 | 482172 | 484830 | 30m
CB-170009-VE | 導体ゴムセンサを用いた電気抵抗式水分計による水分管理システム | 高周波容量式水分計による水分管理システム | 178000 | 148000 | 1台
CB-170010-VE | 濁水処理用ひも状ろ過材「モールコード」 | 仮設の濁水処理設 設置(濁水処理工) | 759405 | 2032696 | 30稼働日
CB-170011-A | 雑草防止材(頑太郎) | 道路除草工(2回/年・10年) | 438580 | 255424.06 | 100㎡
CB-170012-A | カルバートクリエイター | スリット付管渠型側溝敷設工事 | 1454828 | 2108738.5 | 100m
CB-170013-VE | リペアソルブS工法 | 高級アルコール系剥離剤 | 1167500 | 1947000 | 100m2
CB-170014-A | アーチブロック | 侵入防止柵工 | 2143700 | 2238896 | 1000㎡
CB-170015-VR | ソルトレスクリヤー | ふっ素樹脂塗料による塗装(C-5塗装系) | 15936850 | 24375190 | 1940m2
CB-170016-A | パイルロックフェンス-Plus工法(PRF-Plus工法) | 落石防護柵(ストーンガード:落石エネルギー50kJ以下、柵高3m、施工延長100m:支柱間隔3m×32スパン+2m×2スパン、切土法面補強対策を考慮。) | 14085368 | 19324080 | 100m
CB-170017-A | 産業廃棄物酸化スラグの骨材活用コンクリート技術 | 普通コンクリート | 5278 | 6031 | 1 m3
CB-170018-A | 施工現場で高・中流動コンクリートが製造できる流動化剤(チューポールHF-70/HF-70R) | 生コン工場で製造される高・中流動コンクリート | 996580 | 1047500 | 50m3
CB-170019-A | VERTICAL PANWALL(バーチカルパンウォール) | 逆T型擁壁+仮設土留め | 105544000 | 134650900 | 100m
CB-170020-A | UAVレーザ測量システム「TOKI」(トキ) | 基準点測量・現地測量 | 2372478 | 3797708.6 | 0.1km2
CB-170021-A | 伸縮装置及び床版防水の一体化工法(ARCHIST ONEPIECE-GEL SYSTEM工法) | 橋梁用伸縮継手装置設置工法、加熱型アスファルト塗膜防水工法 | 822869.2 | 970800 | 1式
CB-170022-A | 遠隔制御自動平板載荷試験装置 | 函内に載荷装置、油圧ユニット、計測装置を配置し、函内で計測員の操作による平板載荷試験 | 535580 | 548680 | 1箇所
CB-170023-A | 橋梁用ポリエチレン排水管工法 | 一般炭素鋼鋼管 | 3559400 | 3575700 | 100m
CB-170024-A | くさびナット | ダブルナット | 3472 | 4836 | 100セット
CB-170025-A | バケットシリンダー用保護カバー | 0.7m3バックホウ油圧シリンダー交換 | 260000 | 350000 | 1式
CB-170026-VE | EGy防水コネクタ | 端子台接続工法 | 12415600 | 12689600 | 420箇所
CB-170027-A | 脱着トルク式アンカー(アンカーバード) | あと施工アンカーを用いた足場 | 255000 | 200000 | 100本
CB-170028-A | 高吸水、高保水性セラミックブロック(モイストペーブ) | 保水性インターロッキングブロック | 890000 | 889000 | 100㎡
CB-170029-A | トラッキング火災防止用コンセント(プレトラックコンセント) | コンセント | 5900 | 1170 | 1個
CB-170030-VR | エコクリーンバイオ | アルコール系塗膜剥離剤 | 5517800 | 6759000 | 1000㎡
CB-170031-A | エコジオゼロ(ECOGEO ZERO)工法 | 掘削置換工法+鋼矢板による土留め工 | 2117045 | 3440800 | 100m2
CB-170032-A | ファイバーシート天井システム | 耐震天井(平成25年国土交通省告示第771号対応) | 6417560 | 7103000 | 300㎡
CB-170033-A | 騒音MAPシミュレータ | 減衰式に基づく計算による騒音予測 | 85646 | 171150 | 1業務
CB-170034-A | ドライ式改修トラップ工法 | ウェット式トラップ金物更新工事 | 70000 | 150000 | 1箇所
CB-180001-VE | キックバックブレーキ付充電式草刈機 | キックバックブレーキの付いていない充電式草刈機 | 57900 | 62300 | 1式
CB-180002-A | アルミニウム合金製空調設備用配管(キャットパイプ) | 被覆銅管による空調配管 | 91740 | 109544 | 20m
CB-180003-A | 死角領域監視システム(気づき君) | 重機操縦者と作業者による目視確認や声かけ | 1031700 | 567000 | 1現場・1ヶ月
CB-180004-VE | コンクリート湿潤・保温養生シート(潤王「うるおう」) | 一般養生(散水) | 55387 | 40219 | 100m2
CB-180005-A | タフネスフォーマー工法 | モルタル吹付工 | 9450000 | 6120000 | 1000㎡
CB-180006-VE | コンクリートポンプ圧送用先行剤 (ルブリ) | コンクリートポンプ圧送用先行モルタル | 24535 | 94785 | 1回
CB-180007-VE | ハンドガイド式草刈作業車 (ハンマーナイフモアHM5500) | 一般的なハンドガイド式草刈作業車 | 7786.6 | 8089 | 1000㎡
CB-180008-A | 超音波振動注入工法 | 二重管ダブルパッカ工法 | 358440000 | 410440000 | 10000m3
CB-180009-A | 斜め小口一体化連結ブロック(ティーボード) | 連結ブロック+現場打ちコンクリート工 | 3661000 | 3723700 | 350m2
CB-180010-VR | アクアリムーバーエコ | 高級アルコール系剥離剤 | 902100 | 1354200 | 100㎡
CB-180011-A | 都市型街渠(JS-150) | プレキャストL型街渠 | 1378626 | 1480155 | 100m
CB-180012-A | MT-BERON57 | 高級アルコール系剥離剤 | 7561000 | 9059000 | 1000㎡
CB-180013-A | ウォータージェットはつり処理工法 (ジェットマスター JMK-2100) | ウォータージェット・ハンドガン工法 | 2175600 | 8882230 | 2m3
CB-180014-A | 熱分配方式パイプクーリングシステム | 水循環式パイプクーリング | 2461180 | 2259680 | 100m3
CB-180015-A | 塗装寿命延長鋼(EXPAL) | 一般構造用圧延鋼材(JIS-SS)、溶接構造用圧延鋼材(JIS-SM) | 223966651 | 219746651 | 1橋(L=114m)
CB-180016-A | パネルライニング工法 | 鋼板内巻き改修工法 | 41200000 | 82100000 | 100m
CB-180017-A | リペアソルブA/N工法 | ディスクグラインダー工法 | 1617576 | 2759091 | 100m2
CB-180018-A | アトムハードカラーEPO遮熱工法 | 樹脂系すべり止め舗装工 | 914219.2 | 550000 | 100㎡
CB-180019-A | ヒーター式アスファルト溶解窯 (TCメルター) | 大型ガス窯によるシール材溶解 | 104191.6 | 118244 | 40m
CB-180020-A | 移動式セントル用開閉補助機能付き検査窓(らくらく検査窓) | 開閉補助機能のない検査窓 | 94482600 | 93855600 | 1基
CB-180021-VE | はさまれん棒 | 単管パイプによる作業員保護 | 61380 | 2400 | 1日
CB-180022-VE | 緊急避難信号送受信装置システム(しらすんだー) | 警笛、安全旗周知システム | 144383 | 143888 | 200m
CB-180023-A | スマートバッチャープラント | 温水ボイラと温水タンクを装備した従来型吹付けプラント設備(練上がり温度自動制御機能なし) | 108289672 | 117601005 | 1407m
CB-180024-A | エコクリーンハイブリッド工法 | グラインダー仕上げによる止端処理 | 3061000 | 7222280 | 100m
CB-180025-A | アルミディスク | FRP製格子状パネル | 2652400 | 2685000 | 100枚
CB-180026-A | けい酸カリウムを主成分としたけい酸塩系表面含浸材(シリカリ) | けい酸塩系表面含浸工法 | 630000 | 1174200 | 300㎡
CB-180027-A | 走行型高精細画像計測システム(トンネルトレーサー) | 道路トンネル定期点検のうちスケッチ作業 | 14964900 | 15738100 | 5000m
CB-180028-A | ハイグリップグラウト工法 | 二重管ダブルパッカ工法 | 231900470 | 333685204 | 9000m3
CB-180029-A | 流レール蓋 | 落ちふた式U形側溝ふた | 37742 | 37742 | 10m
CB-180030-A | ボルトコネクタ | B形スリーブによる電力ケーブルの接続工法 | 907612 | 1039948 | 104m
CB-180031-A | dinnteco-100plus | 誘雷型避雷針 | 16422530 | 55374890 | 13750㎡
CB-180032-VE | 可とう性向上電力ケーブル(やわらか電線) | 前焼き鈍し処理による電力ケーブル | 345100 | 345100 | 100m
CB-180033-A | コンクリート処理剤テラ | 残コンクリートの廃棄物処理 | 18935 | 50035 | 0.3m3
CB-190001-A | FSDロックボルト | 自穿孔ロックボルト | 879000 | 702000 | 14本
CB-190002-A | ウォータークリーン養生システム | プラスチックシートによる隔離養生工法 | 3233200 | 3538100 | 1000㎡
CB-190003-A | 橋梁用 天板プレート一体型ステンレス排水装置(TS-PL＿PIPE) | 鋼製排水管(めっきを施したSGP)+溢水防止パッキン | 629300 | 789700 | 10箇所
CB-190004-A | クリアピラーK工法 | 高級アルコール系剥離剤 | 792300 | 1159321 | 100㎡
CB-190005-A | ドリームコーク | 薄層カラー舗装(景観透水性舗装) | 610977.4 | 710000 | 100㎡
CB-190006-A | タマゴパックドレン | 立体網状体型ドレン材 | 24000 | 26000 | 10m
CB-190007-A | グリーンフリューム | 植生土のう水路工 | 73410 | 83425 | 10m
CB-190008-A | 立軸ポンプの回転体監視システム | 時間計画型予防保全による水中軸受の交換 | 53200000 | 84000000 | 1台
CB-190009-VE | エコクリーンクールスーツ | 電動ファン付呼吸用保護具及び化学防護服による安全衛生保護具 | 3618040 | 7862424 | 4840㎡
CB-190010-A | 湿粒化研削材によるミストブラスト工法(湿粒ブラスト工法) | 乾式ブラスト工法 | 2583813 | 2804407 | 100㎡
CB-190011-A | バッテリー式LED投光機(LEDフィールドライト) | 発電機を電源に使用したメタルハライドランプ型投光機 | 121056 | 136521.8 | 30日
CB-190012-A | ラップアングル表面をスキンプレート面より内側に移動させて足付きダミージョイントを用いたセントル(ノンラップセントル) | ラップアングルの表面がスキンプレートの延長にあるセントル | 94966000 | 93856000 | 1基
CB-190013-A | グラストップSLタイプ | コンクリートブロック張工 | 791733 | 1057000 | 100㎡
CB-190014-A | 菌根イソギクによる生きた防草緑化工法 | 防草マットによる防草 | 2781640 | 2301918 | 1000㎡
CB-190015-A | バイオマス灰を用いた重金属類吸着層工法 (MAL工法) | 購入した砂を吸着層母材とした吸着層工法 | 25915800 | 27913800 | 10000m3
CB-190016-A | ポルトグラスⅡ工法 | けい酸塩系表面含浸材 | 895308 | 1313051 | 300m2
CB-190017-A | プロジェクションライト | 目印の設置等による作業範囲の明示 | 312950 | 22400 | 30日
CB-190018-A | 風砕電気炉酸化スラグ細骨材 (ウインドスターズ) | 破砕スラグ細骨材 | 10890 | 11120 | 1m3
CB-190019-A | アルミ合金製伸縮装置(Axpan(アクスパン)) | 鋼製フィンガージョイント | 14006001 | 16362459 | 10m
CB-190020-VR | POWER MONSTER (パワー モンスター) | 大型土のう積層工法 | 3421360 | 1518100 | 31.2m
CB-190021-VE | シラン系とケイ酸塩系の特長を併せ持つハイブリッド型表面含浸材(サンハイドロックL2) | シラン系表面含浸材 | 251031 | 254661 | 110㎡
CB-190022-A | スリムスリット(JS形)側溝 | 管渠型側溝(天端中央スリット)及び歩車道境界ブロック | 173100 | 188170 | 10m
CB-190023-VE | エコクリーンブラストシート | 防炎シート | 711500 | 727450 | 1000㎡
CB-190024-A | ウッディソイル・ネオ工法 | 植生基材吹付工 | 4855500 | 4870000 | 1000m2
CB-190025-A | 超低空頭オールケーシング(全回転式)スライド工法 | 低空頭オールケーシング(全回転式)スライド工法 | 31309800 | 36580400 | 5本
CB-200001-A | 連続基礎交差点タイプ | 現場打ちガードレール、ガードパイプ連続基礎 | 222411.45 | 149538.03 | 5m
CB-200002-A | IZW.Shield（塗布後の養生時間が2時間のシラン系表面含浸材） | シラン系表面含浸材 | 1050000 | 1012935 | 300㎡
CB-200003-A | 屋外圧力配管用硬質ポリ塩化ビニル管・継手（UVストロング） | 水道用硬質塩化ビニルライニング鋼管（SGP-VD） | 1127400 | 1825200 | 100m
CB-200004-A | 屋外露出配管用高性能ポリエチレン管（プラントハイパーBK） | 水道用硬質塩化ビニルライニング鋼管（SGP-VD) | 1363700 | 1825200 | 100m
CB-200005-A | 鋼・コンクリート界面の止水材「タフコネクト」 | 壁高欄の鋼製型枠とコンクリート界面へのシール工 | 42105 | 100394 | 100m
CB-200006-A | 融雪散水用樹脂製ノズル（DL式融雪散水ノズル装置） | 一車線対応の硬質ポリ塩化ビニル樹脂製ノズル | 66437 | 147966 | 30m（１区画分）
CB-200007-A | Slab integrate工法 | 増厚部除去後断面修復工 | 50007000 | 132761000 | 1000㎡
CB-200008-A | リフィルライト（クリンカアッシュ）を用いた軽量埋戻し工法 | 購入砂を用いた擁壁の埋戻し | 2247624 | 2582702 | 10ｍ
CB-200009-A | 昇降機能付ポケット式落石防護網 | 従来型ポケット式落石防護網 | 2858310 | 2878529.76 | 30組
CB-200010-A | 遠隔操作草刈機・集草機（CRAWLER） | 機械除草 肩掛式/集草 人力 | 35580.8 | 56139.8 | 1000㎡
CB-200011-A | 緊急遠隔通報システム | 交通監視員による警笛、安全旗を用いた避難誘導 | 145831 | 143445 | 1回
CB-210001-A | 高強度台付管 台付管３種 | コア式プレストレストコンクリート管(PC管)コンクリート巻立て基礎 | 51340 | 67670 | 1m
CB-210002-A | しん兵衛工法 | ソイルセメントコラム | 596263 | 1252358 | 25本
CB-210003-A | アンカーネット工法 | 鉄筋挿入工+法枠工 | 17304373 | 21960465 | 400m2
CB-210004-A | ライトバリア | 従来型落石防護柵 | 7309111 | 7910754 | 60m
CB-210005-A | 災害配慮トイレ「レジリエンストイレ」 | パブリック向けクイックタンク式床置便器 | 3233195.1 | 1934444 | 5台
CB-210006-A | カチオンフレーム工法（目地型枠仕様） | 目地型枠材を使用した目地板設置 | 1232833.5 | 1044013.4 | 100m2
CB-210007-A | 遠隔支援作業ソリューション「SynchroAZ（シンクロ アイズ）」 | 熟練した技術者による同行指導（施工管理） | 1444400 | 1814400 | 6箇月
CB-210008-A | ラバー土のう | 土のう袋（土砂充填） | 108003 | 42030 | 3.9ｍ
CB-210009-A | リフタス | 現場打ち側溝修繕工法 | 536967 | 563784.5 | 10ｍ
CB-210010-A | ICR処理工法 | 当て板工法 | 1459828 | 2554748 | 20箇所
CB-210011-A | 高性能型高減衰ゴム支承「HDReX」 | 超高減衰ゴム支承「HDR-S」 | 8858400 | 9713300 | 1基
CB-210012-A | シート巻取機 | 人力によるダンプトラック荷台上でのトラックシートの敷設。 | 9050 | 9150 | 1回転
CB-210013-A | ベストフロアーRV工法 | 金コテ押さえ | 840750 | 210650 | 300㎡
CB-210014-A | 中性型水系剥離剤ECO「STRIPPER」 | 高級アルコール系剥離剤 | 907490 | 1035900 | 100㎡
CB-210015-A | EPM | 吹付枠工+植生基材吹付工 | 15869225 | 20513332 | 1000㎡
CB-220001-A | ラバーBESTウエイト | 水タンク型ウエイト | 72203 | 31068 | 15個
CB-220002-A | 三次元点群ビューワ「Mierre」（ミエール） | 「道路防災カルテ点検業務」における現地スケッチを基本とした落石・転石調査 | 289953 | 292500 | 10箇所
CB-220003-A | アスファルト用改質剤 タフパックスーパーD&D⁺ | プレミックスタイプのポリマー改質アスファルト | 308116 | 296800 | 100㎡
CB-220004-A | アスファルト用改質剤 タフパックスーパーW | プレミックスタイプのポリマー改質アスファルトIII型-W | 321933 | 290500 | 100㎡
CB-220005-A | 飛石対策フィルムによる透光板保護技術「サーフタック」 | 透光性ポリカーボネート遮音板 | 12284871 | 4528071 | 100㎡
CB-220006-A | 塩分除去洗浄による戻り錆び対策工法 | 乾式ブラスト工法＋塩分水洗浄工法 | 2325900 | 2746880 | 100㎡
CB-220007-A | エコクリーンクラックバスター | グラインダー仕上げによる切削補修工 | 750867 | 2408900 | 100箇所
CB-220008-A | 合いマーク用マーカー 消えま線 | 工業用マーカー | 69204 | 375364 | 10000本
CB-220009-A | アスファルト及びチッピング材敷均し機械「CEPIA」 | 人力舗装工 | 202250 | 236500 | 250㎡
CB-220010-A | 防草機能付きコンクリート２次製品 | 防草機能なしコンクリート2次製品 | 108510 | 108510 | 10ｍ
CB-220011-A | ひび割れ抑制型アスファルト混合物 Rug Mix | 改質アスファルトII型を使用した密粒度アスファルト混合物 | 519274 | 254454 | 100㎡
CB-220012-A | LED投光器「サンフラワーライト」 | 水銀灯照明 | 484340 | 890288 | 1台
CB-220013-A | エコクリーンショット | スチールグリット | 13240124 | 13493924 | 1000㎡
CB-220014-A | レジェンドパイプ工法 | 集排水パイプ＋標準型掘進機による推進工法 | 47735000 | 58050000 | 150ｍ
CB-220015-A | FAITH21 ADVANCE（防錆水性コート材） | エポキシ樹脂系塗料による防錆塗装 | 5521300 | 8940300 | 1000㎡
CB-220016-A | 遠隔地蓄電池残量監視システム | 人的な巡回監視 | 665786.4 | 1149134.4 | 24カ月×台
CB-220017-A | 非GPS環境対応型ドローンを用いた近接目視点検支援技術 | 橋梁点検車を用いた近接目視点検 | 612780 | 516025 | 1000㎡
CB-220018-A | プレキャスト地覆ブロック | 現場打コンクリートの地覆工 | 1089520 | 814533.6 | 17.6ｍ
CB-220019-A | 埋設管防護鋼板「KN-BLOCK」 | 管路防護鋼板 SS400t=16mm | 1905681 | 2007065 | 100ｍ
CB-220020-A | 酸素供給型高速焼却架台「モヤッシー」【煙の発生軽減・作業日数短縮装置】 | 刈草の焼却 | 5874.9 | 6241 | 1000m2
CB-220021-A | ＣＤ－Ｅ側溝 ＭＳ１４シリーズ | 円型水路（天端勾配6%、エプロン幅寸法500mmタイプ） | 178920 | 246440 | 10m
CB-220022-A | 遠隔臨場SiteLive | 現場での臨場確認 | 111837 | 126684 | 1か月
CB-220023-A | クリスタルジュエリー工法 | 支承金属溶射工 | 924436 | 1240700 | 10基
CB-220024-A | ブレーキ付き架線式搬器 | 簡易ケーブルクレーン（1.0t）。 | 215040 | 1128640 | 1か月
CB-220025-A | 継丸工法 | 現場溶接 | 2392289.3 | 3982272.3 | 12本
CB-220026-A | ATモールド管 | ポリエチレン袋 | 24500 | 342750 | 50個
CB-220027-A | 自動式墨出しシステム（SumiROBO） | 測量技術者による墨出し | 99416.5 | 101100 | 120点
CB-220028-A | ポットホール簡易補修延命【ピタホール工法】 | 常温合材のみでの補修 | 5096.8 | 7400.4 | 1箇所
CB-980001- | FRP集水桝新工法 | コンクリート製プレキャスト桝工法 | 2384373 | 2699846 | 10基
CB-980002-AG | FRP合成床版 | RC床版 | 0 | 0 | 1000㎡
CB-980003-VG | ナチュラルウッド | 木工沈床工 | 6513970 | 8025000 | 400㎡
CB-980004- | モロフォーム(MOROFORM)シリーズ | 化粧型枠 | 2406500 | 2512100 | 100㎡
CB-980005- | モロック(MOROCK) | 天然石 | 59245 | 83925 | 10㎡
CB-980006- | 野芝種子吹付工 | 張り芝工 | 977915 | 1684800 | 1000㎡
CB-980007-VG | 残存化粧型枠工法「残存化粧型枠プロテロックメーク」 | 化粧型枠(一般型枠+化粧型枠(使い捨てタイプ)の貼付・はく離作業が必要な化粧型枠) | 1243300 | 1506200 | 100㎡
CB-980008-VG | 残存型枠工法「残存型枠プロテロックピアスワンダー」 | 一般型枠(合板、メタルフォーム) | 718140 | 854425 | 100㎡
CB-980010-VG | 「セフテム」温度注意喚起システム | ソーラー式路側用表示板 | 250000 | 1050000 | 1基
CB-980011-VG | GRF工法 | 深礎工法 | 39793000 | 46674000 | 1本
CB-980012-VG | パワーブレンダー工法(スラリー噴射方式) | 軟弱地盤処理工(スラリー撹拌工、二軸施工) | 55675000 | 61945670 | 12000m3
CB-980013-VG | 高気密ステンレス排水管 | 橋梁排水管設置工(鋼管) | 2216500 | 3225600 | 100m
CB-980014-AG | アーバンリング工法(分割セグメント圧入工法) | 深礎工法 (積算条件 内径φ5.0m 深さ17.5m GL下に地下水有 掘削対象土層はN値20の砂層) | 39012000 | 53892000 | 1基施工
CB-980015- | コンクリート・アジャスタ-工法 | 重労働を含み人力作業に頼る、コンクリ－ト張護岸工の現場打ち法面施工方法。 | 106794.08 | 109161 | 10m3
CB-980016-AG | 曲げ耐力制御式炭素繊維シート補強工法 | 曲げ耐力制御式鋼板巻き立て補強 | 7040982 | 7761994 | 1基
CB-980017-VG | エコファイン | アスファルト混合物(密粒13) | 11500 | 9900 | 1ｔ
CB-980018- | アッシュロバン | 再生路盤材 | 800 | 1800 | 1m3
CB-980019-VG | パワーブレンダー工法(粉体噴射方式) | 軟弱地盤処理工(粉体噴射撹拌工:DJM工法) | 136335000 | 155743538 | 30000m3
CB-980020-VG | セーフペーブ | 排水性舗装 | 2487000 | 4317000 | 3000㎡
CB-980021-AG | 薄層排水性混合物「タフポーラス・S」 | 排水性舗装工 | 1121 | 1517 | 1m2
CB-980022-VG | パワーブレンダー工法(地表散布方式,集塵装置付地表散布方式) | 安定処理工(バックホウ混合) | 18772500 | 21755000 | 7500m3
CB-980023-VG | ソイルクリート工法 | 現場吹付のり枠工(フリーフレーム工法) | 9622062.7 | 16119875 | 1000m2
CB-980024-VG | ダイプラハウエル管の樋管設計・施工方法(高耐圧ポリエチレン管) | 現場打ちコンクリートによる剛構造樋管設計 | 8774390 | 11513450 | 20m
CB-980025-VG | ダイプラハウエル管による道路下カルバート工の設計・施工方法(高耐圧ポリエチレン管) | 遠心力鉄筋コンクリート管による道路下カルバート工の設計・施工方法 | 2247077.29 | 2389137.8 | 10m
CB-980026-AG | 低騒音化コンクリート舗装工法 | コンクリート舗装工(t=300mm) | 8800 | 5960 | 1m2
CB-980027- | マルチペーバ | レールを用いたコンクリートフィニッシャ | 0 | 0 | 300m2
CB-980028-AG | カラー排水性混合物「タフパックカラー」 | 排水性舗装工 | 7032.4 | 1580.72 | 1m2
CB-980029- | パワーペーバ5500による増厚工法 | 該当技術なし | 0 | 0 | 0
CB-980030- | タフパックスーパー | プレミックスタイプのアスファルト改質剤
CB-980031-AG | ウィスパーコート工法 | 排水性舗装工 | 4000 | 1700 | 1m2
CB-980032-VG | RSS工法 | 落石防護柵(H鋼製落石防護柵) | 19740000 | 3180000 | 60m
CB-980033- | 枕剛結目地を用いたPCプレキャスト舗装 | スリップバー目地を用いたコンクリート舗装 | 14440000 | 25600000 | 640m2
CB-980034- | プレストレス目地を用いたPCプレキャスト舗装 | スリップバー目地を用いたコンクリート舗装 | 14440000 | 25600000 | 640m2
CB-980035- | PLL融雪システム設備 | 電熱式ロードヒーテイング(アスファルト舗装・一括通電制御・JIS第3種発熱線/金属発熱線) | 181738137 | 256761364 | 2000㎡
CB-980036-VG | アーボ箱形パイプ | 箱形ヒューム管 | 149972.28 | 153143.55 | 10m
CB-980037- | エコパル・パネル | コンクリート型枠用合板
CB-980038-VG | セラダクトA | 電線共同溝(角型多条電線管) | 8745 | 11356 | 1m
CB-980039-VG | SAVEコンポーザー | グラベルドレーン工法 | 2089400 | 5614000 | 100m2
CB-980040-VG | BCCS工法 | 狭隘な施工場所での施工方法（トラッククレーン等による逐進施工） | 1500500 | 2165700 | 50m
CB-980041- | ロック航空緑化工 | スラリー工法 | 5403144.76 | 5415225.92 | 1ha
CB-980042-AG | ロックメント航空緑化工 | 厚層基材吹付工(大規模仮設備による) | 60610040.1 | 78903822.4 | 1ha
CB-980043-AG | ロックモルタル注入工(注入被覆工) | 岩接着工 | 1097735 | 1532992 | 100㎡
CB-980044-AG | ロックモルタル注入工(注入接着工) | グラウンドアンカー工(現場吹付法枠工併用) | 3948329.6 | 4649743 | 1箇所
CB-980045- | 移動式クレーン・杭打機の姿勢検知装置 | 杭打機傾斜計
CB-980046- | スーパートップ工法 | バンド式チャック機構を持つチュービング装置による掘削・場所打ち杭工法
CB-980047- | マルチグリッパ | チゼル
CB-980048-VG | エポ工法 | マンホール蓋高調整工法 | 200000 | 240000 | 1個所
CB-980049-VG | CM式T型ブロック積擁壁(ティーロード) | 逆T式擁壁 | 21826499 | 22218164.2 | 100m
CB-980050-AG | レミファルトA | 常温合材(カットバックアスファルト系) | 8500 | 1850 | 1セット
CB-980051-AG | テフィックス | 通常のセメント系固化材・石灰系固化材 | 25500 | 11000 | 1ｔ
CB-980052-AG | エコサウンドパネル | しゃ音壁設置工(金属製) | 1800000 | 960000 | 60㎡
CB-980053- | SUD工法 | 吊り足場(高所での手組工法 | 164900 | 170600 | 1m
CB-980054-AG | タフバリア | 先端工 | 680000 | 720000 | 2基
CB-980055- | セーオン(静音)ペーブメント | アスファルト舗装 | 0 | 0 | 0
CB-980056-AG | 固化処理工法(デイコンシステム) | 土砂処分 | 55847020 | 64858400 | 10000m3
CB-980057- | 高比重の粗骨材を用いたコンクリート二次製品 | なし | 0 | 0 | 0m3
CB-980058- | 炭化処理システム | 伐採樹木の産業廃棄物処理 | 21362 | 25000 | 1t(処分量)
CB-980059- | 建設発生木材リサイクル「接着剤を用いない木質新素材バスターボード」 | 樹脂防草シート | 423000 | 422500 | 100㎡
CB-980060-VG | スーパーカルバート | 場所打ちボックスカルバート | 72103900 | 73075800 | 36m
CB-980061-VG | 重力式擁壁用プレキャスト型枠 | 現場打ち重力式擁壁工 | 1144929.98 | 1233578 | 10m
CB-980062- | タタキ舗装 フットパース | 土系舗装(樹脂系・セメント系) | 6160 | 7710 | 300㎡
CB-980063- | グリーンパネル工法
CB-980064-AG | 鋼製リングを用いた護岸覆土工法 | 覆土工 | 1018700 | 590000 | 100㎡
CB-980065- | 超硬練りコンクリート用混和剤「ポゾリス RD100」 | 従来のコンクリ-ト用化学混和剤「AE減水剤 遅延形」
CB-980066- | 塵芥収集機(鋼製双胴形3m3)
CB-980067-VG | ネッコチップ工法 | 厚層基材吹付工 | 11793609 | 14550000 | 3000㎡
CB-980068-AG | スーパー・バキューム・プレス(S・V・P) | フィルタープレス（加圧式） | 106000000 | 130000000 | 20000m3
CB-980069- | 造園廃材の堆肥化システム | 造園廃材の処理及び堆肥化による再生利用 | 0 | 0 | 1年
CB-980070- | アメニファルトS | 密粒度アスファルト舗装 | 146600 | 127500 | 100㎡
CB-980071- | 高橋脚施工装置 | セルフクライミング装置
CB-980072- | 大規模処理型チップ化システム | 従来破砕機のみによるチップ化 | 3412800 | 4772800 | 400m3
CB-980073- | 建設汚泥から製造する新人工軽量骨材 | なし
CB-980074- | 小粒径骨材露出工法 | コンクリート舗装工 | 9520 | 8400 | 1㎡
CB-980075-AG | ReSM工法 | 購入砂の人力埋戻し・転圧 | 9257250 | 12692398 | 1000m3
CB-980076- | コンクリート床版用プレキャスト壁高欄 | 現場打ち壁高欄 | 55080000 | 36910600 | 1020m
CB-980077- | 建設発生土の流動化処理埋戻し工法 | 従来の埋戻し(購入砂での水締め転圧による埋戻し) | 753800000 | 819320000 | 60000m3
CB-980078-VG | ネクストーン | コンクリートブロック積(張)工 | 209551.6 | 184033.6 | 10㎡
CB-980079-AG | テラフィックス | コンクリートブロック積(張)工 連節ブロック 150㎏/個未満 | 91314.5 | 91499 | 10㎡
CB-980080- | 緑化防音壁 | コンクリート&メタル製防音壁
CB-980081-AG | KLセグメント(Key Lock Type Segment) | コンクリート系セグメント(ボルト継手構造) | 735000000 | 816000000 | 1式
CB-980082- | ダイヤツインスーパー舗装 | 半たわみ舗装 | 495365 | 506242 | 100ｍ2
CB-980083- | ダイヤサンドペーブメント | 歩道舗装 | 560000 | 207098 | 100㎡
CB-980084- | ラッピング工法 | 二次覆工有りのシールドトンネル | 2236037000 | 2554360000 | 1km
CB-980085- | 地中探査装置 | 該当無し
CB-980086-VG | アメニファルトSSS | 通常の排水性舗装「アメニファルトS」 | 228000 | 178000 | 100㎡
CB-980087- | 河川堤防空洞探査装置 | 該当無し
CB-980088- | エバーグリーン | 井桁擁壁 | 6621523.2 | 8088969.8 | 140㎡
CB-980089- | 都市型側溝 | 箱型円形水路
CB-980090- | アメニファルトSS | 排水性舗装「アメニファルトS」 | 139900 | 194100 | 100㎡
CB-980091- | 鋼床版用プレキャスト壁高欄 | 現場打ち壁高欄 | 10350000 | 5044000 | 150m
CB-980092- | ペ-ブマットPEV-10 | 純ポリ塩化ビニルを使用した河川堤防用遮水シート | 3727 | 3507 | 1㎡
CB-980093-VG | 地山補強土 『 PAN WALL(パンウォール)工法 』 | グラウンドアンカー工(プレキャスト受圧板+アンカー工法) | 25283374.05 | 35385644.2 | 380.2㎡
CB-980094-AG | 分岐型遮音壁Bタイプ | しゃ音壁設置工 | 30871400 | 37628800 | 100m
CB-980095- | 建設廃木材利用型枠(改良型) | 合板型枠 | 0 | 0 | 1㎡
CB-980096- | グリーンプレイス | 人工地盤緑化工法 | 22627 | 50750 | 1㎡
CB-980097- | 小型移動式電光掲示板(速度感知器付) | 移動情報車、標識車(車載式)、(内照式)
CB-980098- | 自動感応標識システム | 定周期信号システム、工事用車両感応式可変標識システム、交通誘導員
CB-980099- | 交通誘導ロボット | 安全太郎、交通誘導ロボット(突入防止施設)
CB-980100- | 光ファイバを用いた岩盤等の挙動計測システム | 人力により日常・非常時の目視点検及び局部的には電気特性を利用した計測監視 | 27836000 | 29000000 | 20箇所
CB-980101- | フォートラック補強土壁工法 | コンクリート重力式擁壁工法 | 1677370.8 | 2753046 | 10m
CB-980102- | タフパック | 改質アスファルトⅡ型(他社のプラントミックス改質剤) | 9400 | 9700 | 1t
CB-980103- | 樹脂モルタル景観透水性舗装「プロムナード」 | 自然石舗装 | 650000 | 736000 | 100㎡
CB-980104-VG | SQSシステム工法レジテクトCVスプレー工法 | 橋梁塗装工(C-3系 現場塗り) | 1152974 | 1156688 | 100m2・15年
CB-980105- | 舗装用ブロック「キラロッキングブロック」 | インターロッキングブロック工 | 608460 | 608460 | 100㎡
CB-980106- | 清水式ダムコンクリート運搬設備 | ケーブルクレーン、タワークレーン等
CB-980107-AG | 清水式トランスファーカ自動運転、バケット遠隔開閉 | トランスファーカ(有人方式)及び引綱開閉バケット | 106000 | 139000 | 1日
CB-980108-VG | プレキャストコンクリート護岸基礎工法 | 現場打設基礎コンクリート工法 | 320467 | 402792 | 10m
CB-980109- | テンサーFW工法 | 土のう巻込み工法 | 142050.5 | 121950.5 | 1m
CB-980110- | ゼロ起動・ゼロ停止型油圧式可変超高周波杭打抜き機(振り子式) | 油圧式圧入杭打抜き機 | 1127000 | 2000000 | 100枚
CB-980111-AG | リサイクル原料100%植生ネット | 100%バージンレジンを原料とした植生ネット | 140 | 150 | 1㎡
CB-980112- | 補強土壁工法テンサー | 重力式擁壁工 | 126400 | 260999.5 | 1m
CB-980113-AG | マルチファルト | アスファルト舗装工(付着性改善改質アスファルトを用いたアスファルト混合物) | 85000 | 112000 | 1トン
CB-980114- | 電線共同溝 タコーフレックスシステム | 電線共同溝防食処理鋼管(電力管)と合成樹脂(塩化ビニール通信管) | 8844080 | 9673240 | 100m
CB-980115- | タフネルRD | ジオグリッド補強盛土工法 | 23590 | 36373.5 | 10㎡(ジオテキスタ
CB-980116- | HI-メルツ工法 | 他発泡スチロールリサイクル工法(溶剤減容タイプ) | 25000 | 47500 | 50Kg
CB-980117-VG | テクスパン工法 | 現場打ちカルバート、短スパン橋梁 | 13764000 | 18913995 | 10m
CB-980118-VG | 硬質地盤クリア工法 | 従来技術はなし | 0 | 0 | 0式
CB-980119-VG | 鋼管矢板圧入工法 | 鋼管杭打工(中掘工) | 1011606 | 3659336.1 | 10m
CB-980120- | 油圧くさび式破砕機ダルダロック・コンクリートスプリッター工法 | 火薬・油圧ブレーカー
CB-980121- | ソイルファクター工 | 厚層基材吹付工 | 5300000 | 5300000 | 1000m2
CB-980122- | おたすけまん | 手動形ラック式開閉機 | 4077000 | 2917000 | 1組
CB-980123- | キッコウレイヤーステップ工法 | 植生基材吹付工(t=3cm) | 3267000 | 3800000 | 1000m2
CB-980124- | CK9000クリヤーAシリコーンレジン・Bフロロシラン | エポキシ樹脂・フッ素樹脂コート材 | 193 | 220 | 1㎡
CB-990001- | ソイルセメント地中連続壁式堤防補強工法 | 鋼矢板工法 | 30711534 | 33643997.9 | 20002,000m2
CB-990002- | 水圧式水深流速計 | 浮子観測
CB-990003- | ラバーレックス | 密粒度アスファルト舗装 | 341665 | 114431 | 100㎡
CB-990004-AG | マントルSシリーズ | ジオグリッド補強土壁工法 | 12329696.34 | 14822340 | 806㎡
CB-990005- | 自走式スクリーンBM3618SおよびBM595F | バックホウ掘削+ダンプトラック運搬及び残土処理 | 500 | 2500 | 0t
CB-990006- | 超音波応用非接触路面状態検出装置 | 赤外線応用反射比率計測装置 | 7000 | 8640 | 1m3
CB-990007-VG | 親杭パネル壁工法 | 施工に仮設土留めを必要とする逆Tコンクリート擁壁 | 30116008 | 38313555 | 40m
CB-990008- | 親杭パネル壁工法 | 仮設土留めを必要とする擁壁工 | 7000 | 8640 | 1m3
CB-990009-VG | HPロックトーン工法 | 静的破砕剤工法 | 16584.7 | 21084.91 | 1m3
CB-990010- | 低振動低騒音トンネル掘削工法「ガイドロッド工法」 | 専用機を用いた無発破掘削工法 | 23000 | 38190 | 1m3
CB-990011- | 擬岩ブロック
CB-990012-VG | ビオロック | コンクリートブロック張工(連節ブロック)150kg/個以上 | 1179831.28 | 1059938 | 100㎡
CB-990013-AG | 区画線「ブライトライン・デルタラインタイプ | 路面標示工(高輝度貼り付け式) | 2681 | 2800 | 1\/輝度/耐用年
CB-990014-AG | 区画線「ブライトライン・フラットタイプ」 | 路面標示工(従来車線の切削、仮線の施工、仮線の切削、従来線の施工。 | 6738000 | 8050000 | 1000m
CB-990015- | ブライトラインシリーズ 3 | 高輝度レインマーク(スポットフレックス、バイブラライン、レインフラッシュなど) | 2981000 | 7500000 | 1000m
CB-990016- | ブライトラインシリーズ 4 | 従来車線の切削、仮車線の施工、仮車線の切削、従来車線の施工 | 5962000 | 6480000 | 1000m
CB-990017-AG | オープンピット工法 | 鋼矢板土留工法 | 57300000 | 62710000 | 200m
CB-990018- | 電気部品早期劣化検出システム | 火災検出装置 | 21652000 | 24160000 | 1円
CB-990019-AG | 30(さんまる)ハッチ | 鋳鉄製マンホール蓋+垂直タラップ(背かご付)+仮設養生(カラーコーン+コーンバー) | 1150000 | 850000 | 1基
CB-990020-VG | ラバライザー | 油吸着マット | 83300 | 106000 | 50L
CB-990021-AG | 安全柵一体型90(キュウマル)ハッチ | 電動ホイスト+コンクリート蓋+着脱式安全柵 | 4000000 | 1200000 | 1式
CB-990022-VG | 紫外線硬化型ガラス繊維強化プラスチックシートによる照明柱根元防食及び道路構造物腐食部補修 | タールエポキシ樹脂塗料 | 13530 | 20000 | 0.1㎡
CB-990023- | マクロシール(マイクロサーフェーシング工法) | 切削オーバーレイ | 861286.1 | 1443955 | 1000㎡
CB-990024-VG | プレキャストコンクリート基礎工「ベースブロック」 | 護岸基礎ブロック工(現場打ち) | 1592140 | 1540445 | 100m
CB-990025-VG | 矢板護岸「笠コンフレーム」 | 現場打ち笠コンクリート工 | 1581084 | 1324470 | 100m
CB-990026- | 2層式低騒音舗装・STデュアル | 2層敷き均しによる2層式排水性舗装 | 229800 | 252100 | 1日
CB-990027-AG | 剪定枝葉を有効活用したリサイクルシステム | 剪定樹木運搬および焼却処理 | 500818 | 380800 | 1日
CB-990028-VG | 多自然型ブロック(グラストン) | コンクリートブロック積(張)工(大型連節ブロック) | 18820 | 12550 | 1㎡
CB-990029-VG | 多自然型ブロック(ネオロック) | 連節ブロック+覆土(30cm) | 1367353 | 1381150 | 100㎡
CB-990030- | プレキャスト護岸基礎工(コンクリート中詰め) | 護岸用コンクリート基礎工 : 護岸用波返し基礎工
CB-990031-AG | コンクリート破砕材を用いた平型張りブロック | コンクリートブロック積(張)工(150kg/個未満) | 945977.7 | 985310.6 | 100㎡
CB-990032- | 砂防ダムブロック残存型枠工法 | 鋼製型枠+化粧型枠
CB-990033-VG | ストーンネット工法 | 練石張護岸工 | 181979.52 | 199364.8 | 10㎡
CB-990034- | 洗浄水循環式水洗トイレ「ユニレット」 | 簡易汲取り仮設トイレ | 2730000 | 2960000 | 1台
CB-990035-VG | 環境保全型積ブロック「つづみ」 | コンクリートブロック積(張)工(間知) | 2400563 | 2302653 | 100㎡
CB-990036-VG | 残存型枠 SSSフォームレス工法 | プレキャストコンクリート系パネルを使用した残存型枠工法 | 632200 | 687600 | 100m2
CB-990037- | コンクリートの洗浄目荒らし工法(サーブラスト) | 機械的研掃(電動工具)
CB-990038- | セフティーメルト加工 | 台紙貼りタイルユニット | 5550 | 5690 | 1㎡
CB-990039-VG | 都市型側溝 シェイプアップスリット | 円型水路 | 123900 | 199400 | 10ｍ
CB-990040-VG | 護岸用連節ブロック(ジャンボ・ブロック・マット) | 大型連節ブロック | 1033070 | 960194 | 100m2
CB-990041- | 自立式残存化粧型枠パネロックⅠ | 砂防施設用修景パネル | 3616650 | 4377655 | 100㎡
CB-990042- | 自立式残存化粧型枠パネロックⅡ | パネロック(建設技術評価 95401) | 3067350 | 3616650 | 100㎡
CB-990043-VG | 堤防法面緑化保護工ハニカムフレームスパイク | プラスチック法枠工 | 395540 | 539980 | 100㎡
CB-990044-VG | もたれ式擁壁ブロック ホライズン | コンクリートブロック積(張)工(大型ブロック) | 44152 | 48798 | 1㎡
CB-990045- | 自走式木材破砕機ガラパコス・リフォレ | 搬出処理
CB-990046- | 自走式解体ガラ破砕機・ガラパコス | 固定式破砕プラント
CB-990047- | 自走式木材破砕機ガラパコス・リフォレ | 搬出処理 | 239900 | 532000 | 100m3
CB-990048- | 自走式破砕機・ガラパコス | 固定式破砕プラント | 10500000 | 16400000 | 5000m3
CB-990049-AG | 剪定木、刈草、伐根材の堆肥化(植物発生材の再利用リサイクル) | 植物発生材の廃棄物処理(焼却)と堆肥購入 | 10085856 | 13817088 | 576m3
CB-990050- | 台付管(バイコン) | 遠心力鉄筋コンクリート管180゜固定基礎 | 226710 | 310413 | 0円
CB-990051- | コンクリートの洗浄・目荒し工法(JSS工法) | サンドブラスト
CB-990052- | 橋面付着性改善舗装のコスト縮減 | 付着性改善改質アスファルト | 50000 | 131000 | 1トン
CB-990053- | 剪定木、刈草、伐根材の堆肥化(有機物の(草木)完熟堆肥製造技術) | 特になし
CB-990054-AG | 自然石アート舗装アステス | アスファルト舗装工(カラー舗装) | 5150000 | 9500000 | 1000m2
CB-990055-AG | コンクリート矢板圧入工法 | 仮設構台+コンクリート矢板工(バイブロハンマ) | 13963062 | 24177185 | 100m
CB-990056- | PC壁体圧入工法 | 三点式中掘工法
CB-990057- | 鋼矢板圧入工法 | 仮設桟橋等よる作業ヤードの確保後に護岸工
CB-990058- | 鋼管杭圧入工法 | 三点式中掘工法(先端ミルク注入)
CB-990059- | H鋼矢板圧入工法(G×G(ギャランツー)工法) | セメント系連続壁工法
CB-990060- | 旧法タンクの耐震対策工法(鋼矢板リング工法) | 地盤改良工法
CB-990061- | 排水機能付鋼材による過剰間隙水圧消散工法(液状化抑止工法) | 砕石ドレーン、地盤改良工
CB-990062- | エコ・パーク | 地下1層自走式駐車場
CB-990063- | エコ・サイクル | 地下1層2段ラック式
CB-990064-VG | ゼロクリアランス工法 | 既設構造物撤去・復旧+油圧圧入引抜工 | 24527280 | 25726330 | 100m
CB-990065- | 油圧式開閉装置(油圧モータワイヤロープウインチ式) | 電動モータワイヤロープウインチ式開閉装置 | 41007000 | 41827000 | 1門
CB-990066- | 鋼製地中梁型枠"エコウェルメッシュ" | 合板型枠 | 3284000 | 3510000 | 1000㎡
CB-990067-VG | 補強土壁工法「テンサーダブルウォール」 | ジオテキスタイル補強土壁工法 | 188765.99 | 248266.78 | 1m
CB-990068- | 低温プラスチック溶射 | 塗装 | 0 | 0 | 0%
CB-990069- | メンテグリーン工法 | 吹付法面取りこわし工併用厚層基材吹付工(t=7cm) | 12384000 | 14577400 | 1000m2
CB-990070- | 円形管路用高圧スライドゲート | ジェットフローゲート・高圧スライドゲート・円形高圧スライドゲート | 35000000 | 40000000 | 1門
CB-990071- | マンホール導水路(インバート)ブロック工法 | 現場打ち(熟練作業員の手切りインバート工) | 18440 | 22034 | 1基
CB-990072- | 繊維補強コンクリート「ウルトラネット」 | 繊維補強コンクリート | 6000 | 8571 | 1m3
CB-990073-AG | 高架道路裏面吸音板「サイレントロード」ルーバータイプ | 従来技術はなし | 0 | 0 | 0m2
CB-990074- | 法面緑化工法「バイオ・植生注入マット工法」 | 土嚢袋工法 | 110767200 | 203566400 | 100m2
CB-990075- | 防草用マット | 除草工事 | 300 | 5400 | 1m2
CB-990076- | 雑草繁茂抑制工法「スタボン・ソイル工法」 | 防草シート工 | 0 | 0 | 1m3
CB-990077- | 歯車減速機搭載型 立軸一床式ポンプ | 二床式立軸ポンプ | 1706 | 1902 | 1台
CB-990078-AG | 多自然型ブロック 「フリーロック」 | コンクリートブロック積(張)工 (連節ブロック 150kg/個以上) | 1997200 | 1006700 | 100m2
CB-990079- | 現場施工用ポーラスコンクリート「フレッシュポラコン」 | 生コン(軽量コンクリート) | 40000 | 16200 | 1m3
CB-990080- | 雑草繁茂抑制剤「ダム堆積泥リサイクルセラミックボール」 | 公園・道路の緑地帯等の除草処理 | 325860 | 208562 | 100㎡
CB-990081- | エスティエコロ工法 | セメント・生石灰等による残土固結化 | 8023 | 15568 | 1立方米
CB-990082- | SSG工法 (建設発生土利用裏込) | 残土を利用しない裏込工法 | 35619000 | 41494600 | 836立方米
CB-990083-AG | 擬似擁壁工法(SW工法・TOP工法) | 親杭+グラウンドアンカ-工法 | 11970102.71 | 29119055.93 | 497m2
CB-990084- | 法面緑化工法「階段植生工」 | 厚層基材吹付工 | 1728019 | 632963 | 100㎡
CB-990085- | 高架裏面吸音板「神鋼ルーバー」 | アルミ形材を用いた裏面吸音ルーバー
CB-990086- | 自然景観創出技術埋設型枠工法「造景岩イーストン」 | 擬岩 | 12115500 | 15000000 | 100m2
CB-990087- | 工事用吊昇降階段(商品名:ウインラダ-) | 折り畳み式吊昇降階段 | 443872 | 895000 | 16m
CB-990088- | 足場・支保工「リフトアップフォ-ム工法」 | ケ-ソン内型枠 | 32199000 | 46606500 | 1函
CB-990089- | 高架橋用吊り足場(商品名:BESPA) | 単管吊り足場 | 6512438 | 6694188 | 1000m2
CB-990090-VG | 擁壁用大型積みブロック製品-「イーグルデコ」シリーズ | コンクリートブロック積(張)工(間知) | 1091440 | 1289620 | 100m2
CB-990091- | 板付布枠「イージーボード」 | 枠組足場 床付布枠 | 43000 | 47500 | 1000m2
CB-990092- | 枠組足場「セーフティーH」 | 枠組足場 | -23125 | -23750 | 1000m2
CB-990093- | ボブロH工法 | 他社の防草シール貼付工 | 140671 | 165618 | 100m
CB-990094- | 吊り棚足場「KMAX」 | 吊り棚足場(単管) | 173460 | 191100 | 1000m2
CB-990095- | 重量型枠支保工「クロスサポート」 | 枠組足場による支保工 | 49500 | 72000 | 1000m3
CB-990096- | 植生基盤工「バイオ・エスプラン工法」
CB-990097- | 裏連結のユニットタイル | 表紙張りの外壁用ユニットタイル
CB-990098- | INOチップロード | 透水性アスファルト舗装
CB-990099- | 雑草繁茂抑制「ニューコンクリートデザインシステム」 | インタ-ロッキンヅブロック
CB-990100-AG | 植生濾過ユニット工法 | ふとんカゴ工 | 120902 | 61800 | 3㎡
CB-990101- | 光触媒酸化チタン利用大気浄化システム 「ECO ROAD」 | 自然暴露型酸化チタン大気浄化法
CB-990102- | コンクリート面の緑化「Big Porous Concrete」 | 一般的なポーラスコンクリート
CB-990103- | 法面緑化工法「ポラコン緑化ブロック」 | 連節ブロック | 16000 | 5760 | 1㎡
CB-990104- | 破砕工法「コマツパワースプリッター」 | 静的破砕剤を用いた岩破砕工法
CB-990105-VG | コンクリート製品搬送据付装置「リフトローラー工法」 | クレーン施工による製品据付 | 9454680.18 | 9496293 | 70m
CB-990106-AG | 環境対応型高機能性塗装「エコストコートシステム」 | 橋梁塗装A-1系塗装 | 20315 | 34067 | 1m2
CB-990107- | PC壁体圧入工法 | 三点式中掘工法
CB-990108- | 破砕工法「平戸式パッカー」 | 静破砕剤による破砕工法 | 14159.3 | 52377 | 1m3
CB-990109- | 床版横締め工法「アフターボンド工法」 | PC鋼材を用いた床版の横締め工法 | 130724212.3 | 160702000.6 | 1式
CB-990110- | 電動式・無段階可変モーメント型杭打抜機「エポックドライバー」 | 振り子式固定モーメント方式バイブロハンマ工法(普通型バイブロハンマ-) | 204136.18 | 217146.38 | 10枚
CB-990111- | 改良オープン型TBM(TG450-3型) | オープン型TBM および シールド型TBM
CB-990112- | 浅層地盤改良工法「パワーブレンダー工法〈集塵装置付地表散布方式〉」 | 表層処理工法(スタビライザ) | 290000 | 360000 | 100ｍ3
CB-990113-VG | リサイクルウール繊維による生分解性マルチングマット | 道路除草工 | 95100 | 119400 | 100㎡
CB-990114- | プラズマ破岩システム | 静的破砕剤(膨張剤)
CB-990115-AG | 側溝併用型擁壁 | L型擁壁+PU2側溝 | 518427.85 | 539405.47 | 10m
CB-990116-AG | 側溝付き逆L型擁壁 | L型擁壁+PU3側溝 | 405614.1 | 487982.65 | 10m
CB-990117- | 地下貯水構造物「リング・サイクル工法」 | プレキャスト(ボックスタイプ)貯留槽 | 28906754 | 40949592 | 500m3
CB-990118- | 屋上緑化工法「にわにわ屋根」 | *
CB-990119-AG | 高耐久性排水性混合物「タフポーラス・Up」 | 排水性舗装工 | 18500 | 13000 | 1t
CB-990120-VG | 高耐久性排水性混合物「タフアップ」 | 排水性アスファルト混合物 | 2098.72 | 1580.72 | 1m2
CG-000001- | 万能乗用草刈機 (くさなぎ太郎) | 肩掛け式草刈機 | 16500 | 31500 | 1000m2
CG-000002- | フリーザカットCMN | 塩化カルシウム | 150 | 720 | 1日
CG-000003- | コンポジット型道路反射鏡(Φ800㎜アクリル) | 定率カーブミラー(Φ1000R3600) | 38100 | 48100 | 1個
CG-000004-AG | ユニット式軽量耐火添架工法【IB-Light(アイビー・ライト)】 | FRP管あと施工耐火工法 | 5110400 | 5436240 | 100m
CG-000005- | KOOGE-WALL | プレキャストコンクリートL型擁壁
CG-000006-VG | カゴボックス(平張りタイプ) | かごマット(鉄線籠型平積み護岸) | 1819617 | 1984369 | 200㎡
CG-000007- | ホタリングゲージ | B計測岩石試験 | 105000 | 3000000 | 1回
CG-000008-AG | アクアメイクシステム(排水再利用処理装置) | 合併処理浄化槽+砂ろ過・活性炭吸着塔 | 26357553 | 37277973 | 1箇所・10年
CG-000009-VG | FRPグリッド増厚・巻立て工法 | 鋼板接着工法 | 4009033.5 | 4707900 | 100㎡
CG-000010- | PALSONIC-25 ECO-VERSION | 油圧式可変超高周波型杭打抜工法(超高周波くい打ち工法)PALSONIC-20(220PS) | 11560 | 12360 | 0m/円
CG-000011- | 常温亜鉛めっき工法(ZRC工法) | 溶融亜鉛めっき(9mm鋼板に施工) | 3808 | 5355 | 1㎡
CG-000012- | タフガードR工法 | ガラスクロスライニング工法 | 3436500 | 3442248 | 300㎡
CG-000013-AG | レインシューター | ステンレス製有孔管 | 601577.5 | 602057.5 | 100m
CG-000014-VG | 高耐力マイクロパイル工法 | 場所打ち杭工法(BH工法) 、フ-チング 5.0m×10.8m×1.0～1.3m(t)を補強する場合 | 34334852 | 39405506 | 1基
CG-000015- | 微粉砕フライアッシュを用いたコンポジット舗装 | RCCPを使用したコンポジット舗装 | 16280 | 17000 | 1m3
CG-000016- | 吸水膨張どのう「水ピタ」 | 土を入れる従来のどのう | 258694 | 52286 | 100袋
CG-000017- | 火災検知器汚損防止ダクト | (無し)
CG-000018- | 植栽データ管理システム | 台帳による管理 | 0 | 0 | 1式
CG-000019- | 瓦使用の再生砕石(RC-40) | RC-40 コンクリート 下層路盤材
CG-000020- | のび太 | 伸縮計観測、ケーブル敷設による斜面防災システム | 1362000 | 1527000 | 6月・基
CG-000021- | 2成分形シーリング材・エコパックシステム | 金属缶に充填された2成分形シーリング材 | 200 | 9100 | 100パック(缶)
CG-000022- | ネットバリヤー工法(M2) | 全面はつり後、タイル張替え工法 | 4242000 | 4157240 | 300㎡
CG-000023- | 外装弾性接着剤張り工法 | モルタルによる外壁タイル張り | 20200540 | 17500000 | 500㎡
CG-000024-AG | 製砂泥土を利用した再生土「リソイル」 | 真砂土(グラウンド用) | 4300 | 4400 | 1m3
CG-000025- | まさ土を主原材料とするブロック製品 | セメントコンクリート | 15650 | 14640 | 1m2
CG-000026- | YSロックボルト支圧装置・支圧板ロックボルト工法 | 法枠工法+ロックボルト | 1593250 | 2282585 | 100㎡
CG-000027- | ステン遮水シート | 河川堤防のり面用遮水シートAタイプ | 32619 | 26653 | 10㎡
CG-000028- | ノンストーンマット工法(ハニカム護岸工法の残土詰めタイプ) | かごマット | 1198056 | 1382049.5 | 100㎡
CG-000029-AG | 高視認区画線OGライン | 高視認性リブ式溶融区画線 白 (JIS K5665 3種2号) | 726000 | 1120000 | 1000m
CG-000030-AG | オディクリーン工法 | 最終処分及び真砂埋め戻し | 100000000 | 130000000 | 10000m3
CG-000031-AG | 自然浄化法バクチャーシステム | 循環型水質浄化システム | 2864352 | 42256910 | 17000t
CG-000032- | ココナツ・グリーン工法 | なし(下記品質、安全性、施工性、環境については、厚層基材吹付け工法と比較した。) | 0 | 0 | 1式
CG-000033-AG | ゴム袋体式防水扉(床下収納型) | 横引きゲート | 13000000 | 15000000 | 1門
CG-000034- | 街路樹データ管理システム | 台帳による管理 | 0 | 0 | 1式
CG-010001-AG | SNアンカー工法 | 現場吹付法枠工 | 9451116 | 10407562 | 408㎡
CG-010002- | シーンネット工法 | ワイヤロープ掛工 | 1792616 | 2038402 | 100㎡
CG-010003- | 再生型枠「TECOフォーム」 | 合板製コンクリートパネル(コンパネ) | 2790 | 3510 | 30転用回数
CG-010004- | パネル21 | 木製型枠・鋼製型枠 | 2400 | 3000 | 1㎡
CG-010005- | PFS工法 | 薬液注入工法 | 404798 | 657646 | 1箇所
CG-010006-AG | 立坑急速覆工システム | 一次覆工:エア吹付け、二次覆工:スリップフォーム工法 | 127039200 | 294585980 | 130m
CG-010007-VG | グリーンパネル工法 | 吹付のり枠工法 | 2198670 | 2373242.5 | 200㎡
CG-010008- | 循環式水溶性塗料廃液処理機 | 洗浄廃液の収集運搬を経て産業廃棄物として処理 | 37 | 50 | 1リットル
CG-010009-VG | KS-EGG工法 | グラベルドレーン工法 | 67135500 | 87623326 | 1000m2
CG-010010- | 大孔径機械掘削工法 | 火薬による人力掘削工法 | 173890000 | 318625000 | 200m
CG-010011- | NSH式・鋳鉄製ハンドホールシステム | セメントコンクリート製ハンドホール及び蓋(3条用) | 3519666 | 3766254 | 10箇所
CG-010012- | バイオ・タフ 色彩復元・褪色防止 | 反射シートの取替え | 1293 | 48553 | 1㎡
CG-010013- | フラワーコーン | 従来の物は特殊ウレタンゴム製品 | 271336 | 210876 | 10本
CG-010014- | ひめほたる水浄化システム | 合併処理浄化槽+合併処理浄化槽用三次処理槽 | 7658000 | 10500000 | 50人槽
CG-010015- | ウォーターブリット工法(高圧温水剥離洗浄工法) | サンダーケレン工法 | 2200000 | 6000000 | 1000㎡
CG-020001-VG | 内外水位計(樋門監視装置) | フロート式水位面監視装置 | 4008000 | 4340000 | 1式
CG-020002-VG | 竹割り型構造物掘削工法 | グラウンドアンカー併用親杭横矢板方式土留め工 | 40367288 | 51943538 | 1箇所
CG-020003-A | 浅層地盤改良技術 | 50cm×2層(平成15年度の広島県単価)(但し、切土の場合、上層50cmの鋤取り費用と、下層50cm改良後上層50cmの埋戻しの費用などの土工費用は含んでいません) | 7704318 | 12090886 | 10000㎡
CG-020004-AG | コンスパン工法 | PC橋梁(プレテンション方式:有効幅員9.0m、スパン9.04m) | 23121000 | 23661400 | 9m
CG-020005- | リフリート工法 | エポキシ樹脂モルタルによる補修工法 | 63000 | 89000 | 1m2
CG-020006- | エコアス | アスファルト混合物(ストレートアスファルト60～80使用) | 8200 | 8200 | 1t
CG-020007- | マイクロバブル底層水質改善システム | なし | 0 | 0 | 0
CG-020008- | ジオスライサー | ボーリング調査 | 300000 | 321240 | 10m
CG-020009-VG | 河川護岸基礎用プレキャストコンクリートブロック | 現場打ち河川護岸基礎コンクリート(高さ:70cm、上幅:30cm、下幅:60cm) | 2923190 | 2734158.5 | 100m
CG-020010- | 石炭灰を使った軟弱地盤の固化処理材:GeoSeed(ジオシード) | セメント系固化材 | 1120 | 1235 | 1m3
CG-020011-VG | 濁水処理システム「ミズコシタロウ」 | 一般濁水処理設備(ポータブル型・機械沈殿処理方式)30～40m3/h | 2788300 | 2933850 | 1式
CG-020012-VG | 航空機デジタルマルチラインセンサーシステム | アナログ空中写真測量 | 4437000 | 8505000 | 120k㎡
CG-020013- | ビオカゴ.i | ふとん篭 | 4105420 | 4291200 | 120m2
CG-020014-AG | ノーアンカーブラケット材 | アンカーボルト式ブラケット材による開口覆工(開口部モデル:4.9m×4.0m 使用期間 6ヶ月) | 237034 | 368020 | 1ヶ所
CG-020015- | TIPS赤外線画像解析法 | 近接目視点検と打音検査 | 5941948 | 5148938 | 4000㎡
CG-020016- | 護岸工事用の海砂代替材(Hiビーズ) | サンドドレーン(SD)及びサンドコンパクションパイル(SCP)の材料 | 1800 | 2000 | 1m3
CG-020017- | NAクリート(ネオ・アッシュクリート) | 普通コンクリート | 12254 | 13395 | 1m3
CG-020018- | 大林式屋上緑化工法 | 有機質系土壌を用いた屋上緑化工法 | 12145000 | 18392000 | 1000㎡
CG-020019-AG | SEG工法(資源循環型緑化工法) | 植生基材吹付工と産業廃棄物処理等 | 5901912 | 6210000 | 1000㎡
CG-020020-VG | EDパイプ | 金属製導水パイプ | 80000 | 101000 | 100m
CG-020021- | 高濃度酸素溶解水を作る気体溶解装置 | なし | 0 | 0 | 0
CG-020022- | 重錘式捨石均し工法(斜面対応型) | 捨石均し(重錘式機械均し) | 1728000 | 1835000 | 100m2
CG-020023-VG | PRE(ピーアールイー)緑化工法 | 植生基材吹付工(市場単価)T=5cm (適用勾配1:0.8以上、施工規模1000㎡以上) | 378444.26 | 400000 | 100㎡
CG-020024- | 防汚型透光板-タイデイクリ-ン | 一般ポリカ-ボネ-ト透光板 (JHは老朽更新の基準を設置後20年としている) | 45440 | 104960 | 1m2
CG-030001-VG | ライン導水ブロック-G型 | 導水パイプ(Φ30mm×2条)+中間層・表層排水性アスファルト舗装工 | 679390 | 683982.5 | 100m
CG-030002-VG | 明色マイクログリップ | 切削+加熱明色アスファルト舗装 | 2130000 | 6420000 | 1000m2
CG-030003-AG | 省エネトンネル照明システム | 低圧ナトリウムランプ設計(25年間) | 50743000 | 50743000 | 310m
CG-030004- | トスコウールマルチ | ポリエステル不織布製の防草シート | 120920 | 135000 | 100㎡
CG-030005- | ポケチップ吹付植裁工法 | 苗木設置吹付工法 | 6942303.5 | 8640000 | 1000㎡
CG-030006- | リブ式高視認性区画線 ニューレインスターメガルクス | 高視認性区画線(リブ式・溶融) | 560 | 560 | 1m
CG-030007- | アクアメイクシステム(無放流型) | 簡易水洗 | 3940000 | 6400000 | 50回/日
CG-030008-AG | 落書き・張り紙対策塗料システム | ポリウレタン樹脂塗料 | 7781 | 6813 | 1㎡
CG-030009-AG | BSS工法(typeⅠ) | プレボーリング系セメントミルク埋め込み工法 | 22448000 | 28321750 | 1200m2
CG-030010-AG | RCD工法用リフトアップ桟橋 | 架設、撤去の繰返しによる桟橋 | 87929000 | 123044000 | 1橋
CG-030011-AG | XP継手 | プレキャストボックスカルバート用可とう継手 | 7246854 | 8289586 | 34m
CG-030012- | アンカー工法ラツパ管仕様長期保護工 | アンカー工法ケーシングパッカー加圧・充填注入工 | 9940 | 29735 | 4.1m3
CG-030013-AG | アンカー工法ラッパ管使用長期保護材 | アンカー工 グラウト注入打設 (アンカー自由長L=15m、削孔径φ90mm) | 15199.4 | 17136.77 | 1本
CG-030014-AG | AKチップ工法 | 厚層基材吹付工 厚さ5cm | 4357352 | 5126980 | 1000m2
CG-030015- | ワタナベX | 鋼繊維を用いたコンクリート補強用短繊維ロッド | 11648 | 11550 | 1m3
CG-030016- | ポラサンドブロック | 既設コンクリート法面取壊し+緑化型張ブロック | 2357280 | 2267269.7 | 100m2
CG-030017- | 刈草固形化システム | なし | 0 | 0 | 0
CG-030018- | 刈草固形物炭化システム | なし | 0 | 0 | 0
CG-030019- | 太陽光発電式白色LED街灯 | 太陽光発電式蛍光灯街灯(20年あたりのトータルコスト) | 1365000 | 1940000 | 20年
CG-030020-AG | ウォータージェットピーラーシステム工法 | 機械式切削消去工法 | 329600 | 141120 | 360m
CG-030021-AG | 吹付ポーラスコンクリート工法 | 多自然型連節ブロック工法 | 12415700 | 14667700 | 1000㎡
CG-030022- | 振動法によるジェットファン管理技術 | 工場での翼バランス修正 | 2300000 | 10000000 | 1台
CG-030023- | クリーンセーバー | 簡易濁水処理装置 | 1198250 | 1840420 | 1月
CG-030024- | リハビリ高圧注入工法 | 鋼板接着工法 | 111000 | 90000 | 1m2
CG-030025- | SSW工法 | 逆T型擁壁 | 575000 | 877000 | 1m
CG-030026- | KS-B・MIX工法 | CDM工法 | 4195780 | 4903660 | 1000m3
CG-030027-AG | チェーン式開閉機 | ワイヤーロープ式開閉機 | 31668000 | 41603000 | 1台
CG-030028- | SDOシステム(Super・Drill・Omnibus・System) | アースオーガー自重推進掘削及び原始的な計測方法(通称バカ棒による計測) | 54000 | 54000 | 1本
CG-040001- | ポリエチレン被覆かごマット | コンクリートブロック張工 | 1466000 | 1908000 | 100㎡
CG-040002- | FC-DCM工法 | CDM工法 | 69762.5 | 70942.5 | 10m3
CG-040003-AG | Mリングセンサー | ロードセル(荷重計)による計測 | 3670000 | 4175000 | 5台
CG-040004-VG | スルーサー | 盛り替え梁工法 | 1865670.5 | 2127460 | 1基
CG-040005- | 路側清掃型高速路面清掃車 | 真空式 リヤリフトダンプ5.5m3級 | 19959 | 21188.5 | 1km
CG-040006- | パワーブリッジ(鋼・コンクリート合成床版橋) | 合成鈑桁橋(支間長40m,有効幅員9.5m) | 91009300 | 91810160 | 40m
CG-040007- | 排水性舗装専用路面標示材「ジスラインHL」 | 排水性舗装上に施工する溶融式区画線工(スリット式) | 162 | 172.8 | 1m
CG-040008- | 電光式可搬形路側表示装置 | ー | 0 | 0 | 0-
CG-040009- | スリットフェンス | 菱形金網フェンス(H=1.5m)'LCC45年での比較' | 771030 | 1093670 | 100m
CG-040010- | 無溶剤無機質コーティング・ラクガキボウシ工法(NIC-RV工法) | ふっ素樹脂塗装 (既設塗装面への適用) | 437430 | 524000 | 100㎡
CG-040011- | ノンプロンガー | アスファルト舗装工 | 48100 | 83400 | 4㎡
CG-040012- | RE工法 | EPS工法(発砲スチロールを用いた超軽量盛土工法) H=8.0m L=15.0m | 7611573 | 13968282.6 | 15m
CG-040013-VG | NSSブロック | もたれ式擁壁(現場打ち) | 3394599.1 | 3900936.94 | 10m
CG-040014- | MCコーティング | エポキシ・ポリウレタン系重防食塗装システム(鋼道路橋塗装便覧c-1,3種) | 8234 | 12774 | 1㎡
CG-040015-VG | グリットシーバー工 | コンクリートブロック張工(連節ブロック)+覆土+張芝 | 6411609 | 11331000 | 1000㎡
CG-040016-VG | ブロックボイス | 視覚障害者誘導用ブロック(点字ブロック) | 1877110 | 192780 | 100m
CG-040017- | 刈草固形化システム
CG-040018- | ICR工法 | 橋梁補修工:とりこわし工(ブレーカー等の電動工具)+断面修復工 | 2925000 | 4480000 | 100㎡
CG-040019- | 三次元計測システム スリーディーリス | 座標展開機とトータルステーションを用いた地形測量 | 2171408 | 3197836 | 0.1k㎡
CG-040020- | 建設副産物の総合的リサイクルプラント | なし | 0 | 0 | 0-
CG-040021-AG | 汚泥を利用した再生粒度調整砕石 | 粒度調整砕石 | 2400 | 2600 | 1m3
CG-040022- | L型導水工 | 歩車道境界ブロック付L型側溝 | 1160927 | 1180500 | 100m
CG-040023- | 道路照明柱探傷装置 | 高所作業車による検査 | 36294.3 | 106722.5 | 10本
CG-040024- | グリーンスリット工法 | 環境ブロック積(裏込コンクリート30cm)擁壁 | 2694565 | 3091306 | 10m
CG-040025- | 丁張用固定具 丁張くん | 木杭を使用した丁張り掛け | 17480 | 36628 | 100箇所
CG-040026- | ルミラバー | 該当なし | 0 | 0 | 0km
CG-040027- | ノー・スライド40 | 塩化カルシウム | 60 | 50 | 1㎏
CG-040028-VG | 埋設管マッピングシステム | ハンディ型地中レーダ機器(従来型シングルアンテナ)による代表断面探査 | 2600000 | 4450000 | 1000㎡
CG-040029- | サイバーメッシュ工法 | ガラスクロス工法(ガラス繊維シート+エポキシ樹脂) | 8680 | 9000 | 1㎡
CG-050001-VG | 荷重分散式支圧型グラウンドアンカー | 摩擦型グラウンドアンカー | 466496 | 521842.4 | 1本
CG-050002-VG | SLソイルサンド舗装 | 土系舗装(樹脂系) | 1650000 | 1500000 | 300㎡
CG-050003-AG | 廃ゴム乾溜炭化物入りアスファルト舗装 | 高粘度改質アスファルトを用いた排水性舗装(低騒音舗装) | 133519.8 | 137779.8 | 100m2
CG-050004-AG | 情報ボックス用鞘管固定プレート(KC-ダクトプレート) | ダクトスリーブ工法 | 69900 | 135200 | 1箇所
CG-050005-VG | ブランチブロック工法 | 巨石積工(練) | 3205682.4 | 3011346.56 | 100m2
CG-050006-AG | サンソイル工法 | 植生基材吹付工と産業廃棄物処理等 | 4445000 | 4700000 | 1000ｍ２
CG-050007-AG | サンタックキャップU-FD型 | 下水道用可とう性ヒューム管をコンクリートで巻き立てる方法。 | 78464 | 93232 | 1箇所
CG-050008-AG | SASP型橋梁 | 標準H形鋼橋 | 7804923 | 10523165 | 58㎡
CG-050009-VG | 軽量ダクト | 鉄筋コンクリートトラフ | 757050 | 867866 | 100m
CG-050010-VG | INSEM-SBウォール工法 | コンクリートえん堤 | 52126100 | 77343780 | 5068m3
CG-050011-AG | ステンリット蓋 | コンクリート蓋 | 26000 | 20200 | 10枚
CG-050012-AG | ネットジョイント | ダクトスリーブ | 50550 | 105150 | 1セット
CG-050013-AG | 高濃度酸素溶解水を作る水中型気液溶解装置
CG-050014-VG | アオコ回収処理システム | 対応する一般的な従来技術はない。 | 17700000 | 0 | 50日
CG-050015-AG | のり面情報化システム | 平板測量と熱赤外線映像法を用いたのり面調査 | 888238 | 1380085 | 3000㎡
CG-050016-AG | 集水桝・壁部ノンセパ工法 | 集水桝・型枠工(セパレータがコンクリート壁内に残留する桝工)形状は内々600㎜、外々900㎜、高さ、900㎜ | 14693 | 25007 | 1基
CG-050017-VG | 情報BOXさや管補修工法(密着方式) | 情報BOXさや管補修工法(有間隔方式) | 63800 | 53700 | 1ダクト面
CG-050018-AG | 河川鋼製護岸枠 | かご工 | 10171805 | 14289000 | 50m
CG-050019-AG | 循環型植物共生トイレシステム「シャンベール」 | 合併処理浄化槽50人槽(シャンベールの公衆トイレ便器数3個に相当) | 11070900 | 18224580 | 1個建設・10年ラン
CG-050020-AG | EP(エコパウダー)ショット工法 | コンクリート吹付工 | 12074.5 | 13519 | 1m3
CG-060001-VG | アクアマットRタイプ | 一般養生 | 11761 | 2745 | 10㎡
CG-060002-VG | イーコン工法(浸透剤・捕捉剤入り石綿除去工法) | スケラーケレン工法 | 6747900 | 10461900 | 300㎡
CG-060003-VG | HSRゲート | 鋼製起伏堰(油圧式) 比較規模:純径間20m×堰高1.5m×1門 | 58500000 | 80600000 | 30㎡
CG-060004-VG | スタックウォール | 井桁組擁壁 壁高=6.90m(全高H=8.00m) | 2818725.92 | 4156519.63 | 10m
CG-060005-VG | アクアマットSタイプ | スポンジマット | 18916.8 | 23166 | 100㎡
CG-060006-VG | 真空グラウト工法 | PCグラウト工法 | 98903.5 | 99697.5 | 100m
CG-060007-AG | ドノーラック(土のう製造機) | 土のう作り人力作業 | 18388 | 37400 | 100袋
CG-060008-VG | 切断水循環脱水濾過システム「ミズコシタロウ MTC-Ⅱ」 | 切断水全量回収方法 | 20325.6 | 24018.5 | 220m
CG-060009-AG | ECOバインド工法 | 中詰工(割石又は栗石) | 6964 | 4907 | 1m2
CG-060010- | テールプッシュ工法 | 逆T式擁壁(杭基礎使用時)H=6.0m | 4541712 | 5243430 | 10m
CG-060011-AG | エクセルソイル緑化基盤材 | 軽量土壌への芝植栽工法 | 1404189 | 1553745 | 100㎡
CG-060012-AG | スプライスキャップ工法 | 直接基礎形式現場打ちコンクリート擁壁による道路拡幅工 | 17313720 | 18424121.5 | 50m
CG-060013-AG | 土壌接触浄化法による水質浄化システム | 黒ボク土による土壌浸透浄化法(土壌寿命を造粒赤玉土で5年,黒ボク土で2年とする) | 5360470 | 19700050 | 1年
CG-060014-VG | 油吸着分解材 「スノム」 | なし | 132500 | 0 | 100m2
CG-060015-AG | 事業優先順位設定手法 | 比較対象となる技術はない | 3109249 | 0 | 1式
CG-060016-AG | プレストレストコンクリート製品「EA-CRETE(エコアッシュクリート)」 | 通常の早強性コンクリートを使用したプレストレストコンクリート製品 | 671500 | 672800 | 1本
CG-060017-AG | PQ音版(石炭灰ポ-ラスコンクリ-ト吸音版) | 対応する従来技術は無い | 2600000 | 0 | 100m2
CG-060018-AG | PC鋼棒で連結された高強度鉄筋コンクリートHC床版 | 現場打RC床版 ( L=4.0m B=10.0m 設計荷重 T-20 ) | 1628466 | 1506946.2 | 10m
CG-070001- | フリースノーシステム | 着雪防止屋根 | 1401740 | 924000 | 1基
CG-070002-AG | ダイヤバンド | 手作業による、反射シートの貼り替え。 | 574080 | 639600 | 240箇所
CG-070003-VG | セーフティークライマー工法 | 人力掘削(片切り) | 4397280 | 4845500 | 500m3
CG-070004-VG | 防草マサスペシャル | 除草工(草刈)年2回・10年間 | 2233880 | 3064954 | 1000㎡
CG-070005-VG | ダンパーブレース | 断面補強(耐力不足部位への部材追加)による耐震補強法 | 20000000 | 36400000 | 500ton級橋梁
CG-070006-AG | プロフレックス工法 | シート防水 流貼り工法 | 8601100 | 9050000 | 5000㎡
CG-070007-VG | IPHシステム内圧充填接合補強工法 | 道路維持修繕工-断面修復工 | 999440 | 1400800 | 10㎡
CG-070008-AG | ケコムCR(カッティングロック)工法 | 深礎(ライナープレート)工法 | 32137547.93 | 36089938.04 | 20.8m
CG-070009-AG | OER工法 | 安定処理工(バックホウ混合) | 198381.6 | 204338 | 100m3
CG-070010-VG | 法面モルタル補強用ビニロン繊維 | モルタル吹付工 | 3716030 | 3800000 | 1000m2
CG-070011-AG | DSPCG工法 | 鋼板巻立て工法 | 4252113 | 6511000 | 100㎡
CG-070012-VG | アンカーパネル | プレキャストコンクリート製受圧板 | 4145900 | 3522425 | 15基
CG-070013-AG | 風力発電式自発光デリニエータ 「 ウインピカ 」 | 電池式自発光デリニエータ(ラバーコーン上で5年間使用した場合) | 21300 | 27168 | 1個
CG-070014-AG | スケルトン耐震防災コーティング | アラミド繊維シートによる既存コンクリート構造物の補強工法(二方向シート 10t/10t シート1層) | 3511000 | 1891000 | 100㎡
CG-070015-AG | YMウイングコーン | H形鋼ウイングリブ | 29862 | 31486.95 | 1個
CG-070016-AG | KSスラブ | 軽荷重スラブ橋用橋げた(JIS A 5373) | 2356520 | 2926504 | 1式
CG-070017-VG | ノップキャリイ工法 | 橋脚の鉄筋組立 | 115860 | 120190 | 1t
CG-070018-AG | エコグリーンフェンス | 木柵工法 | 998000 | 946200 | 100m
CG-070019-VG | バルチップPW・Jr | プレーンコンクリート | 14150 | 13050 | 1m3
CG-080001-AG | ADP無線誘導観測システム | 音響測深機による河川深浅測量(縦断延長30km、1測線当たりの長さ200m、測線間隔200m、測線151本) | 79000 | 90000 | 1測線
CG-080002-AG | 生コン接着型成型目地材機械貼り工法 | カッタ工及び加熱注入目地工 | 988860 | 1098531 | 1000ｍ
CG-080003-AG | クールアイランド工法 | 透水性アスファルト舗装工 : 表層工(T=40) 路盤工 (RC-30 ・ T=100) | 187265 | 180280 | 100m2
CG-080004-VG | 自生種回復緑化工法 | 植生基材吹付工 | 5719000 | 4000000 | 1000m2
CG-080005-AG | 高品質砕砂(ガリバー砂) | 砕砂機により製造した砕砂 | 696656.56 | 710659.44 | 100m3
CG-080006-AG | NJロックウール巻き付け耐火防護工法 | 露出配管添架工法(新設時) | 5204400 | 2539300 | 100m
CG-080007-VG | 鉄筋センサ付コアドリル | コンクリート削孔工(Φ53mmの手送りによるコアドリリング) | 318490 | 318300 | 10孔
CG-080008-VG | スルーサーB | 盛り替え梁工法 | 11914520 | 13118130 | 1基
CG-080009-VG | サンKクリア工法による大型張りブロック設置工法 | コンクリートブロック張工【150kg未満/個】 | 98763 | 109462 | 10m2
CG-080010- | エコステーション工法 | 植生基材吹付工(吹付厚t=3cm) | 3325385 | 3150000 | 1000m2
CG-080011-AG | UBEエコフロート | ブロー成形フロート | 3692000 | 4263800 | 100個
CG-080012-VG | トンネルミスト | 乾燥収縮低減剤+防風シート | 13766800 | 16413280 | 1038m
CG-080013-AG | ダイヤスラブ(鋼・コンクリート合成床版) | 場所打ちPC床版 | 119202800 | 127375250 | 2000m2
CG-080014-VG | トリガージョイント | Vカット目地(目地棒+誘導鉄板+塩ビ止水板)及びシール充填 | 409550 | 464900 | 25m
CG-080015- | 磁歪法による鋼構造物の応力測定 | 歪ゲージ法による鋼構造物の応力測定 | 1000000 | 1250000 | 4断面
CG-080016-AG | 「S-VFD」を用いた廉価型耐風性調査・耐風性能改善システム | 大型部分模型と大型全体模型による風洞試験 | 48000000 | 80000000 | 1試験
CG-080017- | フィールド情報観測システム | テレメータ遠隔監視システム | 3340250 | 12490900 | 1システム
CG-080018-AG | 防草名人 | コンクリート張(t=7cm) | 219427.5 | 253023.7 | 100㎡
CG-080019-AG | スーパーシャークC | リップ溝形鋼(100mm×50mm×20mm t=2.3mm) | 147000 | 162000 | 1t
CG-080020-VG | かたわくエコちゃん | 塗装合板 | 19550 | 26430 | 100㎡
CG-080021-AG | ERTS(アーツ) | 調査員の目視によるナンバープレート調査 | 6639000 | 6860000 | 10車線(延べ)
CG-080022-AG | ICタグを利用した移動体管理システム | 人員による安全管理 | 3530000 | 2190000 | 9ヶ月
CG-080023-VG | コンクリートブレーカーの消音器「CBRマフラー」 | スポンジ製消音器 | 69800 | 150000 | 20m3
CG-080024-AG | アバタウォッチャー | 手作業によるアバタ面積の拾い出し(目視を含む) | 145000 | 975000 | 50m2
CG-080025-VG | 3次元レーザースキャナーによる出来形計測システム | トータルステーションによる出来形計測(トンネル) | 390000 | 510380 | 386m
CG-080026-AG | ウィードシートAS | コンクリート張工 | 509638.4 | 352977.91 | 150㎡
CG-080027-AG | ネオナイト工法による汚泥減容化と重金属類分離 | リバースサーキュレーション工法の従来泥水処理 | 38960800 | 132213480 | 6000m3
CG-080028-AG | 木炭「炭八」利用による室内環境改善工法(防音) | コンクリートスラブを厚くした防音(t=190mm) | 91417159 | 71390061 | 1860㎡
CG-080029-AG | ヘドロ回収システム | ダイバー浚渫+フィルタープレス | 21049960 | 26396000 | 1000m3
CG-090001-VG | 無線遠隔操作式工事規制信号機 | 交通誘導員を車両停止位置に配置し実施する工事規制 | 873000 | 957000 | 1月
CG-090002-AG | 多孔性緑化コンクリートブロック | 緑化ブロック積工 | 241521 | 450803 | 10m2
CG-090003-VG | 無足場アンカー工法 | 仮設足場を使用したロータリーパーカッション工法 | 3014230 | 5222307 | 236m
CG-090004- | 舗装用ブロックノブル | 普通インターロッキングブロックフラッグタイプ | 716660 | 440000 | 100㎡
CG-090005-AG | 構造物点検用カメラ「DSカメラ」システム | 橋梁点検車による橋梁点検 | 741104.25 | 848632.64 | 300㎡
CG-090006-VG | ネスナイト工法 | PAC+高分子凝集剤による濁水処理 | 4844895 | 6292289 | 15000m3
CG-090007-AG | エルライター | 可変式道路情報板用白熱電球 | 2108436.92 | 5601575 | 7年
CG-090008-VG | 視覚障害者誘導用シート「アトムセフティーガイド」 | コンクリート製視覚障害者誘導用ブロック製品 | 424280 | 287085.4 | 50m
CG-090009-AG | マグロードW | 化学樹脂を用いたウッドチップ舗装 t=5cm | 394995 | 840000 | 100㎡
CG-090010-AG | アスファルト混合物改質添加材「エコアス」 | 改質Ⅱ型密粒度アスコン(20) | 115680 | 122000 | 10t
CG-090011-AG | BGB工法 | 植生基材吹付工(厚層基材吹付工)t=5cm | 3948440 | 4394300 | 1000㎡
CG-090012-AG | ベンチャードリル工法 | 鉄筋挿入工、市場単価、現場条件Ⅱ | 3833559.84 | 3996100 | 400m
CG-090013-AG | 木炭「炭八」利用による樹木樹勢回復工法 | 土壌改良材による樹勢回復工法 | 273923.7 | 184327.58 | 53.9m
CG-090014-AG | アングル側溝ふた | プレキャスト製品円形水路と縁石 | 1921562 | 3180090 | 100m
CG-090015-VG | Solarライトプレート | 発動発電機を電源とする投光器 | 30000 | 50570 | 1月
CG-090016-VG | 斜面安全掘削工法(SSD工法) | 人力掘削及び人力法面整形 | 4380020 | 5298500 | 500m3
CG-090017-VG | 間伐材工事立て看板枠 | 金属枠の工事立て看板枠 | 55000 | 30000 | 1枚
CG-090018- | 環境配慮型歩車道境界ブロック | セメントを主結合材とする歩車道境界ブロック(歩車道境界ブロック A) | 264339 | 235949 | 100m
CG-090019-VG | G-Cube・橋梁床版内部診断技術 | 目視調査・たたき検査・赤外線調査・自然電位法(含鉄筋探査) | 3230000 | 4811000 | 2000㎡
CG-090020-AG | ニルガード落書き防止・貼り紙防止システム | 落書き防止・貼り紙防止工 | 692700 | 554040 | 100m2
CG-090021-AG | 密度流拡散装置 | 間欠式空気揚水筒 | 50860000 | 104708000 | 80000㌧/日
CG-090022-VG | 防草マサスペシャルハード | コンクリート張工(無筋人力厚さ 100mm) | 351246 | 168464 | 100㎡
CG-090023-AG | 自然エネルギー式自発光視線誘導標(エコピカS) | 配線式電力の自発光視線誘導灯 | 618206 | 3081436 | 19個
CG-090024-VG | うるおんマットSタイプ | スポンジマット+給熱養生(ジェットヒーター) | 52131 | 46300 | 100㎡
CG-090025-VG | ASシャトルスペーサー | 壁用モルタルスペーサー | 115000 | 85000 | 1000個
CG-090026-VG | マルチ発電機[DGMシリーズ] | 単独出力電源の発電機(三相・単相3線式) | 3129000 | 3780000 | 1現場
CG-090027-VG | コンマット1号-A | 一般養生マット | 32076 | 27831 | 100㎡
CG-090028-VG | ウォールパネル | 残存化粧型枠 | 1331871 | 1377172 | 100m2
CG-100001-AG | HS工法 | ロータリーパーカッションドリル二重管削孔工法 | 1330711 | 2239013 | 180m
CG-100002-AG | フレキシブル側溝 | プレキャスト製品を加工してカーブ及びコーナー処理を行う側溝 | 166814.6 | 119468.2 | 10m
CG-100003-AG | ドレーンロックMT型 | かごマット工(スロープ式) | 694000 | 826000 | 100㎡
CG-100004-AG | 段差量・路面画像取得システム(ロメンキャッチャ ーVPシステム) | 舗装路面の段差の測定方法(水糸法-人力測定) | 308422 | 661556 | 1区間
CG-100005-VG | エンジン出力制限カバー(eco-8) | ダイヤル式アクセルのバックホウ | 952163 | 956803 | 10000m3
CG-100006-AG | 湖沼等水質浄化装置 みずきよ | 微細気泡発生装置 | 5762320 | 15876400 | 1基
CG-100007-VG | うるおんマットRタイプ | 給熱養生 | 93192 | 95900 | 70㎡
CG-100008-AG | トロンメルMKシリーズ | 外部排出処理 | 26413280 | 65261382 | 4000m3
CG-100009-AG | アールティーフレーム工法 | 吹付法枠工 | 10922770 | 14600620 | 1000㎡
CG-100010-AG | 撤去管再資源化工法(エコリムーブ工法) | 注入式長尺先受工法 | 10923500 | 11665400 | 1シフト
CG-100011-VG | キッスシーラーW | 止水板(接着タイプ) | 33900 | 36100 | 40m
CG-100012-AG | 車道用アスファルト充填式マンホールふた | 鋳鉄製マンホールふた | 68500 | 66400 | 1組
CG-100013-VG | 簡易式盛土締固め管理システム | 締固め作業 | 935600 | 752000 | 10000m3
CG-100014-VG | ハイタックAS | タックコート材 | 173724 | 169811 | 100㎡
CG-100015-VG | iNDr搭載極低騒音型バックホウ | 超低騒音型バックホウ | 45835 | 43351 | 100m3
CG-100016-AG | シールドサクション工法 | 湿潤化工法 | 729480 | 1039040 | 115.2m2
CG-100017-AG | ピュアドレイン・ミニ | 円形水路 | 1370310 | 1780500 | 100m
CG-100018-VG | ヒュームフラップゲート | フラップゲート | 233200 | 482700 | 1基
CG-100019-AG | ハイブリッドブラストによる表面処理 | コンクリート表面処理工(ウォータージェット) | 2074800 | 2310000 | 500㎡
CG-100020-VG | アクアテール35 | 現場打ち擁壁 | 4184823.2 | 5194937.6 | 10m
CG-100021-VG | 地下埋設物防護具『CSボックス』 | 鋼板による埋設物防護 | 1172480 | 230830 | 6㎡
CG-100022-AG | プロコン40 | 亜硝酸リチウム水溶液 | 945624 | 1054824 | 100m
CG-100023-AG | IRIを取入れた道路管理画像システム | 舗装路面の段差の測定方法(水糸法) | 642522 | 1018537 | 50km
CG-100024-AG | スケルトンはく落防災コーティング | ビニロン繊維シート工法 | 1999000 | 1290000 | 100㎡
CG-100025-VG | LEDバッテリー投光機 | 発動発電機搭載の投光機 | 1482300 | 1946500 | 3000時間
CG-100026-VG | エコサイン | 鉄枠看板 | 115000 | 116000 | 10枚
CG-100027-VG | アクアブロック | 土のう | 151677 | 30800 | 100袋
CG-100028-AG | 情報化施工における3次元レーザースキャナーを活用した3次元計測及び出来形管理システム | トータルステーションによる施工管理 | 47722 | 81232 | 80m
CG-100029-VG | 超低騒音仕様油圧ブレーカNEW Sシリーズ | 従来型油圧ブレーカ | 6600000 | 5000000 | 1台
CG-100030-AG | ハイブリッド信号機 | ソーラー式信号機 | 128000 | 90000 | 1月(1組分)
CG-100031-AG | ウォーターロード | 排水桝 | 3153045.8 | 1705936 | 70m
CG-100032-VG | 重機向け安全管理補助器具「ばか騒ぎ」 | 重機作業 | 3564520 | 3524520 | 1月
CG-100033-AG | HHW(ハイパーウォール) | 井桁組擁壁 | 25065187 | 33180848 | 600㎡
CG-100034-AG | 自走式3種同時混合土質改良工法 | 安定処理工 | 385284.8 | 594179.83 | 100m3
CG-100035-AG | ハイアンカーPCタイプ | あと施工アンカー | 145465 | 169225 | 180本
CG-110001-VG | スーパーエコミスト | スポットクーラー | 370000 | 563000 | 1台
CG-110002-AG | 雑草防除材カブール | コンクリート張(t=7cm) | 351940 | 238725.48 | 100㎡
CG-110003-VG | CS-21ひび割れ補修セット | 表面被覆工 | 168450 | 802830 | 100㎡
CG-110004-AG | ユニコールドL-2 | 打ち換え工 | 113876 | 126906 | 10㎡
CG-110005-AG | 鉄塔搭載型ユニット局舎 | 鉄塔とユニット局舎の併設 | 5736600 | 6569600 | 1箇所
CG-110006-VG | ハレーサルトボックスカルバート | プレキャストボックスカルバート(部材増厚タイプ) | 1012805 | 1232923 | 10m
CG-110007-VG | 耐候性大型土のう MKバッグ | 大型土のう | 95834.2 | 198485.8 | 10袋
CG-110008-VG | コアーチゼルを用いた油圧ブレーカGH・GHEシリーズ | 標準チゼルを装着した油圧ブレーカ | 4970000 | 5070000 | 1000m3
CG-110009-VG | 詳細な路面画像撮影システム | 舗装路面のひび割れ測定方法 | 800000 | 1274000 | 20000㎡
CG-110010-AG | サンタックスパンシート防水工法 | 外防水工 | 11707574 | 15136143 | 400㎡
CG-110011-VG | 後方監視カメラ搭載油圧ショベル | クローラ型油圧ショベル、標準バケット容量0.8m3 | 64848 | 62804 | 300m3
CG-110012-VG | 生コン品質保持カバー | 通常の生コンクリート運搬 | 17153844 | 16658844 | 1020m3
CG-110013-VG | 携帯型情報板 | 可搬式電光表示板 | 213658.4 | 233605.4 | 30日
CG-110014-AG | cv絆 | 連結ブロック | 140752.12 | 144200 | 10㎡
CG-110015-VG | 覆工コンクリート保温・湿潤養生システム | 乾燥収縮低減剤の添加 | 8422000 | 13248000 | 1000m
CG-110016-VG | ハイブリッド機構搭載油圧ショベル | クローラ型油圧ショベル、標準バケット容量0.8m3 | 68861 | 62804 | 300m3
CG-110017-VG | リハビリシリンダー工法 | ひび割れ注入工法(柔軟型エポキシ樹脂3種) | 991400 | 1025000 | 100m
CG-110018-VG | 移動式仮設トイレ(キューブレット) | 定置式トイレユニット | 160000 | 220000 | 1台/月
CG-110019-VG | 連続鉄筋コンクリート舗装用支持スペーサー | バー型スペーサー | 22910 | 27864 | 140㎡
CG-110020-AG | ルーサス | 現場打ち階段 | 623364 | 176474.6 | 8.8㎡
CG-110021-VG | ブラスト面(素地調整1種)を形成できるハンディ動力工具『ブリストルブラスター』 | ブラスト処理 | 681217.2 | 1717437.84 | 100㎡
CG-110022-VG | 「省力化かご工」ハイパーマット多段積型 | ふとんかご(階段式) | 3510013 | 3687573 | 100m
CG-110023-VG | オイルガード一体型溶接機 | エンジン溶接機+別置式オイルガード | 2450000 | 2628095 | 1台
CG-110024-AG | エコソイルR | 購入土(山土) | 847736.8 | 934136.8 | 360m3
CG-110025-VG | スクリーンサイン | トタン製工事看板 | 8800 | 4760 | 1枚
CG-110026-VG | 大型土のう製作治具「瞬作」 | 専用補助具を使用しない大型土のう製作 | 779820 | 871364.4 | 300個
CG-110027-VG | 「省力化かご工」ハイパーマット平張り型 | かごマット工(スロープ式) | 4423500 | 4594500 | 450㎡
CG-110028-VG | セーフティウォール | 仮設防護柵(H鋼基礎) | 2807700 | 2702200 | 80m
CG-110029-AG | シーニック(scenic) | 鋼製橋梁用ビーム型防護柵 | 6031600 | 6098800 | 100m
CG-110030-AG | ワイヤーネット被覆工法 | 現場吹付法枠工法 | 2346924 | 3825406 | 100m2
CG-110031-VG | 面的施工管理システム ロードランナー | トータルステーションによる施工管理 | 405812 | 492752 | 500m
CG-110032-AG | トンネルパーテーション | 乾燥収縮低減剤(膨張性混和材) | 4172216 | 16200000 | 1000m
CG-110033-VG | 軽量防音シート(白色) | 塩化ビニール製の防音シート(グレー色)。 | 300000 | 206000 | 100枚・30日
CG-110034-AG | 65型貫入試験併用オールコア・ボーリング | オールコアボーリングと動的サウンディング | 788790 | 948920 | 15m
CG-110035-VG | 湿式タイヤ洗浄機専用金枠 | 鉄筋コンクリート基礎 | 794812 | 1083314 | 6月
CG-110036-VG | 電極式自動運転水中ポンプ | 非自動型ポンプ | 75235 | 82516.4 | 1台
CG-110037-VG | ボンネルタイト | 樹脂発泡目地板(セーフタイト) | 1700 | 1000 | 1㎡
CG-110038-VG | スーパーホゼン式工法 | 鋼板接着工法 | 5725729 | 5900106 | 100m2
CG-110039-AG | 危険箇所表示認識土のう「標識大型土のう」 | 大型土のう(1t) | 593189.92 | 886379.84 | 100袋
CG-110040-AG | 高耐久区画線(エステルライン) | 溶融式区画線(排水性舗装対応型) | 288116 | 341000 | 1000m
CG-120001-AG | フォームレスフォームメッシュ型枠 | 合板による型枠 | 563680 | 571910 | 100m2
CG-120002-VE | LEDバルーン投光機 | メタルハライドバルーン投光機 | 508120 | 525830 | 9000時間
CG-120003-VE | 生分解性水溶性コンクリート離型剤 エコモールドN-10 | 油性コンクリート離型剤 | 3000 | 1150 | 100m2
CG-120004-VR | 浸透性吸水防止材「レジソークType1」 | 表面被覆工法(有機系) | 490000 | 1036700 | 100㎡
CG-120005-VR | リハビリカプセル工法 | ひび割れ注入工+亜硝酸リチウム塗布含浸工+表面被覆工 | 7432927 | 2919800 | 100m2
CG-120006-VE | エールプレート | 合板型枠 | 520112.4 | 325934.28 | 10m(法長)
CG-120007-AG | 自然由来重金属類溶出岩の簡易識別システム | 公定法(平成15年環境省告示第18号) | 1244836 | 4635274 | 500検体
CG-120008-AG | キャッスルボードエコK | ペーパードレーン(プラスチック) | 16569000 | 16569000 | 75000m
CG-120009-AG | ポリマー改質アスファルトⅡ型用改質剤「サンハードRP」 | 密粒度ポリマー改質Ⅱ型アスファルト混合物(20)舗装 | 173436.5 | 176579 | 100㎡
CG-120010-AG | RBSフォーム工法 | 可塑性エアモルタルによる裏込め注入工法 | 48214400 | 50285920 | 1000m3
CG-120011-VR | GOR工法 | 厚層基材吹付工 | 396376.78 | 530045.3 | 100m3
CG-120012-AG | 耐候性大型土のう「D-Pos」(ディーポス) | フレコンバッグを使用した大型土のう | 101691 | 836993 | 10袋/5年
CG-120013-VE | UVブラック土のう | 一般土のう | 141600 | 2416000 | 200袋
CG-120014-VE | レインボーミスト | スポットクーラー( 吹き出し3口仕様) | 282000 | 563000 | 1台
CG-120015-AG | コンクリート型枠工事における脱型専用金具(脱型名人) | 型枠の製作・設置・撤去。 | 491296 | 509466 | 100㎡
CG-120016-VE | アライード | 既設石積の撤去・新設 | 1413312 | 1911300 | 100㎡
CG-120017-VE | LEDバルーンバッテリー投光機 | 発動発電機搭載バルーン投光機 | 121976 | 66960 | 1ヶ月
CG-120018-VE | 津波・危機管理対応水門開閉機 | 電動ラック式開閉機 | 11917700 | 10707700 | 1台
CG-120019-VE | GOマット | 帆布+ドングロスの2枚重ね | 174000 | 384000 | 200回
CG-120020-VE | 地盤改良機誘導システム | 作業員の誘導による深層混合処理工 | 995420 | 438700 | 320【本】
CG-120021-AG | スーパーUV土のう | 一般土のう | 133600 | 966400 | 200袋
CG-120022-AG | ストックヤードブロック | プレキャストコンクリートブロック | 4736868 | 7191700 | 100m
CG-120023-VE | 視覚障害者用道路横断帯用「アトムエスコートゾーン」 | 区画線設置 | 636800 | 89600 | 1箇所
CG-120024-AG | エコ細目グレーチング | 鋼製グレーチング(細目) | 18300 | 19100 | 1枚
CG-120025-VE | 超薄膜スケルトンはく落防災コーティング | ビニロン繊維シート工法 | 1290000 | 1338300 | 100㎡
CG-120026-AG | マルチドレーン真空脱水工法 | 濁水処理機とフィルタープレス | 6062432 | 11146966 | 90日
CG-120027-AG | トライパイル | 雪崩発生予防柵 | 3026085 | 4533780 | 21m
CG-120028-AG | キャリレール工法 | 人による手運び | 2871688 | 3060000 | 200m
CG-120029-VR | ライトサンド | 一般の土工材料(まさ土) | 20000 | 20000 | 10m3
CG-120030-AG | 防草シート「グランドバリアクロス」 | 道路除草工(肩掛式除草、飛び石防護あり)2回/年・3年 | 642407.5 | 708195 | 1000㎡
CG-120031-AG | 雨水保水式ボックス緑化工法 | 軽量土壌による植栽工法 | 2073574 | 2153000 | 100㎡
CG-120032-AG | 防草コレアルカを用いたシャワーレジン工法 | 除草工(草刈)2年間で年2回(計4回) | 425399.42 | 50669.68 | 100㎡
CG-120033-AG | 添木結束クランプ | 支柱設置(鉄線による固定) | 117253.2 | 171600 | 60本
CG-120034-AG | CRスラブⅡ型(側溝補修用製品) | 現場打ち側溝補修 | 749320 | 594619.14 | 20m
CG-120035-AG | キカレスマット | 植生マット工 | 1925000 | 1295000 | 500m2
CG-120036-VE | エコ機能付ガソリンエンジン溶接機 | ガソリンエンジン溶接機 | 988144 | 1060720 | 1台
CG-120037-AG | べベルカルバート | 現場打ちボックスカルバート | 17823565.65 | 6902805.4 | 20m
CG-120038-AG | 車線分離標S | 穿孔式ラバーポール | 13000 | 17900 | 1本
CG-120039-AG | バルリンク | プレーンコンクリート | 16750 | 15250 | 1m3
CG-120040-AG | ハレーサルトU型側溝 | プレキャストU型側溝 | 23300 | 19420 | 1本
CG-120041-AG | ハレーサルト自由勾配側溝 | プレキャスト自由勾配側溝 | 40220 | 33510 | 1本
CG-130001-AG | ウォーターキーパー(自動防水扉) | 横引きゲート(電動) | 8149000 | 8949000 | 1門
CG-130002-AG | クロスコントロールネット | ロープ伏工+ワイヤロープ掛工 | 1892259 | 2420488 | 60㎡
CG-130003-AG | 低振動型プレートコンパクタ | プレートコンパクタ | 536 | 536 | 1日
CG-130004-VE | 省エネ油圧システムTRIAS搭載油圧ショベル | クローラ型油圧ショベル | 57656 | 59190 | 300m3
CG-130005-AG | ハレーサルトスリット側溝 | プレキャストスリット側溝 | 29040 | 24200 | 1本
CG-130006-VE | ハレーサルト張り出し歩道 | プレキャスト張り出し歩道 | 76560 | 63800 | 1本
CG-130007-VE | 新吸排気方式SSES搭載高圧洗浄機 | 高圧洗浄機 | 651000 | 701816 | 1台
CG-130008-AG | Duic工法(コンクリート片のはく落防止工法) | ガラス繊維シートを用いたコンクリート片のはく落防止工法 | 1004400 | 1249000 | 100m2
CG-130009-AG | 高性能シラン系含浸材「U-エルシーワンSF」 | シラン系表面含浸材(3回塗り) | 647136 | 897300 | 180㎡
CG-130010-AG | スチールウィング | 鉄筋コンクリート製地覆 | 22555552 | 43402346.2 | 100m
CG-130011-AG | GTアダプターリング工法 | マンホールふた取替工 | 75300 | 64000 | 1箇所
CG-130012-VE | 組立式階段 エバルート | 現場打ちコンクリート階段 | 500391.65 | 384519.18 | 1箇所
CG-130013-VE | 工事看板用アルミ製Rストロング枠 | 工事看板用鉄枠(養生カバー付) | 73710 | 76650 | 10台/月
CG-130014-VR | GSシステム(テールアルメGS・テラトレールGS) | テールアルメ工法(帯鋼補強材) | 2882837.9 | 3199135.9 | 13.5m
CG-130015-A | マルチブロック | 土のう袋による重石 | 18507 | 20322 | 54ヶ
CG-130016-AG | ガードレールリフレッシュ(ガードレール塗装工) | ガードレール現場塗装工(人力) | 2061352 | 3615788 | 1000m
CG-130017-AG | 「法留かご」 ステップロック | ふとんかご(階段式) | 3337000 | 3933000 | 400m
CG-130018-AG | 高強度鉄筋-乾式吹付耐震補強工法 | 鋼板巻立て工法 | 6116930 | 8552500 | 100㎡
CG-130019-AG | ハレーサルト歩車道境界ブロック | 歩車道境界ブロック | 3310 | 2760 | 1本
CG-130020-AG | シャットライト(眩光防止板) | 防眩網 | 2854300 | 7252000 | 1000m
CG-130021-VE | ワンキャップ | 踏掛版アンカーキャップおよび防食充てん材設置工事 | 37136 | 44176 | 10箇所
CG-130022-AG | 液薄膜型水質浄化装置 | 高濃度酸素溶解装置 | 32372120 | 100000000 | 1基
CG-130023-AG | リフォース | 高エネルギー吸収タイプ落石防護網 | 5452810 | 9130624 | 324㎡
CG-130024-AG | 多重式先受工法 | 注入式長尺先受工法(AGF-P工法) | 113502600 | 117658000 | 90m
CG-130025-AG | 軽量型ダクタイル鋳鉄製防護柵「ダクライト」 | ダクタイル鋳鉄製橋梁用ビーム型防護柵 | 6292000 | 5212400 | 100m
CG-130026-AG | 支承リバイバルシステム | 重防食塗装(Rc-Ⅰ塗装系) | 1705440 | 1851240 | 20基
CG-130027-AG | キット式FRP製橋梁検査路 | 鋼製溶融亜鉛メッキ検査路 | 12933880 | 26491880 | 100m
CG-140001-VR | ShieM-CS工法 Bタイプ | 連続繊維シート工法 | 287000 | 347500 | 25m2
CG-140002-VR | 自動アイドリングストップ機能付きエンジン式高圧洗浄機 | スローダウン機能付きエンジン式高圧洗浄機 | 1220134 | 1236851 | 3000時間・台
CG-140003-VE | オイルガード付発電機 | エンジン発電機+別置式オイルガード | 770000 | 958095 | 1台
CG-140004-AG | 「法尻かご」ベースロック | 現場打ちコンクリート基礎 | 1517000 | 2268275 | 100m
CG-140005-AG | CO2-SUICOM(シーオーツースイコム)を用いた歩車道境界ブロック | 普通コンクリートを用いた歩車道境界ブロック(C種 片直 両面R) | 282564 | 188376 | 100m
CG-140006-AG | ワンタッチ情報板 | 安全標識(工事用看板+矢印板) | 542000 | 38700 | 1台
CG-140007-VE | 溶融型視覚障害者誘導用標示工法「アトムセフティーガイド無鉛」 | 視覚障害者誘導用ブロック | 2937000 | 3118000 | 1000m
CG-140008-AG | スーパー土のう | 一般土のう | 131280 | 489920 | 200袋
CG-140009-AG | 再生土エコマサ | 真砂土 | 125700 | 152300 | 100m3
CG-140010-AG | トースイCON充填工法 | 張コンクリート(もたれ式擁壁) | 1388000 | 823000 | 100m2
CG-140011-AG | 耐寒・防水性能の優れた複合防水工法 | 加熱型アスファルト塗膜防水工法 | 1056200 | 530800 | 200m2
CG-140012-AG | UMウォールG | プレキャストL型擁壁と現場打ち独立型車両用防護柵基礎 | 579100 | 579400 | 10m
CG-140013-VE | スクリューメッシュ | 溶接金網(ワイヤーメッシュ) | 43300 | 49300 | 100㎡
CG-140014-AG | セラマックス#3000によるコンクリート表面被覆工法 | ふっ素樹脂塗装 | 566237 | 559238 | 100㎡
CG-140015-AG | アルカリウォーターブラスト工法(AWB工法) | サンドブラスト工法(2種ケレン) | 734350 | 850300 | 100㎡
CG-140016-VR | PPSライニング工法 | 鉄板溶接 | 1672800 | 1296471 | 20m2
CG-140017-VG | 携帯式渦流探傷装置 | 磁紛探傷試験 | 538550 | 745350 | 190個所
CG-140018-VG | 携帯式渦流探傷器(PECT-Ⅱ) | 磁粉探傷試験 | 434100 | 685400 | 100箇所
CG-140019-AG | グリーンドロコン 0 | セメント系固化材(一般品)を用いた安定処理工(バックホウ混合) | 222500 | 191000 | 100㎡
CG-140020-VE | EMセンサー | 圧縮センターホール型ロードセル | 1079700 | 1089700 | 2箇所
CG-140021-AG | 汚染された土壌を浄化剤並びに固化剤を用いて原位置にて安定させる工法 | 掘削除去工法 | 15248800 | 30993500 | 1000m3
CG-140022-AG | ラバコート工法 | ステンレス鉄板+シリコンシーラント充填 | 1037400 | 1480400 | 100m
CG-150001-AG | ハーデンソイルコート | 樹脂系滑り止めカラー舗装 | 764000 | 1590000 | 300㎡
CG-150002-AG | 排水型遮音板 エバ―ドライ | 統一型タイプの金属製遮音板(吸音板) | 5270000 | 5270000 | 500㎡
CG-150003-VE | 工事用敷き板「Wボード」 | 敷き鉄板 | 273250 | 706500 | 230㎡
CG-150004-AG | 湿潤面対応コンクリート剥落防止工法「コンテクトWE100工法」 | 連続繊維シート接着工法 | 470140 | 612741 | 30㎡
CG-150005-VE | プロパッチシート | 舗装面クラック補修専用の加熱型シール材充填 | 803820 | 639920 | 1000m
CG-150006-AG | セラマックス#1000ALによる溶融亜鉛めっき塗替え塗装 | 塩化ゴム系塗装 | 348400 | 361400 | 100㎡
CG-150007-VR | 環境負荷・塗装工程を削減できる中塗上塗兼用塗料「VフロンHB」 | ふっ素樹脂塗料用中塗、ふっ素樹脂塗料上塗 | 302166 | 292602 | 100㎡
CG-150008-VE | よごさんゾル | タックコート用アスファルト乳剤(PKR-T) | 2162700 | 2125700 | 850㎡
CG-150009-AG | 耐塩害コンクリート用混和材「クロロガード」 | 普通コンクリートによるかぶりの増厚 | 35200 | 17400 | 1m3
CG-150010-VE | 浄太郎Ⅶ | 舗装版切断工 | 164920 | 193320 | 240m
CG-150011-AG | 二重鋼管ダンパー | 橋脚RC巻立て工法 | 11000000 | 20080000 | 1脚
CG-150012-AG | トンネル照明用ワンタッチコネクタ | 端子圧着及び端子台接続 | 1846800 | 1982000 | 400箇所
CG-150013-AG | 亜硝酸リチウム併用型表面含浸工法「プロコンガードシステム」 | 表面被覆工法 | 476900 | 551540 | 100m2
CG-150014-AG | ウッドロック | 標準平型ブロック | 1331500 | 1841000 | 100㎡
CG-150015-VR | ポストデリニエーター(車両誘導灯) | ラバーポール(車線分離標) | 35500 | 17900 | 1基
CG-150016-VR | 大型土のう J-Bag301-BLACK | 耐候性大型土のう(短期対応) | 570400 | 680400 | 100袋
CG-150017-AG | ドライミスト式ワイヤーソーイングシステム | 湿式ダイヤモンドワイヤーソー | 1523420 | 1538280 | 9.8㎡
CG-160001-AG | CO2-SUICOMを用いたインターロッキングブロック | 普通コンクリートを用いたインターロッキングブロック | 450000 | 300000 | 100m2
CG-160002-A | PoST Gauge(ポストゲージ) | 調査員の目視による交通量調査 | 2161800 | 2403400 | 10断面
CG-160003-A | 透明はく落防止対策 RTワンガードクリア工法 | 連続繊維シート工法(アラミドメッシュ) | 3975400 | 4730700 | 300㎡
CG-160004-AG | 海水系酸化マグネシウム重金属不溶化剤 スーパーMAG | 汚染土壌の掘削除去 | 7750000 | 37500000 | 1000m3
CG-160005-A | ハンドホール等通信設備用 セキュリティ対策・落下物対策用 内蓋 | セキュリティ対策機能を有しない鉄蓋を、施錠機能付き鉄蓋へ交換 | 1779900 | 3451640 | 10箇所
CG-160006-A | スラッと側溝 | 自由勾配側溝(B300×H400排水舗装対応型) | 139600 | 165900 | 10m
CG-160007-VE | 連続鉄筋コンクリート舗装用斜交メッシュパネル | 鉄筋工がバラ鉄筋を現場で配筋し、その交点を人力で結束する作業 | 2793443 | 2799108 | 1300㎡
CG-160008-VE | スプライスプレート保持具(SPチョーバン) | シノ等を使用し手作業による、ボルトの穴合わせ後、番線で仮固定(保持)。 | 16335 | 15660 | 1本(桁)
CG-160009-AG | スリット応力解放法 | コア応力解放法 | 332100 | 243790 | 1箇所
CG-160010-VR | 砕石かご | コンクリートブロック積工 | 3505200 | 4534200 | 200m2
CG-160011-AG | 情報ボックスの活線移設工法(エコカモ工法) | 架空方式による仮ルート設置 | 2313200 | 5737400 | 20m
CG-160012-VE | 突起レスロックボルト | ロックボルト工 | 2173000 | 1499000 | 10断面
CG-160013-VE | けい酸塩系表面含浸材CS-21ネオ | 表面含浸工法(反応型けい酸塩系表面含浸工法) | 413500 | 998700 | 300㎡
CG-160014-AG | 遠距離通信土石流警報システム | 特定小電力無線通信機による土石流監視・警報;通信距離2km(中継器3基);監視期間 6か月;ワイヤーセンサー1箇所 | 1912900 | 3786000 | 1箇所(6か月)
CG-160015-VE | アクアマットSPタイプ | 一般的な養生マット(ウレタンフォーム+不織布+PPクロス) | 31400 | 28600 | 100m2
CG-160016-VR | テラセルマットレス工法 | 砕石置換工法 | 367000 | 482000 | 10m
CG-160017-AG | スクラムガード | 現場打ち連続基礎 | 1600300 | 1553200 | 100m
CG-160018-AG | パリットMC工法 | コンクリート手斫り | 218000 | 325000 | 5m
CG-160019-AG | ハレーサルト剛性防護柵 | プレキャスト剛性防護柵 | 6689000 | 5741000 | 100m
CG-170001-A | かんたんグレーチング | 現場打ち側溝補修工法 | 391000 | 356500 | 10m
CG-170002-A | 発破超低周波音消音装置 | 鋼製防音扉3基 | 23855000 | 30315000 | 1式
CG-170003-A | グリングリーンマット工法 | 植生基材吹付工 | 7024000 | 4900000 | 1000㎡
CG-170004-A | 石州瓦コンクリート舗装工法 | 普通コンクリート舗装工法 | 694600 | 567500 | 100m2
CG-170005-VE | 耐候性養生シート | ブルーシート(ポリエチレン製)#3000 | 186200 | 226500 | 500㎡
CG-170006-VR | ネオハクリ工法 | ブラスト工法 | 866600 | 1523000 | 100㎡
CG-170007-A | 注入式ロックボルトのコーキングシステム(HIPREXボルト) | 注入式フォアポーリング(コーキング剤による口元コーキング) | 11759000 | 10285000 | 10断面
CG-170008-A | 直流給電方式トンネルLED照明 | 交流給電方式トンネルLED照明 | 85079900 | 111007100 | 1704m
CG-170009-A | 2液混合型けい酸塩系表面含浸材CS-21ビルダー | 表面含浸工法(補助剤を併用した反応型けい酸塩系表面含浸工法) | 943100 | 1497800 | 300㎡
CG-170010-VE | 道路管理画像を用いた路面評価システム | 路面のひび割れ測定方法(スケッチ法)を用いた路面管理 | 1114900 | 15919700 | 100km
CG-170011-A | 粒度調整土工盛土材 おろちの鋼土 | 購入土(真砂土) | 627300 | 532300 | 100m3
CG-170012-A | 吊りチェーン調整具「キメチェン」 | レバーブロックを用いた足場設置 | 2531000 | 2249500 | 500㎡
CG-170013-A | 常温硬化型超高強度繊維補強コンクリート「スリムクリート」 | 普通コンクリートを用いたRC構造 | 27980000 | 19719400 | 100m
CG-180001-A | 超低騒音ブラケットアセンブリを用いた油圧ブレーカ | 油圧ブレーカ | 27300 | 26800 | 146m2
CG-180002-A | Hrソイル工法 | モルタル吹付工 (t=5cm ラス有り) | 4817000 | 4570000 | 1000m2
CG-180003-VE | マルチビーム測深機搭載の無人ボートによる深浅測量 | 有人船(傭船)に搭載したマルチビーム音響測深機を用いた深浅測量 | 1083600 | 2039700 | 0.1km2
CG-180004-A | ミクストグラウト | 1液型ポリウレタン樹脂注入工法 | 2090000 | 3560000 | 100m
CG-180005-A | 増圧(ブースタ)機構を搭載した油圧解体機 | 増圧(ブースタ)機構なしの油圧解体機 | 719400 | 774300 | 100m3
CG-180006-A | WALKミスト | 乾燥収縮低減剤 | 7073300 | 22260000 | 1000m
CG-180007-A | マルチパスレーダを用いた路面下空洞調査技術 | 道路空洞調査(牽引車式) | 1200000 | 1350000 | 10km
CG-180008-A | 路面輝度測定システムeLscope(エルスコープ) | 照度計を用いた路面の照度測定 | 244000 | 588000 | 1本
CG-190001-A | スマート制御付きトランス[ダイモトランスプレミアム] | 位相制御回路がない通常のトランス | 460000 | 675000 | 1台
CG-190002-A | 非破壊による鉄筋挿入工根入長さ測定装置 | 引き抜き工法 | 408800 | 2414000 | 40本
CG-190003-VE | 集塵構造を設けたエンジンカッター | 湿式エンジンカッター | 33000 | 81000 | 10日
CG-190004-A | ステンレスの電解研磨工法 | 酸洗処理工法 | 6405 | 6100 | 1m2
CG-190005-A | PRMSカラー工法 | 景観透水性舗装工 | 485900 | 710000 | 100㎡
CG-190006-A | 汚染土壌の不溶化・泥土改質材「Remex(リメックス)」 | 掘削除去法 | 3563000 | 17952000 | 1000m3
CG-190007-A | 防草シート「はるん田"」 | 機械除草工(年2回×10年=20回) | 140530.98 | 203031.6 | 100㎡
CG-190008-A | 堤防裏法尻保護工 「侵食防止かご」 | 連節ブロック工 | 1535400 | 1191000 | 30m
CG-190009-VR | 無繊維透明樹脂型コンクリート表面保護・はく落防止工法 | 連続繊維シート工法 | 3527923 | 4858983 | 300㎡
CG-190010-A | 緊急閉鎖連動システム(サットクローズM型) | 2モータ2ドラム式開閉装置(従来ワイヤリング_左右独立) | 331800000 | 286670000 | 1門
CG-190011-A | ログ測 | アンケート調査による移動履歴把握調査 | 1128000 | 1304000 | 100サンプル
CG-190012-A | ワイヤーメッシュCSスペーサー | コンクリート製スペーサー | 31200 | 21920 | 100㎡
CG-190013-A | 配力筋一体型トラススペーサーを用いた連続鉄筋コンクリート舗装の配筋 | バー型スペーサーを用いた配筋 | 123752 | 123923 | 88.6㎡
CG-190014-VE | 道路区画線健全度診断システム | 作業員による区画線の目視調査 | 96500 | 425000 | 100km
CG-190015- | 倒木対策ルートロック工法 | 丸太八つ掛け支柱
CG-190016-A | 橋梁用FRP水切り板 | ステンレス製L型鋼による水切り構造 | 764560 | 746140 | 50m
CG-190017-A | 亜硝酸リチウム併用型表面含浸工法 「プロコンガードシステムS」 | シラン系表面含浸工法 | 495500 | 328100 | 100m2
CG-190018- | 倒木対策ルートロック工法 | 丸太八つ掛け支柱
CG-190019- | 倒木対策ルートロック工法 | 丸太八つ掛け支柱
CG-190020- | 倒木対策ルートロック工法 | 丸太八つ掛け支柱
CG-190022-A | 倒木対策ルートロック工法 | 丸太八つ掛け支柱 | 13758 | 14026 | 1本
CG-190023-A | 橋梁用FRP水切り板 | ステンレス製L型鋼による水切り構造 | 764560 | 746140 | 50m
CG-190024-A | 亜硝酸リチウム併用型表面含浸工法 「プロコンガードシステムS」 | シラン系表面含浸工法 | 495500 | 328100 | 100m2
CG-190025-A | E-マルチ点検車 | 高所作業車 | 1456000 | 2288000 | 10000㎡
CG-200001- | 建設用手持ち工具支持装置「楽サポール」 | レバーブロックを用いた吊り足場用吊りチェーンの長さ調整
CG-200002- | 建設用手持ち工具支持装置「楽サポール」 | レバーブロックを用いた吊り足場用吊りチェーンの長さ調整
CG-200003-A | 建設用手持ち工具支持装置「楽サポール」 | はつり工具を手で把持・押し付けながらのはつり | 631962 | 703190 | 100m2
CG-200004-A | 緊急閉鎖油圧ブレーキシステム(サットクローズH型) | 2モータ2ドラムウインチ式開閉装置+予備発電機 | 105770000 | 87323000 | 1門
CG-200005-A | ロックフレーム工法(S型) | コンクリートブロック積(張)工 | 2123300 | 3071300 | 100㎡
CG-200006-A | 重金属不溶化材「ポーラミックス」 | 掘削除去法 | 11832309 | 14756400 | 1000m3
CG-200007-A | アスファルト舗装のひび割れ領域自動検出システム | 専門技術者の画像判定によるひび割れ点検 | 2573852 | 6152756 | 100km
CG-200008-A | 組立プール型 工事車両タイヤ洗浄ユニット「バシャット」 | コンクリート製タイヤ洗浄プール | 1255140 | 2541327 | 1箇所
CG-200009-A | ヒヤリハンター(接近検知警報システム) | カラーコーン等による作業範囲の明示と監視員の配置 | 3597200 | 1287000 | 100日
CG-200010-A | 離脱装置付浮桟橋 | 固定式係留装置付浮桟橋 | 7044620 | 6944620 | 1基
CG-200011-A | 省合金二相ステンレス鋼(NSSC2120)全ネジボルト | オーステナイト系ステンレス鋼(ＳＵＳ３０４)全ネジボルト | 892 | 1130 | 1本
CG-200012-A | ヒートホールド | 麻シートと帆布シートの2枚重ね | 128000 | 164400 | 200日
CG-200013-A | ワンサートナット | 六角ナット(M22・1種) | 110435 | 95435 | 1基
CG-200014-A | 斜面安全掘削工法(新ＳＳＤ工法) | 人力掘削及び人力法面整形 | 11642552 | 13784000 | 1000㎥
CG-200015-A | K-PREX工法 | 鉄筋コンクリート増厚工法 | 2381283 | 2691983.5 | 1基
CG-200016-A | 河川PANWALL | 大型ブロック積み＋仮設土留め | 40878391.32 | 56385111.15 | 39.6m
CG-200017-A | 耐水型機器収容局舎 | ＡＬＣ局舎 | 10869000 | 3187000 | 1箇所
CG-200018-A | BFSコンクリートを使用した高耐久性プレキャストL型擁壁 | 普通コンクリートを使用したプレキャストL型擁壁 | 718330 | 614830 | 10m
CG-200019-A | 耐塩害タイプポリマーセメントモルタル「U-リペアパッチCT」 | ポリマーセメントモルタル(一材型) | 1476187 | 1561883 | 20m2
CG-200020-A | 連続鉄筋コンクリート舗装用タイバー保持具 | チェアーを用いたタイバー設置の縦目地 | 169900 | 205800 | 100m
CG-200021-A | 先行手すり方式によるセーフティガード一体型可搬式作業台「勇馬」 | 脚立間に足場板を渡して固縛する脚立足場 | 125000 | 123360 | 1台
CG-210001-A | バックホウのアーム動作を活用したウインチ『アームウインチ』 | 油圧ウインチによる集材作業 | 68610 | 79670 | 100m3
CG-210002-A | ひずみ可視化デバイス | ひずみ計 | 1341522 | 1445522 | 1業務
CG-210003-A | 養生用防炎クロス | 塩ビ製防炎シート＋ポリエチレン製保護フィルムによる養生 | 651400 | 1327200 | 1000㎡
CG-210004-A | CO2-SUICOMを用いたガラス繊維補強埋設型枠 | 一般型枠 | 1349440 | 860800 | 100m2
CG-210005-A | PICCO-PICO（快適 仮設トイレ） | 和式トイレと手洗器の個別設置 | 117224 | 65648 | 1月
CG-210006-A | ハレーサルトプレキャスト床版 | 普通コンクリート製プレキャスト床版 | 1260910 | 1057710 | 10枚
CG-210007-A | 砕石の粒度判定および塊の最大径を自動的に監視管理する「ビジオロック」 | 篩分けによる粒度計測監視 | 349200 | 729000 | 1月
CG-210008-A | モルタル製緑化基礎工を用いたキョウジンガー(植生マット)工 | 植生基材吹付工(厚5㎝) | 4655220 | 4800000 | 1000m2
CG-210009-A | 浅埋設物防護板 BOGO-MAX(ボウゴマックス) | 鋼板による埋設物防護 | 1054425 | 535870 | 6m2
CG-210010-A | ReBackシステム | 裏込め二次注入 | 35114604 | 42886190 | 696m3
CG-210011-A | 手すり一体型アルミ製トラック昇降ステップ | 折りたたみ式階段型作業台+専用手すり | 90000 | 123500 | 1台
CG-210012-A | トンネル覆工厚及び空洞厚の解析ソフト | 濃淡画像(Bモード画像)目視方式 | 3330000 | 3620000 | 1km
CG-210013-A | 塩害対策用高遮断形下塗塗料「タイエンダー下塗」 | 弱溶剤形変性エポキシ樹脂塗料下塗 | 144144 | 148500 | 100㎡
CG-210014-A | 老朽化モルタル補修補強「リバイバル工法」 | モルタル吹付撤去復旧 | 12164227.9 | 13435800 | 1000m2
CG-210015-A | ラバトップジョイント250MJ | 埋設型ジョイント(舗装厚内型) | 457020 | 524520 | 7.2m
CG-210016-A | 耐震耐風目隠し通風フェンス（カクスルー） | 両面化粧補強コンクリートブロック塀 | 1170760 | 1079160 | 20m
CG-210017-A | 高効率・高通過性水中ポンプ（汚物用水中ノンクロッグ型スマッシュポンプ） | 渦流形(ボルテックス型)水中ポンプ | 2901870 | 3340270 | 2台
CG-210018-A | 水陸両用小型作業船 | 人力による水草の駆除 | 1217000 | 5117000 | 1000m2
CG-210019-A | スライドフェンスユニット | 組み立て式フェンス | 31600 | 42000 | 1月
CG-210020-A | ルーバーフェンスユニット | 単体フェンス連結による目隠しフェンス | 22925 | 17575 | 1月
CG-210021-A | NSSショットクリート | 一般的なモルタル吹付工 | 6054000 | 6300000 | 1000m2
CG-210022-A | 養生の匠 | 難燃テープ付シートマスカー | 1287044 | 4255805 | 500㎡
CG-220001-A | Ex－Mole(パイプカルバート点検ロボット)を用いた間接目視点検調査 | 人力による近接目視点検調査 | 8704000 | 8336000 | 10箇所
CG-220002-A | デジタル重量計「トラ・スケ」 | ポータブル車両重量計による積載重量管理 | 684000 | 840000 | 12ヶ月
CG-220003-A | 亜硝酸リチウム併用型断面修復工法「リハビリ断面修復工法」 | ポリマーセメントモルタル断面修復工法(左官工法) | 1751850 | 2439000 | 10m2
CG-220004-A | ハレーサルトプレキャスト張出車道 | 普通コンクリート製プレキャスト張出車道 | 2029282.5 | 1718682.5 | 10ｍ
CG-220005-A | 橋梁用多目的フェンス「SKフェンス」 | ロールメッシュタイプの投下物防止柵 | 4693950 | 4648500 | 100m
CG-220006-A | BSCマット | 植生マット工(種子なし) | 3495420 | 2200000 | 1000㎡
CG-220007-A | ELSS Joint（エルスジョイント） | ループ継手工法 | 167910000 | 173100000 | 1310m2
CG-220008-A | 現地調査効率化システム「スマート調査」 | スマートフォンとカメラによる災害調査 | 1079900 | 1199672 | 20渓流
CG-220009-A | コンクリートキャンバス工法 | モルタル吹付け工(t=5cm) | 1191000 | 624000 | 100m2
CG-220010-A | 水循環式無振動ドリル「水すましG1」 | 振動ドリル使用によるタイル張り改修工法 | 2300000 | 917000 | 1000穴
CG-220011-A | ベルテール法面保護工法 | 張ブロック工法 | 654658.3 | 580600 | 100㎡
CG-220012-A | スプリング式メッセンジャワイヤ開度計 | カウンタウェイト式メッセンジャワイヤ開度計 | 4458500 | 4390250 | 1セット
CG-220013-A | 帯電ミストを用いた粉じん除去工法 | 作業員による散水 | 8394305 | 3537705 | 175日
CG-220014-A | 大型土のう製作治具 「瞬作 2 」 | 単管パイプを組み立てた製作枠 | 856060 | 993604 | 300袋
CG-220015-A | 緩衝機能を有する浮力式防潮扉「アクアシャッターｆ」 | 電動式横引きゲート | 54940000 | 72430000 | 1門
CG-220016-A | トラニオン軸向け開度計システム | シンクロ発信機型開度計＋開度演算器 | 2467050 | 1681400 | 1セット
CG-220017-A | 草ゼロプレート | 機械除草(肩掛式、2回/年×5年) | 1097155 | 1115000 | 1000m
CG-220018-A | KGP受圧板 | 吹付法枠工法 | 6633483.54 | 6911617.62 | 200m2
CG-980004- | ビー・ビー・ワーカー(土のう製造用袋詰器) | 手詰め作業
CG-980005-AG | 信号機スムースくん | タイマー式信号機 | 800000 | 250000 | 1台
CG-980006- | 簡易ライン施工機 OG-1 | ニーダー車及びライン施工機
CG-980007- | テンションウォール工法 | 現場打ちコンクリート逆T擁壁(表面化粧) | 4974885 | 5330437.2 | 10m
CG-980008- | フリーザーカット
CG-980010- | 緑化コンクリート | コンクリートブロック張工(連節ブロック+覆土+張芝) | 13916040 | 14334000 | 1000㎡
CG-980011- | 歩車道境界ブロックCC目地設置工 | ブロック長が600mm境界ブロック据付・セメントモルタル目地 | 320000 | 385000 | 100m
CG-980012-AG | NMグラウンドアンカー工法 | 永久グラウンドアンカー工法(一般定着地盤pH5程度) | 602000 | 472000 | 20m
CG-980013- | 樋門開閉操作時期を伝える水位検知通報方法 | 水晶発振式(水圧式)水位計 | 4340000 | 6710000 | 1set
CG-980014-VG | リボーン側溝 | 従来型道路用側溝 | 97566 | 97566 | 10m
CG-980015- | 円型水路 P型側溝 | 管渠型側溝
CG-980016- | 改良型ジェットフローゲート | ジェットフローゲート | 327000000 | 414000000 | 140t
CG-980017-VG | 橋面連続舗装工法(ヘキサロック工法) 【ヘキサロック 中・大規模橋梁用】 | ゴム製橋梁用伸縮継手装置 | 289000 | 298500 | 1m
CG-980018-VG | 多機能フィルター | 厚層基材吹付工 厚3cm | 295446 | 315000 | 100㎡
CG-980019- | リバ・フレッシュ工法 | 曝気付き礫間接触酸化法 | 2068000000 | 1969000000 | 1m3/s規模
CG-980020-VG | バイオ・オーガニック工法 | 厚層基材吹付工 | 4800000 | 4000000 | 1000㎡
CG-990001- | 新型ハイリーチクレーン | バックホウ+2.9tクレーン
CG-990002- | 環境防災マット(ステンレス・ハニカム) | ふとん籠 | 528000 | 228000 | 100㎡
CG-990003- | ミニカッター | 垂直多軸回転ビット | 378000000 | 385000000 | 5000ｍ2
CG-990004- | ビオトーン | 緑化ブロック | 245900 | 264900 | 10㎡
CG-990005-AG | サンKクリア工法によるL型擁壁設置工法 | 基礎コンクリートを予め打設するプレキャストL型擁壁設置工 | 7569804 | 7820772 | 100m
CG-990006-VG | グラストップ | コンクリートブロック張工(150kg/個未満) | 983610 | 771000 | 100㎡
CG-990007- | たてはい | Ｕ字溝による縦排水 | 1107088 | 962472.2 | 100ｍ
CG-990008- | ウォールパネルクロス | 鋼製型枠＋化粧型枠 | 2433693 | 1055842 | 100㎡
CG-990009-VG | ハイダセール | U型水路(現場打ちコンクリート) | 12290 | 26540 | 1箇所
CG-990010-AG | パーフェクト工法 | 高所作業車を使った手組み手バラシ | 3438000 | 4921200 | 900㎡
CG-990011- | 高品質砕砂製造システム | 一般砕砂製造システム(粒形改善機) | 98000000 | 141960000 | 1台
CG-990012- | コレトレール(コンクリート,石造物に着生する地衣類・藍藻類除去) | なし
CG-990013-AG | アッシュクリート | 普通コンクリート(海底山脈築造ブロック(6ton型、3.35m3)を普通コンクリートで製造した場合) | 745286.9 | 762781.46 | 10個
CG-990014-VG | 岩盤切削機サーフィスマイナー | 大型ブレーカ工法+切土法面整形 | 95826000 | 23605800 | 10000m3
CG-990015-AG | RCCカルバート工法 | 現場打ちボックスカルバート | 133372280 | 173458164 | 100m
CG-990016- | 強耐塩性・強耐アルカリ性・強耐酸性緑化資材（海浜芝－商品名・阿藻青） | ノシバ・コウライシバの張芝
CG-990017- | R-PUR工法 | EPS工法
CG-990018- | 車道用常温舗装 | 一般加熱アスファルト混合物（改質Ⅱ型） | 822000 | 103200 | 100㎡
CG-990019-VG | QRP工法(QUICK REPAIR PAVEMENT 急速舗装修繕工法) | 通常舗装(上層路盤+基層+中間層) | 1719900 | 1525300 | 350m2
CG-990021- | 保水性セラミック舗装板「アクアブレス」 | 透水性インターロッキングブロック | 1780000 | 621000 | 100㎡
CG-990022- | パイプウォーリング(マイクロパイル工法) | パイプルーフ工法 | 24984460 | 27746713 | 1515m
CG-990023- | HI軽量簡易矢板 | 軽量鋼矢板 | 7500 | 3000 | 1枚
CG-990024- | DPS工法 (DOWA Pre-Slit Method) | 発破掘削工法 | 26900 | 5200 | 1m3
CG-990025- | 排水性インターロッキングブロック舗装システム | 排水性アスファルト舗装(カラー) | 13550000 | 13050000 | 1000㎡
CG-990026- | サンタックキャップ | マンホール用可とう継手 | 11900 | 11100 | 1箇所
CG-990027- | サンタック支管 | 塩化ビニル支管 | 9700 | 6690 | 1箇所
CG-990028- | サンタックキャップFD型 | マンホール用可とう継手 | 10500 | 8730 | 1箇所
CG-990029- | サンタックキャップL型 | マンホール用可とう継手 | 56000 | 38300 | 1箇所
CG-990030- | KCホワイト | 金属板 | 1090861.9 | 1310000 | 100m2
CG-990031- | 気泡混合土工法(ハイグレードソイル) | 購入砂を用いた埋め戻し | 12021 | 8813 | 1ｍ３
CG-990032- | 枝葉木根粉砕工法 | 剪定・伐採による枝葉木根の焼却・廃棄処分 | 19400 | 19500 | 1m3
CG-990033- | ケメックス情報トラフによる情報BOX工法 | 車道用鉄筋コンクリート側溝による情報BOX工法 | 69516.5 | 100745.24 | 10m
CG-990034- | ガイドライトシステム | 視線誘導灯 | 15902000 | 1893700 | 1システム(144m)
CG-990035- | 走行警戒システム | LED表示板と視線誘導灯の組合せ | 21870000 | 7720000 | 1システム
CG-990036- | エコボックス | 現場打ちもたれ式擁壁
CG-990037- | 吹付けモルタルによる高架橋柱の耐震補強工法 | 鋼板巻立て補強工法 | 42400000 | 41600000 | 800m2
CG-990038-AG | CADAP-Jr.(影響範囲簡易算定システム) | FEM解析 | 131000 | 488400 | 1断面
CG-990039- | 標準貫入試験自動記録装置 | 手作業 | 45465 | 43868 | 1m
CG-990040- | スロット工法 | 竹柵工(1割勾配、高さ1m、犬走り幅1m:70m施工/100㎡) | 6322000 | 12051620 | 1000m2
CG-990041- | 書籍・図面集等作成 | 紙面情報は書き直して印刷していた
CG-990042- | D.Cフロッカ- | 市販凝集剤(PACや硫酸バンド)を使用した沈殿池による凝集沈殿処理 | 4597.2 | 4293 | 120m3/h
CG-990043- | D.Cフロッカ- | 市販凝集剤(PACや硫酸バンド)を使用した沈殿池による凝集沈殿処理
CG-990044-AG | リバ・フレッシュ工法 | 曝気付き礫間接触酸化法 | 2068000000 | 1969000000 | 1m3/s規模
CG-990045-AG | アームゲート | 引上式ゲート(電動ラック式開閉機) | 20700000 | 24000000 | 1門
CG-990046-VG | 鋳田籠 | 改良沈床(3層建て) | 772476 | 1447570 | 40㎡
CG-990047-AG | APG工法 | 重力式擁壁(擁壁再構築の場合) | 1397509.55 | 1453477.47 | 10m
CG-990048- | 立坑穿孔機 | クローラードリル | 7000 | 8000 | 1m
CG-990049- | 鋼繊維補強コンクリートを用いたECL工法 | セグメント方式のシールド工法
CG-990050- | カムス工法(小型円形立坑構築工法) | ライナープレート工法 | 1700000 | 3357000 | 1箇所
CG-990051- | 発電式メルトニーダー | LPガスを熱源としたニーダー車 | 8469600 | 11232000 | 7年
CG-990052- | 携帯電話式全自動観測システムMMS | 手動式伸縮計 [伸縮計1台設置・緊急災害観測(1ヶ月間毎日監視)で比較] | 509391 | 1219179 | 1基
CG-990053- | FAモルタル(工法) | 泡モルタル
CG-990054- | メタルC.C.Boxノンポールシステム (略称:NPS) | 単管式C.C.Box | 44411772 | 48497776 | 204.92m
CG-990055- | 多段土壌層式簡易高度水質浄化装置 | 市販合併浄化槽 | 4840000 | 14700000 | 10m3
CG-990056- | 汚れ除去技術 | 高圧水による汚染除去技術(ハンディタイプ) | 405000 | 1215000 | 1000㎡
CG-990057- | 先行仮土留裏型枠工法 | 従来もたれ擁壁築造工法 | 182162.4 | 169213.8 | 1m
CG-990058- | ショーボンド CFRP工法 | 鋼板巻立て工法 | 41930 | 65125 | 1㎡
CG-990059- | SFR工法 | モルタル吹付取壊工+モルタル吹付工
CG-990060- | ネオナイト工法による濁水処理システム | 高分子凝集剤による濁水処理 | 1880000 | 3250000 | 1台
CG-990061- | 落石変位自動観測警報システム | 伸縮計 | 4000980 | 4460340 | 1年
CG-990062- | カゴボックス(多段積みタイプ) | 護岸ブロック | 2661575 | 2377149.8 | 100㎡
CG-990063-AG | ウェーブ | 大型積ブロック | 168889.56 | 171719.01 | 10m2
CG-990064-VG | スリーフレーム | 現場打コンクリート法枠工 | 534043 | 505919 | 100m2
CG-990065-VG | ファイバードレーン工法 | プラスチックボードドレーン工法 | 303800 | 303800 | 100本
CG-990066- | ファイバーマット工法 | サンドマット
CG-990067- | ライトバンド | 反射シート張り付け工法(封入レンズ型反射シート) | 286890 | 397450 | 300カ所
CG-990068- | ムーライトシステム | 視程計+制御盤+配線工事+自発光式デリネーター | 9605000 | 9590000 | 50台
CG-990069-AG | I(アイ)ホール | 現場打桝(サイズ2.0(B1)×2.0(B2)×6.0(H)) | 2270861.85 | 2019986.9 | 1基
CG-990070- | セラミック集水フタ | 鋼製グレーチング | 70400 | 178000 | 10 m
CG-990071- | サイバーシート工法 | 炭素繊維補強工法(目付量200g/m2) | 29000 | 28500 | 1m^2
HK-020001- | 新ハニカム構造 ジオウエッブ(1) | コンクリート緑化ブロック擁壁 | 0 | 0 | 30㎡
HK-020002- | 新ハニカム構造 ジオウエッブ(3) | 路盤安定処理工 | 0 | 0 | 300㎡
HK-020003- | 新ハニカム構造 ジオウエッブ(2) | プレキャストコンクリート法枠 | 0 | 0 | 300㎡
HK-020004- | 新ハニカム構造 ジオウエッブ(2) | プレキャストコンクリート法枠 | 0 | 0 | 300㎡
HK-020005- | 新ハニカム構造 ジオウエッブ(2) | プレキャストコンクリート法枠 | 0 | 0 | 300㎡
HK-020006- | 新ハニカム構造 ジオウエッブ(3) | 路盤安定処理工 | 0 | 0 | 300㎡
HK-020007- | 新ハニカム構造 ジオウエッブ(3) | 路盤安定処理工 | 0 | 0 | 300㎡
HK-020008- | 新ハニカム構造 ジオウエッブ(1) | コンクリート緑化ブロック擁壁 | 0 | 0 | 30㎡
HK-020009- | サンプル2擁壁工法 | コンクリート緑化ブロック擁壁 | 0 | 0 | 30㎡
HK-020010- | サンプル擁壁工法 | コンクリート緑化ブロック擁壁 | 0 | 0 | 30㎡
HK-020011- | サンプル擁壁工法 | コンクリート緑化ブロック擁壁 | 0 | 0 | 30㎡
HK-020012- | サンプル擁壁工法 | コンクリート緑化ブロック擁壁 | 0 | 0 | 30㎡
HK-020013- | サンプル擁壁工法 | コンクリート緑化ブロック擁壁 | 0 | 0 | 30㎡
HK-020014- | サンプル擁壁工法 | コンクリート緑化ブロック擁壁 | 0 | 0 | 30㎡
HK-020015- | サンプル擁壁工法 | コンクリート緑化ブロック擁壁 | 0 | 0 | 30㎡
HK-020016- | サンプル擁壁工法 | コンクリート緑化ブロック擁壁 | 0 | 0 | 30㎡
HK-020017- | サンプル擁壁工法(札建) | コンクリート緑化ブロック擁壁 | 0 | 0 | 30㎡
HK-020018- | サンプル擁壁工法(旭建) | コンクリート緑化ブロック擁壁 | 0 | 0 | 30㎡
HK-020019- | サンプル擁壁工法(室建) | コンクリート緑化ブロック擁壁 | 0 | 0 | 30㎡
HK-020020- | サンプル擁壁工法(室建) | コンクリート緑化ブロック擁壁 | 0 | 0 | 30㎡
HK-020021- | サンプル擁壁工法(留萌) | コンクリート緑化ブロック擁壁 | 0 | 0 | 30㎡
HK-030001-VG | ML工法 | RC橋脚 | 47016125.9 | 54676739 | 1基(H=40m)
HK-030002-AG | 排水性舗装機能回復装置 | 切削工及び排水性舗装工 | 16942.4 | 1796559.5 | 1000m2
HK-030003-VG | 「すきとり土」の現場内選別工法 | 「ダンプトラック運搬+処分場の費用」 | 1388000 | 2200000 | 400m3
HK-030004- | 太陽電池式凍結防止剤自動供給システム | 薬剤散布車による凍結防止剤散布 | 5000 | 39830 | 1回
HK-030005- | 電子納品作成ソフト『期楽』 | ソフトウェアを使わない電子納品作成 | 0 | 0 | 1件
HK-030006- | 三次元補強ジオウエッブ工法 | プレキャストコンクリート法枠工 | 284000 | 710000 | 100㎡
HK-030007-VG | モルタル・コンクリート用ひび割れ抑制ファイバー | プレーンコンクリート | 12846.8 | 11500 | 1m3
HK-030008-AG | G-TEX植生土壌診断法 | 一般土壌分析 | 56000 | 33500 | 1点
HK-030009- | 小径曲げ可能なコネクタ付光ファイバコード | 汎用SM光ファイバ使用のコネクタ付光ファイバコード | 11270 | 11250 | 1本
HK-030010- | 広い波長帯で使用可能な光ファイバケーブル | 汎用シングルモード光ファイバ | 2200 | 1960 | 20km
HK-030011- | 浸水対策光ケーブル | LAP型光ファイバケーブル | 0 | 0 | 20km
HK-030012- | バイオ・種子吹付工 | 厚層基材吹付工(有機系) | 414000 | 430000 | 100㎡
HK-030013- | 動画パターン検知システム | 有人動画監視 | 0 | 0 | 1年
HK-030014- | H鋼杭の泥土除去装置 | バックホウ・人力によるH鋼清掃 | 37420.5 | 183960 | 100本
HK-030015-VG | 省エネ道路情報提供装置 | 従来-NHL形 | 27000 | 270000 | 1基
HK-030016- | ドウサンパネル | カラーゴムチップパネル | 8000 | 9350 | 1㎡
HK-030017-AG | プラント混合方式固化処理工法「ザンドックス工法」 | バックホウ混合による固化処理(固化ヤードでの集約混合の場合) | 44397400 | 58942500 | 10000m3
HK-030018-AG | ツインメルトペーブ | アスファルト舗装工(細粒度ギャップ舗装) | 334590.6 | 154265 | 100m2
HK-030019- | 取れーる - 雨水桝維持管理システム - | 集水桝清掃工 | 0 | 0 | 251箇所
HK-030020- | 独立電源無線LANシステム | 商用電源有線通信システム | 5130000 | 38429590 | 2km
HK-030021- | スーパー暗渠(らくらく) | 暗渠排水工 | 5160 | 3210 | 1m
HK-030022- | IFCS(アイエフシーエス) | 気泡ボーリング工法 | 48200 | 119600 | 1m
HK-030023-VG | 三次元マシンコントロール モータグレーダ | 丁張を用いたモータグレーダによる路盤工 | 76429.8 | 79449.3 | 100m2
HK-030024- | リアルガードA・B | アクリル及びシリコン系撥水材(溶剤型)及び表面被覆材 | 250000 | 430000 | 100㎡
HK-030025-VG | チップバック植生工法 | 厚層基材吹付工 | 2739000 | 3226572.5 | 1000㎡
HK-030026- | 液状凍結防止剤を用いた冬期土工法 | 大型掘削機を用いた冬期土工法 | 545400 | 620640 | 90m3
HK-030027- | 鋼製緑化もたれ式擁壁 K・E-WALL 1型 | L型プレキャスト擁壁 | 2502154 | 3324650 | 50m
HK-030028-VG | プレキャスト樋門工法 | 現場打コンクリートによる樋門函体 | 32104000 | 114049000 | 65m
HK-030029-VG | 浄水汚泥・堆肥種子吹付工 | 客土吹付工 | 75600 | 74500 | 100㎡
HK-030030- | 鋼製緑化法面保護材 ツインレックス | 特殊フトン篭 | 1262514 | 959750 | 10m
HK-030031-AG | エコシード植生工法 | 厚層基材吹付工 | 2533000 | 3184764 | 1000㎡
HK-030032-VG | ランブルストリップス(センターライン対応型) | センターポール | 1500000 | 8300000 | 1000m
HK-030033- | エコリーフブロック | 消波ブロック・被覆ブロック・根固めブロックによる人工リーフ | 526502000 | 537547000 | 100m
HK-030034- | アサヒ型雪崩予防柵 | 鋼製雪崩予防柵 | 57000 | 74000 | 1m
HK-030035- | スマートコンクリート | 普通コンクリート | 10582.1 | 9169.8 | 1m
HK-030036- | スマートショット工法 | 連続繊維シート補強工法 | 21332 | 40737 | 1m2
HK-030037- | 情報ボックス用異種管継手 | 情報ボックス用ハンドホール | 512649.81 | 3916759.52 | 10基
HK-040001- | パワーガード工法 | セメント系コンクリート補修材 | 0 | 0 | 100㎡
HK-040002- | 省エネ型 電熱式ロードヒーティングシステム | 電熱式ロードヒーティング | 1561000 | 1720000 | 1000㎡
HK-040003-VG | KB目地 | Vカット目地:目地棒(取外後コーキング)+鉄板+止水板 | 19106 | 21090 | 1m
HK-040004- | 「すきとり土」の現場内選別工法 | 大型トロンメルによる「すきとり土」の選別 | 2134400 | 3224000 | 400m3
HK-040005- | 航空・地上三次元レーザスキャナーを併用した大規模岩盤斜面の形状取得技術 | 写真解析及び地形測量 | 4645000 | 6705000 | 25平方km
HK-040006- | Fドライ | 高炉セメントB種 | 636636 | 941850 | 1m3
HK-040007- | フライアッシュを利用した建設汚泥の再生工法 | 建設汚泥を産業廃棄物として処理 | 228000000 | 323000000 | 1m3
HK-040008- | RD遠赤抗酸化液 | 塗料 | 1000 | 2150 | 1㎡
HK-040009-VG | スノテップ | 雪崩予防柵工(吊柵) | 16011480 | 30719620 | 100m
HK-040010-AG | 改質硫黄固化体 | セメントコンクリート | 40000 | 26500 | 1個
HK-040011-VG | アルミと鋼のハイブリッド防護柵 | 鋼製製作高欄(種別A 車両用防護柵) | 4422000 | 3762000 | 100m
HK-040012- | 3Dレーザースキャニングによる急崖斜面調査と雪況調査システム | 横断測量、平板測量、光波測量 | 3132692 | 4254027 | 1式
HK-040013- | 自己復元緑化工法 | 厚層基材吹付工 | 424500 | 430000 | 100㎡
HK-040014- | Riv&Seaパネル工法 | 水中鋼製大型型枠工法 | 1566600 | 1657054 | 10m(高さ2.5m)
HK-040015- | 高含水比汚泥及び泥水の減容化システム | 水質浄化及び固化処理 | 6750000 | 9000000 | 10000m3
HK-040016-AG | マルチコート | 切削工+基層工(粗粒度アスコン) | 720300 | 1627500 | 1050㎡
HK-040017-VG | バイオラックストイレ | 水を必要とする「水洗トイレ」 | 2000000 | 0 | 1台
HK-040018- | スミック半たわみ性鋪装工 | 通常の半たわみ性舗装工 | 6750 | 5740 | 1㎡
HK-040019- | 燻煙防腐処理 | 加圧処理 | 30000 | 38000 | 1立方メートル
HK-040020-AG | 恒生微生物菌緑化工法 | 土壌菌工法 | 4000 | 4130 | 1㎡
HK-040021-AG | 保水性コンクリートブロック工法 | 透水性コンクリート平板ブロック | 5215000 | 5086900 | 700㎡
HK-040022-AG | GCCP(グラベルセメントコンパクションパイル)工法 | DJM(粉体噴射型攪拌工法) | 51700000 | 65700000 | 1000本
HK-040023-AG | OM緑化工法 | 植生基材吹付工 | 2980000 | 3748400 | 1000m2
HK-050001-AG | ピンローラー式除礫機 | ストンローダー式除礫機 | 616767 | 699374 | 1ha
HK-050002-AG | 免震ゴム支承(THD) | HDR-S | 5360000 | 5740000 | 1基
HK-050003-AG | 渡版撤去・チェーン工法 | 吊ボルトによる吊り込み工法 | 19199500 | 37941660 | 150m
HK-050004-AG | ゲートリモコン | 機側操作盤からの開閉機操作 | 300000 | 0 | 1式
HK-050005-AG | オーバースライダーゲート | 小型水門(ローラーゲート) | 22500000 | 28000000 | 1門
HK-050006-AG | CCTVカメラ用量水標 | 量水標(アルミ板 凸型)270×2.0mm 全面反射 | 32500 | 14800 | 1m
HK-050007-AG | サリカブロック | エゾミソハギの苗の植栽 | 791787.96 | 643565.6 | 100㎡
HK-050008-AG | ジェット噴射式液状凍結防止剤散布装置「オートカマグJET」 | ロードヒーティング | 4725 | 51500 | 1㎡
HK-050009-AG | 環境浄化アスファルト舗装工 | 通常の半たわみ性舗装工 | 6740 | 5738 | 1㎡
HK-050010-AG | 環境浄化舗装用ブロック | 通常のインターロッキングブロック | 7200 | 5600 | 1㎡
HK-060001-AG | 金網付植生袋・金網付植生シート・特殊被覆植生袋工 | 植生基材吹付工 | 301559 | 325000 | 100㎡
HK-060002-VG | 真空圧密ドレーン工法 | ペーパードレーン工法 | 135700000 | 148600000 | 10000m2
HK-060003-VG | ヒ素汚染土壌の不溶化剤 | 高炉B種セメント | 2800 | 3060 | 1m3
HK-060004-VG | クイレスウォール工法 | 発泡スチロールを用いた超軽量盛土工 | 2925000 | 4826700 | 100m
HK-060005-AG | 多機能小型浚渫船 | 小型ポンプ浚渫船(D250PS) | 922 | 1538 | 1m3
HK-060006-VG | ナローマルチビームによる水部の詳細地形測量 | シングルビームソナーによる深浅測量 | 936109 | 5757769 | 36ha
HK-060007-AG | 路面照度・照明不点箇所の高速測定技術 | 静止照度測定 | 154730 | 469300 | 3700m
HK-060008-AG | スーパー暗渠(らくらく) | 従来疎水材暗渠工法 | 133800 | 155700 | 100m
HK-060009-AG | 樹脂溶接・熱風融着による高性能水密屋根工法 | シール材・コーキング材による屋根葺工法 | 2340000 | 1710000 | 300㎡
HK-060010-VG | バイオ・プラスターチ種子吹付工 | 厚層基材種子吹付工(有機系) | 3650000 | 3850000 | 1000㎡
HK-060011-AG | ガラコン砕 | コンクリート塊100%の再生骨材 | 4135 | 6650 | 1m3
HK-060012-AG | AWSシステム | 防水工(人力による防水シート貼付作業) | 2540689 | 2657100 | 1000㎡
HK-060013-VG | コンクリートテスター(CTS-02) | リバウンドハンマ(反発硬度法) | 155300 | 382500 | 130Point
HK-060014-AG | 面発光方式視線誘導標【美えぼー】 | 太陽光発電+鉛蓄電池式視線誘導標 | 65000 | 69000 | 1台
HK-060015-AG | ワイド噴射式路面凍結防止剤散布装置「ジェッ太くん」 | ロードヒーティング | 11320 | 51500 | 1㎡
HK-060016-AG | 水抜きボーリングの排水量アップと目詰まり防止工法 | 孔口止水パッカー | 40930 | 50560 | 50m
HK-060017-AG | コンクリート特殊混和材シリカホワイト | 高性能AE減水剤+撥水剤 | 1200 | 2840 | 1m2
HK-060018- | 建設汚泥・浚渫軟泥土等再生利用工法 | 中性固化処理工法 | 25296000 | 40839800 | 5000m3
HK-060019-AG | ケルプベース | 普通コンクリート製異形ブロック | 2830000 | 3280000 | 10個
HK-060020-VG | 三宝菌緑化システム | 植生基材吹付工 | 2183000 | 3490000 | 1000㎡
HK-060021-AG | 正面風対応型防雪柵 【フロントフェンス】 | 新規技術のため該当無し | 5300000 | 0 | 1基
HK-060022-VG | 低密度ポリエチレン被覆鉄線金網 | 亜鉛めっき鉄線(SWMGS-3)金網と亜鉛めっき鋼線(亜鉛めっきより線素線)結合コイル | 2058 | 1503 | 1㎡
HK-060023-AG | インデスコ仕上げ | インターロッキングブロック舗装工 | 7675000 | 8145000 | 500㎡
HK-060024-AG | 摩擦接合基部(耐振型リバーSポール) | 従来照明柱(ポール本体とベースプレートの固定に三角プレートで溶接されたリブ構造) | 68500 | 571000 | 10本
HK-070001-VG | 真空吸引圧送浚渫工法 | 小型ポンプ浚渫船(D250ps型) | 28460000 | 32830000 | 10000m3
HK-070002-VG | PADアンカー工法 | パイプアンカー | 63941 | 72800 | 1本
HK-070003-VG | TSKノビットアンカー | パイプアンカー 114.3Φ×8.0-2500 (北海道開発局仕様) | 67715 | 69813 | 1本
HK-070004-VG | 透光防波柵(ポリカ-ボネ-ト折板) | 越波防止柵(アラミド繊維メッシュ入りシ-トパネル) | 64740 | 72580 | 1㎡
HK-070005-AG | 3D protection パネル工法 | ジオテキスタイル工 | 1095200 | 769400 | 100㎡
HK-070006-AG | 油圧式フロートフラップゲート | 小形水門(ローラゲート) | 21500000 | 28000000 | 1門
HK-070007-AG | 完全付着型コンクリートオーバーレイ工法 | 打換え工法 | 131130000 | 149235000 | 10000㎡
HK-070008-AG | 高性能吹止式上部飛翔柵 | (一般的)吹止柵 | 15073934.6 | 13984076.6 | 105m(1連)として
HK-070009-AG | 高盛土に対応した高機能型防雪柵 | 柵高5m級の吹き止め柵 | 13309676 | 10743743 | 100m
HK-070010-VG | CF工法(キャンバーフォーム工法) | 一般型枠工法 | 11439955 | 11762348.04 | 460㎡
HK-070011-AG | 電動100ボルト開閉機 | 電動200ボルト開閉機 | 4660000 | 5160000 | 1門
HK-070012-AG | 高性能吹止式防雪柵【飛ぶぞう】 | 吹止式防雪柵 | 104546 | 88246 | 1m
HK-070013-AG | エイビーウォール | 重力式落石防護擁壁 | 4040000 | 6780000 | 10m
HK-070014-VG | 軟弱地盤動態観測システム | レベル、スチールテープを用いた動態観測及び手入力による盛土安定管理結果の取り纏め | 15054 | 54212.4 | 100点
HK-070015-VG | ケイ酸質リチウム系コンクリート改質剤「Osmo」 | 表面被覆工法 | 1050000 | 2790000 | 300㎡
HK-070016-VG | ロータリースタビライザー | バックホウ混合 | 46700 | 62600 | 100m2
HK-080001-AG | ゴムラテックスモルタル舗装 | グースアスファルト舗装, | 40500000 | 3700000 | 1000m2
HK-080002-AG | 格子網 | 捨石マウンド | 180115.5 | 222359.36 | 1m(敷設延長)
HK-080003-VG | 再生クラッシャーラン製造工(脱着式) | 処理施設へ運搬・処理 | 269000 | 886400 | 100m3
HK-080004-AG | 連続遮水壁による越水防止工法 | 積み土のう工 | 1315270 | 778470 | 100m
HK-080005-AG | ITK式相取工法 | 急傾斜地一般工法(H鋼土留柵工) | 14868671 | 15471056 | 1工事
HK-080006-VG | コンクリートひび割れ抑制用耐アルカリガラス繊維 | プレーンコンクリート | 16800 | 15300 | 1m3
HK-080007-AG | 災害対応型側帯工 | 第2種側帯工 | 2859239.18 | 3572877.26 | 100m3
HK-080008-AG | ウルトラファイバー500 | プレーンコンクリート | 11140 | 10150 | 1m3
HK-080009-AG | 高性能型防雪柵自立型吹止式 | 防雪柵吹止式 | 68500 | 61700 | 1m
HK-080010-AG | エコドライボール | 山砂 | 41152 | 42422 | 100㎡
HK-080011-VG | ドレスネット | 格子鉄筋(CB2) | 19740000 | 21770000 | 10000m
HK-080012-AG | L・Lライン | 区画線工(溶融式・自走式) | 138000 | 132000 | 100m
HK-080013-AG | スラリー連続脱水システム | 加圧脱水機による脱水処理 | 58346785 | 107285255 | 10000m3
HK-080014-AG | 景観に配慮した吹き止め式防雪柵 | 下部収納折畳み式吹止防雪柵(塗装) | 20479800 | 20339100 | 100m
HK-080015-AG | エアロ・ブロック工法 | 開削工法 | 3040853914 | 3261576445 | 500m
HK-080016-VG | 水処理装置「ゼロシステム」 | 濁水処理装置(ポータブル型・機械処理沈殿方式) | 2785060 | 4404840 | 14400t
HK-080017-VG | 天然由来凝集剤「フジクリーン」 | 無機凝集剤(PAC等)+合成高分子凝集剤 | 12900 | 13000 | 1000m3
HK-080018- | フォームド・ドレッシング | オーバーレイ工(3cm) | 750000 | 819000 | 1000㎡
HK-080019-AG | ウッドマット平板ブロック | コンクリート平板ブロック | 791770 | 832271 | 100m2
HK-080020-VG | バイオ式仮設トイレ「ラファレット」(アシドロ菌R) | 簡易水洗式トイレ | 1570000 | 1595000 | 1台
HK-080021-VG | フロート式洪水痕跡計 | 洪水痕跡計(粉末浮上式) | 32332 | 42014 | 1本
HK-080022-AG | 断熱材を用いた道路の凍上防止工法 | 置換工法 | 3651900 | 6116000 | 1000m2
HK-090001-AG | 移動体精密三次元計測システム | 地形・路線測量 | 2606578 | 5090074 | 0.1K㎡
HK-090002-VG | エコモバイル定点カメラ情報サービス 「ミルモット」 | インターネットを利用するネットワークカメラ(有線) | 1540000 | 6492000 | 12か月
HK-090003- | テナクソン塗装システム | C-5系塗装 | 18123000 | 25075000 | 500㎡
HK-090004-AG | トンネル工事用防音バルーン | 金属製防音扉 | 3823956 | 5442630 | 1基
HK-090005-VG | 超音波加湿養生システム「モイストキュア」 | コンクリートへの乾燥収縮低減剤の添加 | 14000000 | 22176000 | 1000m
HK-090006-VG | 立体ジオグリッド・ジオウエッブ工法 | プレキャスト法枠 | 312400 | 609100 | 100m2
HK-090007-AG | 橋梁点検ロボットシステム | 橋梁点検車による目視点検 | 388000 | 465000 | 1000㎡
HK-090008-V | ハイブリッドセル工法 | プレキャストコンクリート法枠 | 281810 | 706790 | 100㎡
HK-090009- | コンクリート改質・防水「ノールナノコン工法」 | 有機系被覆工法 | 1223976 | 2050020 | 300㎡
HK-090010-AG | NTアンカーストーン工法 | 練石積護岸工法 | 210805 | 234641 | 10㎡
HK-090011-AG | 水循環式簡易水洗トイレ | 簡易水洗式トイレ | 3920540 | 4404836.8 | 1基
HK-090012-AG | コンクリート型枠接続装置 サンドクリップ | 一般型枠施工 | 412832 | 542734 | 100㎡
HK-090013-AG | 環境復元緑化工法(リサイクル吹付) | 厚層基材吹付工 | 2479000 | 3050000 | 1000㎡
HK-090014-AG | 高性能無機凝集材SNKバイオ | 汚濁処理工 PAC・有機高分子凝集+炭酸ガス中和剤 | 1372000 | 3426500 | 7000m3
HK-090015-VG | オイルガードユニット | オイルタンク(比較機種 オイルタンク490L) | 40500 | 17400 | 1基
HK-090016-AG | TSKツインズアンカー | パイプアンカー 114.3φ×8.0-2000 | 42340 | 89284 | 1本
HK-090017-VG | ジャストイン汚濁処理システム | 濁水処理工(一般土木工事)【PAC・有機高分子凝集剤・炭酸ガス】 | 5992249.6 | 9075448 | 24000m3
HK-090018-AG | 無機質浸透性防水強化材 | 表面含浸材塗布工 | 372000 | 402000 | 200m2
HK-090019-VG | KY型濁水処理装置 | 濁水処理装置 | 2219500 | 3539148 | 13500m3
HK-090020-AG | ウッドガード(木製土留工) | コンクリートブロック積工 | 169270 | 179866 | 10㎡
HK-100001-AG | ゆうゆうヒーター | 融雪マット | 43009000 | 52645000 | 50㎡
HK-100002-AG | ハイブリット式循環型水洗トイレ「ラファクリーン」 | 簡易水洗トイレ | 5328000 | 3003000 | 1台
HK-100003-AG | 爆薬の機械装填システム | トンネル工(NATM) 掘削工(発破工法) | 416461 | 412600 | 1m
HK-100004-AG | バブル活性循環式水洗トイレ | 簡易式水洗トイレ | 3634794.4 | 4108578.4 | 1台
HK-100005-VR | 低圧用TLW形ダクタイル鋳鉄管 | 強化プラスチック複合管(FRPM管) | 103190 | 126800 | 1m
HK-100006-VG | マルチマット | 現場打ちコンクリート | 640000 | 261800 | 100㎡
HK-100007-VG | 通風遮断養生エアー式バルーン | 膨張材 | 2411490 | 3600000 | 1000m
HK-100008-AG | エコスラグコンクリート | 1型縁石 | 1740 | 1740 | 1本
HK-100009-VG | クラウド・アイ | 人員による運行管理、安全管理 | 3855000 | 7077120 | 6か月
HK-100010-AG | 環境対応型 オミリーパック | 現場で使用している水性塗料入一斗缶と比較 | 448 | 550 | 1個
HK-100011-VG | 鉄筋工事用ウォールスペーサーブロック | ハート型スペーサーブロック | 18600 | 32800 | 100㎡
HK-100012-VG | 独立電源一体型フィールド用ネットワークモバイルカメラ〔MOS・FREE〕 | 有線ネットワークカメラ | 707080 | 7392956 | 12ヶ月
HK-100013-AG | 軟弱地盤用ネット式木製防風・防雪柵 | 吹溜式鋼製防雪柵(有孔板) | 5399000 | 5563800 | 100m
HK-100014-AG | バイオ・植生注入マット工法 | 植生土のう | 1019000 | 1022900 | 100㎡
HK-100015-AG | 重金属吸着資材「アドロック」 | セメント系固化材による不溶化工法 | 22351900 | 36430000 | 10000m3
HK-100016-AG | 天然繊維植生ネット工法 | ラス張工 | 797000 | 938000 | 1000㎡
HK-100017-VG | 間伐材を利用した木製掲示板(製造時と植林システムによるCO2削減) | アルミ製安全掲示板 | 69000 | 78000 | 1ヶ月
HK-100018-AG | フライクリーン(FC材) | コンクリート再生骨材(RC材) | 70311 | 70311 | 100m2
HK-100019-AG | ハマ・エキスパンション・ジョイント(YHシリーズ) | ゴム加硫接着式伸縮継手(高温の蒸気で加圧し、ゴムを成形接着する。) | 916000 | 1168000 | 20m
HK-100020-AG | クイックパネル工法 | 現場打ちコンクリート水路築造工 | 545370 | 960947.1 | 10m
HK-100021-VG | モバイル式コンクリート養生温度管理システム | 人員による温度管理 | 353000 | 174450 | 1か月
HK-100022-VG | 熱中症対策システム | 熱中症標識を設置しての注意喚起 | 432000 | 4050 | 3か月
HK-100023-AG | 太陽光発電式高照度照射HID照明装置 | 樋門太陽電池照明灯(蛍光灯) | 878030 | 889800 | 1樋門当り
HK-100024-AG | THS樋門ハウス | ALCパネルを用いた鉄骨構造開閉操作室 | 4724800 | 5760100 | 1棟
HK-100025-VG | シャックル連結式大型連節ブロック | ブロック積(張)工 | 917000 | 941700 | 100m2
HK-100026-VG | エコクレーン | 積載型トラッククレーン | 6185000 | 7610000 | 1台
HK-100027-AG | コンクリート用水和熱抑制剤「サーモセイバー」 | 膨張材 | 2500 | 2870 | 1m3
HK-100028-VG | 仮設階段専用融雪ゴムマット(トカステップ) | 人力による昇降施設の除雪・氷割り作業 | 178806.39 | 199984 | 1シーズン
HK-100029-VG | クラウドロガー | 人員による計測管理 | 1062000 | 1145700 | 3か月
HK-100030-VG | リチウムバッテリー式LED-Sナイター | エンジン式投光機 | 100125 | 150625 | 1ヶ月
HK-100031-VG | バッテリー式LED投光機 | エンジン式水銀灯投光機 | 374184 | 468000 | 1台/3ヶ月
HK-100032-AG | プレキャスト可撓ボックスカルバート | 地盤改良+ゴム可撓継手+現場打ちボックスカルバート | 2974280 | 9760998 | 1箇所
HK-100033-AG | 二重管式ウィープホール | 逆止弁付ウィープホール | 20000 | 32900 | 1基
HK-100034-AG | RG緑化工法 | 植生基材吹付工(土砂系) | 2685000 | 2800000 | 1000㎡
HK-100035-AG | 自在フォーク型ワンウェイゲート | ワンウェイゲート | 583700 | 765300 | 1基
HK-100036-VG | ふろーら | 乾電池式保安灯 | 6000 | 26600 | 1個
HK-100037-VG | KB目地Jタイプ | 在来ひび割れ誘発目地工法:目地棒(取外後コーキング)+鉄板+止水板 | 19554 | 20872 | 1m
HK-100038-VG | ウインパスSL看板 | トタン板工事看板 | 20400 | 11900 | 1枚
HK-100039-VG | べんリフター | ホイストによる荷揚げ | 155835.5 | 135078.5 | 1基・月
HK-100040-AG | 再生栗石製造工(脱着式) | 処理施設へ運搬・処理 | 153200 | 695500 | 100m3
HK-100041-AG | グラスストッパー | 現場打ちコンクリート工 | 727000 | 261800 | 100m2
HK-100042-VG | 透明板使用工事看板 | トタン板工事看板 | 20400 | 11900 | 1枚
HK-100043-VG | 間伐材使用看板木枠 | 工事看板用鉄枠 | 32000 | 10700 | 1枚
HK-100044-AG | 耐雪型木製車両用防護柵 | 耐雪型ガードパイプ Gp-B1-2E | 9209015 | 4305900 | 300m
HK-100045-VG | グレードコントロールシステム | 丁張を用いた法面整形工 | 98570.6 | 117071.4 | 100m2
HK-100046-AG | セパ帽・錆止盤 | ロングPコン | 261000 | 382790 | 1000個
HK-110001-VG | 乾燥収縮低減剤（凍結融解抵抗性向上タイプ）「シュリンクガード」 | 収縮低減剤 | 18250 | 16058 | 1m^3
HK-110002-AG | 自生種種子入植生土のう | 植生土のう | 126000 | 84000 | 600袋
HK-110003-AG | ヒートスティック工法 | 薄層オーバーレイ工法 | 149326.5 | 95430 | 100m2
HK-110004-AG | 気象計測用マルチセンサ | 市販視程計による制御 | 864000 | 1328000 | 1台
HK-110005-VG | 安全・衛生掲示板 | 鉄製安全掲示板 | 51000 | 87000 | 1回
HK-110006-VG | 超低騒音型締固め機械 | 低騒音型締固め機械を用いた締固め技術 | 28100 | 28100 | 1日
HK-110007-VG | 樹脂製タンク採用ローラ | 鋼鉄製貯水タンクを採用したローラ。 | 38300 | 38300 | 1日
HK-110008-VG | 鉄筋防錆保護材「MCI-2018」 | 表面含浸工法 | 5150 | 6000 | 1m2
HK-110009-AG | エンドレスメッシュ | かごマット工 | 565525 | 1161471 | 100m2
HK-110010-AG | 自然型木製水路 | ポーラスコンクリートトラフ | 811900 | 815750 | 100m
HK-110011-AG | バネ式防雪柵支柱自動収納装置 | クレーン付き車両及び手動ウインチによる防雪柵の維持管理作業(建て込み作業・収納) | 6537918 | 6125420 | 100m
HK-110012-VG | トラック・アジテータ保温カバー | 通常運搬 | 12749728 | 11520000 | 720m3
HK-110013-VG | フロートフラップゲート(門柱レスゲート) | 小形水門(ローラゲート) | 22490000 | 28000000 | 1門
HK-110014-AG | 環境配慮型アンカー工法 | 雪崩予防柵パイプアンカー工法 | 67212 | 71014 | 1本
HK-110015-VG | 高安全性土工用振動ローラ | 施工装備が優先された土工用振動ローラ。 | 42100 | 42100 | 1日
HK-110016-AG | 寒冷地用エポキシ樹脂コンクリート補修材「ADOX1380W」 | 一般的なエポキシ樹脂コンクリート補修材 | 732156 | 867156 | 100m
HK-110017-AG | 省電力型太陽電池照明システム | 樋門太陽電池照明灯(蛍光灯)+管理橋用スイッチボックス設置 | 666700 | 754700 | 1式
HK-110018-AG | 復元可能な標識柱 | 道路標識柱 | 21940000 | 30400000 | 100基
HK-110019-AG | CMP工法 | 表面被覆工法 | 3480175 | 6797130 | 1000㎡
HK-110020-AG | 工事状況説明用3Dシミュレーション「現場3D」 | 3Dパース制作 | 180000 | 1065000 | 1件
HK-110021-VG | ソーラー式LED照明 | 発電機式の照明 | 300000 | 1006000 | 1台
HK-110022-VG | 車両検知システム「カーデル・カークル」 | 交通誘導員による監視 | 1672000 | 1270800 | 5か月
HK-110023-VG | ecoMo systems(エコモシステム) | ソフトを使用した計測管理 | 1536000 | 3207290 | 90日
HK-110024-VG | 地盤改良管理システム | レベル・スチールテープを用いた区画割り及び改良深さ管理 | 63578.4 | 52510 | 100m2
HK-110025-VG | 塗布型収縮低減剤（高含浸タイプ）「ヌッテガード」 | 散水養生 | 1525600 | 1497600 | 100m^3
HK-110026-VG | モバイルライブカメラ「ジオスコープ」 | 有線でインターネット接続するネットワークカメラ | 520000 | 3002000 | 2か月
HK-110027-VG | 手すり据置方式先行手すり枠「ホリーアップ零」 | 手すり先行工法による枠組足場 | 1594.46 | 1590.52 | 1㎡
HK-110028-AG | 自走式土質改良機による泥炭(高含水有機質土)改良工法 | 置換工法 | 2765000 | 7110000 | 1000m2
HK-110029-AG | SPUシステム工法 | 枠組足場による在来足場工・型枠工 | 25671200 | 26750400 | 1橋脚(高さ40m)
HK-110030-AG | DCパネル | 有孔板(全面有孔) | 640000 | 650000 | 100枚
HK-110031-VG | フィールド型風速表示警報装置 | 屋内用風速表示装置 | 60000 | 54000 | 1台
HK-110032-VG | 地下水位計測調査孔 | 調査孔(グラウト管) | 60392 | 61263 | 1本
HK-110033-AG | TSKプルストップシステム | コンクリートアンカー | 85389 | 326020.4 | 1本
HK-110034- | 路面状態(乾燥、湿潤、凍結、積雪)識別装置(路面凍結検知器) | 路面凍結検知器(光学式、赤外線式、電波出力方式) | 4912500 | 6927000 | 1式
HK-110035-AG | TSKイーグルノーズアンカー | 岩部用樹脂アンカー | 20068 | 23541 | 1本
HK-110036-VG | 笠コンクリートブロック | 現場打ち笠コンクリート工 | 1773500 | 1234990 | 100m
HK-110037-AG | エコフィス | 商用電力依存型仮設工事事務所 | 2305350 | 960000 | 1式・年
HK-110038-VG | 高生分解性コンクリート剥離剤(ハクリコートECO)(コマコートECO) | 鉱物油系コンクリート型枠剥離剤 | 3000 | 600 | 100m2
HK-110039-VG | 端部処理プレートコンパクタ | 鉄(一般構造用圧延鋼)製転圧板プレートコンパクタ | 323400 | 474000 | 1式
HK-110040-VG | 濁水処理装置「クリンスピーダーシステム」 | PACと有機高分子凝集剤による濁水処理 | 1949804 | 3766464 | 4800m3/30日
HK-110041-AG | 拡散レーザ変位計 | トータルステーション | 1020000 | 5300000 | 1式
HK-110042-AG | 橋梁用アンカー方式リブレス防護柵 | 高欄兼用車両用防護柵 | 5123000 | 5492000 | 100m
HK-110043-VG | 変形追随性法枠による寒冷地法面保護工法 | 特殊ふとんかご工 | 4996000 | 5316200 | 1000㎡
HK-110044-AG | 自動遠隔観測・監視システム「パケットロガー」 | データロガー(データ現場回収タイプ) | 1319000 | 3145000 | 1拠点
HK-110045-AG | エコゾーン | 商用電力 | 1677456.72 | 286740 | 1年
HK-110046-VG | 埋設型PC基礎枠 | 現場打ちコンクリート工 | 5198000 | 3752640 | 100基
HK-110047-AG | 汚泥基材吹付工 | 植生基材吹付工(有機質系)t=3㎝ | 2295000 | 2950000 | 1000㎡
HK-110048-AG | ツレバー工法 | かご工 | 91529 | 91633 | 10本
HK-110049-VG | 高炉スラグ・繊維入りポリマーセメントモルタル「エフモル」 | ポリマーセメントモルタルを用いた湿式吹付 | 975725 | 1080205 | 1m3
HK-110050-AG | ウィープホール機能再生ドレーン工法 | 浮子弁式ウィープホール設置工 | 123580 | 126196 | 10箇所
HK-120001-VE | 超音波式安全装置 ミハール | ローラ運転手の目視による安全確認 | 33600 | 31600 | 1日
HK-120002-VE | パワーストッパー | 橋軸方向と橋軸直角方向に設置する鋼製ブラケット形式変位制限構造 | 2387642.59 | 2563687 | 1橋脚
HK-120003-AG | リフトクライマー | 手摺先行枠による在来足場工 | 4760705 | 6941410 | 2000㎡
HK-120004-VE | アスファルト付着防止剤 ネッパラン | 鉱物油の原液 | 71 | 113 | 1L
HK-120005-AG | コーケンブロック積えん堤工法 | コンクリートえん堤工 | 336587932 | 377832080 | 2基
HK-120006-AG | コンクリート表面改質剤の塗布確認器材「現場吸水試験器」 | 使用数量(袋or缶)の確認 | 120000 | 30000 | 1式
HK-120007-VE | マイスタークリート工法 | 覆工コンクリート工 | 269063600 | 247309600 | 1000m
HK-120008-AG | 高性能重金属吸着剤「インターフェイス SMV」 | セメント系固化剤(高炉B種セメント)による固化・不溶化工法 | 12600500 | 39200000 | 10000m3
HK-120009-VE | ビーシージョイントRE-2型 | コンクリート構造物用後付け式ゴム伸縮可撓継手 | 142000 | 175000 | 1m
HK-120010-AG | 三次元数値図化システム 図化名人 | 写真測量(解析図化機) | 2917900 | 4617866 | 1式
HK-120011-AG | LED-Sマット | 歩行者用ゴムマット | 14401.06 | 630 | 2m
HK-120012-AG | 土の乾燥工法 | 添加材の低配合率による強制的含水比の低減 | 1363704 | 2302160 | 1000m3
HK-120013-AG | 浸透性無機質コンクリート躯体防水剤「Osmo 建築防水用」 | 表面被覆工法 | 1050000 | 2790000 | 300㎡
HK-120014-AG | 「Osmoクラック閉塞用」 | 表面被覆工法 | 500000 | 174700 | 100m
HK-120015-AG | ハイドロマルチ侵食防止材 | 種子吹付工 | 346000 | 175000 | 1000㎡
HK-120016-VE | マグネット式安全・衛生掲示板 | 鉄製安全掲示板 | 36000 | 87000 | 1月
HK-120017-AG | 低消費電力自動遠隔観測・監視システム | データロガー(データ現場回収タイプ) | 1543000 | 3145000 | 1拠点
HK-120018-AG | トンネル・KI・ロード | 現場打ちコンクリート工+側溝ブロック | 377075.6 | 295754.96 | 10m
HK-120019-VR | 透水性断熱排水ドレーン工法 | 裏込砕石工 | 147053 | 155592 | 100㎡
HK-120020- | リーフロック | 従来型根固めブロック | 8284642 | 8861712 | 268個
HK-120021-VE | 波孔板柵渠 | 鋼製水路その1 | 37059 | 43011 | 1m
HK-120022-AG | ケイ酸質ナトリウム系リチウム配合コンクリート改質剤「Osmo wp」 | 表面被覆工法 | 1050000 | 2790000 | 300㎡
HK-120023-AG | じねん | かごマット工 | 886352 | 1009400 | 100m2
HK-120024-VE | 緊急時情報提供システム 「QRクイックレスキュー」 | ヘルメットに血液型、氏名、会社名のシールを貼る | 9077200 | 11128500 | 100現場
HK-120025-VE | アルミ製 スノーポール (強化リブ6箇所付) | スノーポール | 6000 | 3400 | 1本
HK-120026-AG | 橋梁用ゴムライニング梯子 | 溶融亜鉛メッキ梯子 | 45000 | 14000 | 1m
HK-120027-AG | K-PSシステム | 切換え器設置工事 | 514500 | 242200 | 1式
HK-120028-VE | プラクトフェンス | 落石防護柵(ストーンガード)設置工 | 5090820 | 5557192 | 60m
HK-120029-AG | バーコード作業員情報管理システム | 安全書類の閲覧、検索作業を手作業で行なう出面方式 | 460340 | 95170 | 500人
HK-120030-AG | 白化防止フィルム「WGフィルム」 | 白化除去作業 | 37218 | 38943 | 50㎡
HK-120031-AG | 積算温度強度管理システム | 温度計測器 | 1800000 | 1027800 | 1年
HK-120032-AG | 高機能性無機凝集剤 テクノ・クリーン | 無機凝集剤(PAC)+有機高分子凝集剤 | 1012000 | 1701616 | 7200m3
HK-120033-AG | スルース ワンウェイゲート | ワンウェイゲート | 589000 | 722900 | 1基
HK-120034-AG | 安全治具付きウォータージェット・ハンドガン工法 | ウォータージェット・ハンドガン工法 | 2320075 | 2320075 | 1m3
HK-120035-VE | OPEN現場「緊急時警報共有システム」 | 監視員の配置 | 777200 | 1072152 | 3ヶ月
HK-120036-VE | 工事現場スピード表示システム | 工事用立看板(アルミ製看板) | 4649 | 43 | 1日
HK-120037-VG | SR-LG工法 | 可塑性エアモルタル | 36928141 | 37917049 | 1000m3
HK-120038-VE | 防氷剤【路通】 | 凍結防止剤塩化ナトリウム | 31936 | 11049 | 1Km/車線・日
HK-120039-AG | クロスグローブ工法 | ポケット式落石防護網(道路土工-切土工・斜面安定工指針に記載) | 6800300 | 6889000 | 60m
HK-120040-AG | トラベルクリーンカーテン | 希釈封じ込め方式(送気・集じん式) | 41953296 | 36459600 | 1年間
HK-120041-AG | 傾斜部用発泡浮力材内装量水標 | 傾斜部の洪水痕跡機能付き量水標(粉末内装) | 42500 | 38000 | 1m
HK-120042-AG | 嵩上・腹付ブロック | 現場打ちコンクリート | 301620 | 322996 | 10m
HK-120043-AG | 自然石パネル | 多自然型護岸巨石張工 | 208055 | 240707.11 | 10m2
HK-130001-AG | KERO(アルミ合金製検査路) | 溶融亜鉛めっき仕様の鋼製検査路 | 5392073.6 | 13195686 | 41.6m/100年
HK-130002-VG | サークルG工法 | 吊り足場 | 3509700 | 4610000 | 200m(片側100m×2)
HK-130003-VG | けい酸塩系表面含浸材「インナープロテクト」 | 表面被覆工法 | 3500000 | 12570000 | 1000㎡
HK-130004-AG | EPSカラー | カラー継手(現場打ち) | 572770.32 | 161940.32 | 1基
HK-130005-AG | 環境配慮型TTKベルト式ネットフェンス | 吹払式防雪柵 | 8068310 | 8462002 | 100m
HK-130006-VE | 除雪用シートSP | 人力除雪 | 20258.88 | 23088 | 50m3
HK-130007-AG | スーパースチーム工法 | 溶融固化(ジオメルト工法) | 690000000 | 5000000000 | 10000t
HK-130008-AG | コンポジットパイル工法 | 増し杭工法(杭長L=15m想定) | 40646880 | 67483970 | 1基
HK-130009-VE | VMAXシステムを用いたパネル式吊り棚足場 | パイプ吊足場 | 3511584 | 6244508 | 1402㎡(設置期間90日)
HK-130010-AG | 3Dレーダーを用いた地中探査システム | マルチチャンネルチャンネルを用いた地中レーダー探査(1次調査+メッシュ調査+スコープ調査) | 12745000 | 15870000 | 100km
HK-130011-VE | 衝撃加速度による盛土の品質管理方法 | 現場密度試験(砂置換法) | 41820 | 182000 | 10000m3
HK-140001-AG | 路面状態観測システム | 路面凍結計 | 4201240 | 6124190 | 1式
HK-140002-VE | 橋梁用埋設型排水桝 | 溶融亜鉛メッキ製 水抜き管(床版を削孔して設置する場合) | 59537 | 71848 | 1個所
HK-140003-VE | 次世代足場 Iqシステム | 手すり先行工法の枠組足場 | 3058020 | 3301808 | 1000掛㎡・90日
HK-140004-AG | サンドイッチ頂版を使用した複合構造函渠工法 | 底版・側壁・頂版ともに現場打ちRC構造のボックスカルバート工法 | 328463007 | 340465940 | 550m
HK-140005-AG | ローラー搭載型テクスチャ(きめ深さ)測定システム | 台車搭載型MRP1000による測定 | 81362.5 | 87000 | 1000m
HK-140006-AG | 超緻密高強度繊維補強コンクリート(J-THIFCOM) | 超速硬コンクリート | 3898197 | 4625479 | 100m2
HK-150001-AG | 勾配用量水標(洪水痕跡フロート付) | 洪水痕跡機能付量水標 | 421681 | 438488 | 1現場
HK-150002-VE | コンクリート保温保水養生気泡緩衝シート | 型枠存置による湿潤養生(橋脚) | 46360063.68 | 45223518.48 | 3基(橋脚)
HK-150003-VR | プラスネット工 | ロープ掛工 | 2685000 | 3168000 | 100㎡
HK-150004-VE | Single i工法(シングルi工法) | 直径100mmコアによる調査法(蛍光エポキシ樹脂真空含浸法) | 676940 | 1281350 | 10箇所
HK-150005-AG | トルシア形高力ボルトの片面施工を可能にする鋼製リング | 足場を用いた両面からのトルシア形高力ボルトの施工 | 523520 | 637330 | 640本
HK-150006-AG | 自然石根固め工法 | 消波根固めブロック工 | 395090 | 401833 | 10基
HK-150007-VE | 油圧式敷板鋼板移送装置 | 25t吊りラフテレーンクレーンによる設置 | 10260 | 20940 | 100m2
HK-150008-AG | 耐候性完成型土のう | 土のう(化学センイ土のう) | 176586 | 64456 | 50m
HK-150009-AG | 内外面二重防食排水管(溶融亜鉛メッキ+飽和ポリエステル樹脂粉体塗装) | 溶融亜鉛メッキ鋼管排水管 | 430126.2 | 210067.2 | 6.3m
HK-150010-AG | 重金属吸着マットによる吸着層工法 | セメント系固化材による固化・不溶化工法 | 32909660 | 68470000 | 10000m3
HK-150011-A | ケーソン製作(内型枠スライド)時の型枠支持用ブラケット工法 | ケーソン製作工の鋼製型枠組立組外 | 16274540 | 16502000 | 4460㎡
HK-150012-AG | 傾斜変位監視システム | 地盤傾斜計(水管式) | 1075150 | 2110530 | 10基
HK-150013-AG | テラアムジオセル工法 | 植生基材吹付工 t=3cm | 282985 | 320000 | 100m2
HK-150014-VE | 障害物感知センサー | 土工(掘削) | 69225 | 74575 | 250m3
HK-160001-VE | パネル式吊り棚足場 | パイプ吊り足場 | 4350716 | 4603160 | 1080㎡
HK-160002-A | デルタワン | 吊式雪崩予防柵工 | 3619540 | 3621540 | 10基
HK-160003-AG | 環境調和型高性能ハイブリッド凝集材 | 汚濁処理工 PAC・有機高分子凝集剤+炭酸ガス中和剤 | 3915600 | 4236560 | 7000m3
HK-160004-AG | 水路の敷段差を不要とした無動力自動開閉ゲート | 既設引上げ式ゲートの自動化改修(ゲート規模1.2mx1.5m) | 0 | 0 | 1門
HK-160005-AG | ウェイトブロック付仮設ガードレール | 山留材を連結したH形鋼付仮設ガードレール | 885004 | 991482 | 100m
HK-160006-AG | 重金属対策資材 | セメント系固化材による不溶化工法 | 13922960 | 54840000 | 10000m3
HK-160007-A | 高さ調整機能付き寒冷地用除雪車対策済み路面桝蓋 | 路面桝蓋(鋼製) | 753410 | 513820 | 10箇所
HK-160008-AG | 超軽量吊り天井 | 天井在来工法 | 3045000 | 1128520 | 300㎡
HK-160009-VE | Field Manager 3D | 人力(TS・レベル)による地盤計測技術 | 23782.8 | 81102 | 10000㎡
HK-160010-AG | 鋼管杭式表層崩壊予防工法 | 吹付枠工+地山補強土工 | 19008871.2 | 29544596 | 1030㎡
HK-160011-VE | スキマガードくん(枠組足場用布板固定治具) | 番線等を用いた鋼製布板の固定 | 1667000 | 1614332 | 1000m2
HK-160012-A | ケーソン自動据付システム | ウインチ方式(一連据付方式)によるケーソン据付 | 2955446 | 2500626 | 1函
HK-160013-A | 立体ハニカム状ジオセル擁壁工法 | コンクリートブロック積工 | 4422635 | 3384500 | 50m
HK-160014-VE | 走行式道路区画線診断システム | 区画線塗り替え判定ソフトウエア | 70200 | 130100 | 100km
HK-160015-VR | 動画撮影データを用いた道路トンネル点検システム ロードビューワ | 道路トンネル点検時の近接目視、打音検査、スケッチ、写真撮影 | 16693300 | 17054200 | 10km
HK-160016-VE | 追加施工ウィープホール | ウィープホール取付 | 1014320 | 839539 | 100個
HK-160017-AG | 既設落石防護擁壁のソイルセメント等による補強工法 | 落石防護柵(高エネルギー吸収タイプ) | 11019668 | 16175050 | 50m
HK-160018-A | テラグリッド補強土工法 | ジオテキスタイル補強土壁工法 | 1204999.6 | 1502315 | 10m
HK-160019-VE | 舗装冷却機 | 中温化剤を添加混合したアスファルト混合物を使用した舗装工 | 158315 | 182065 | 100㎡
HK-160020-AG | メールでお知らせ「騒音振動モニター」 | 騒音計(普通型)、振動レベル計 | 672150 | 110700 | 30日
HK-160021-VE | ECO-SCOP工法 | 素地調整2種 | 71647 | 173059 | 1箇所
HK-160022-AG | 転石固定工 | 現場吹付のり枠工+鉄筋挿入工(ロックボルト)+コンクリート吹付工(枠内) | 469793.38 | 570619.39 | 20m2
HK-160023-AG | 寒冷地用軟質形エポキシ樹脂コンクリート補修材「コンクレッシブ1510Ⅱ」 | 一般的なエポキシ樹脂コンクリート補修材 | 704368 | 1076686 | 100m
HK-160024-VE | 階段開口ネット(たて型・よこ型) | 枠組足場設置撤去 | 3268990 | 3229936 | 1000掛㎡
HK-170001-VE | 油分散洗浄剤アースガイアクリーン | 油処理剤 | 57800 | 61240 | 100L
HK-170002-VE | 覆工コンクリート給水養生システム | 乾燥収縮低減剤 | 21604200 | 22176000 | 1000m
HK-170003-A | 高性能雪庇防止柵 | 雪庇防止柵 | 2159884 | 2751729 | 10m
HK-170004-A | 工事車両安全走行ナビゲーション | 誘導員配置による運行管理と看板・バリケード等による事故防止措置 | 4462560 | 4344060 | 5ヶ月
HK-170005-A | ハイブリッドエポキシ樹脂 | 一般的なエポキシ樹脂コンクリート補修材 | 912111 | 807111 | 100m
HK-170006-A | ハンドガイド式集草装置(ブレードタイプ) | タイン回転式ハンドガイド式集草機による集草 | 70719 | 75058 | 10000m2
HK-170007-A | STuF工法(支柱と杭基礎一体構造) | コンクリート基礎(直接基礎) | 747300.9 | 1015174 | 1箇所
HK-170008-A | 風向変換型高性能防雪柵 | 防雪柵 半有孔吹止式 H=5.0m W=3.0m V=50m/s | 7395800 | 7375800 | 100m
HK-170009-VR | S・シールド | 落石防護柵(ストーンガード) | 3674888 | 9463369 | 30m
HK-170010-VE | AL形ダクタイル鉄管 | 硬質ポリ塩化ビニル管 | 20693000 | 24417000 | 1000m
HK-170011-VR | 合成樹脂製急速空気弁・補修弁 | 急速空気弁・補修弁 | 1065320 | 1178932 | 1基
HK-170012-A | ミニアンカーPI工法 | 鉄筋挿入工による擁壁補強 | 274975.62 | 292836 | 33.54㎡
HK-170013-A | トンネル支保工スクレーパー | 人力施工 | 835100 | 4651100 | 100m
HK-170014-A | ACEボーリングコア方位確認システム | 高品質ボーリング調査及びボアホールスキャナー観測 | 4157200 | 5735000 | 50m
HK-170015-A | 塩害対応 高耐久合成樹脂製プルボックス | FRP製プルボックス設置 | 18306 | 22340 | 1台
HK-170016-VE | 安全監視装置搭載路面切削機 | 安全監視装置が未搭載の路面切削機 | 720862 | 634783 | 1日
HK-170017-A | 左官アシスト工法 | 表面被覆工法(吹付) | 852860 | 949219 | 100㎡
HK-180001-VE | ボルトテスター | 引張試験 | 199725 | 1009725 | 260本
HK-180002-A | エレファントヒータ | 直火型路面ヒータ | 2989.52 | 3567.2 | 100m2
HK-180003-VE | 車載3Dスキャナを用いた舗装切削量等計算システム | 横断プロフィールメータによる計測 | 1311350 | 1418000 | 10000m2
HK-180004-VE | 路盤工施工効率化システム | 下層路盤工(車道・路肩部)(ICT) | 2174023 | 2253067 | 10000m2
HK-180005-VE | 自動遠隔観測システム | 測量器を用いた人的測量 | 48534 | 77470 | 100箇所
HK-180006-A | デジタル式荷重計付クレーン | 油圧式荷重計付クレーン | 7585 | 8325 | 1名・日
HK-180007-A | 片側施工巾止金具 | 巾止金具(飛雪防止柵) | 248226 | 374410.78 | 90m
HK-180008-A | SAG KIKKO | 格子鉄筋 | 183500 | 246463 | 100m
HK-180009-A | ビストフェンス | 落石防護柵(ストーンガード) | 4899080 | 9281733 | 1現場
HK-180010-A | 除雪車両用障害物回避ガイダンスシステム(スマート除雪ナビ) | 除雪グレーダによる道路除雪工(除雪補助員 搭乗2名乗車) | 28060 | 27235 | 1h
HK-180011-A | フラッシュフローバー | 電池式保安灯+カラーコーン+コーンバー | 319335 | 103740 | 30m
HK-180012-A | CF工法-HL | 壁式橋脚工 | 18082798 | 18936483.2 | 410㎡
HK-180013-A | ACEライナー | 土質ボーリングによるシンウォールサンプリングおよびトリプルサンプリング | 898700 | 1470080 | 24m
HK-180014-A | SAGネットフェンス | 立入防止柵 | 2174000 | 2567700 | 100m
HK-180015-A | L帯付き建築工事用シート | 建築工事用シート+養生テープによる目張り | 158563 | 150334 | 100枚・30日
HK-180016-VE | 軽量薄型LED表示器 「デジタル文字シートα」 | 工事標示板(道路工事保安施設設置基準(案)の番号⑫～⑮) | 141000 | 9600 | 1月
HK-180017-A | バジリスクER7 液体ひび割れ補修剤 | 樹脂注入工法 | 221960 | 474910 | 100m
HK-180018-A | 付着強化型排水桝 | 鋳物製排水桝(FC250) | 1075600 | 1102400 | 10箇所
HK-180019-A | 環境保全型 凍結防止剤 | 塩化ナトリウム | 1578300 | 159110 | 10Km/車線・週
HK-180020-A | ハイビーネオ | 補強土壁工(帯鋼補強土壁) | 4171687 | 4738390.4 | 110㎡
HK-180021-A | 排出型大型土のう | 大型土のう工 | 808933.8 | 979867.6 | 100袋
HK-180022-A | 養生無人化システム 「養生ヘルパー」 | 人力によるコンクリートの湿潤養生 | 261915 | 344106 | 150m2
HK-180023-A | ミヤコ式集水管埋設工法 | 集排水ボーリング工の保孔管(SGP管) | 173150 | 189750 | 50m
HK-180024-VE | 緊急ブレーキ装置 | 緊急ブレーキ装置が未搭載の車両系建設機械 | 701156 | 707313 | 1日
HK-180025-A | 雪崩予防柵用・巻きだれ・雪庇予防材 | 人力除雪による巻きだれ・雪庇処理 | 5167769.75 | 7955000 | 100ｍ
HK-180026-A | コンクリート打設装置CPD-W | 圧送チューブの直接挿入やフレキシブルホースの装着 | 56400 | 97800 | 100m3
HK-190001-A | ハイブリッド養生システム | 乾燥収縮低減剤添加工法 | 17641600 | 22176000 | 1000m
HK-190002-A | 環境配慮型水処理システム | 無機凝集剤と合成高分子凝集剤による濁水処理 | 1485000 | 1656000 | 1800m3
HK-190003-A | 超耐久高純度シリコーン工法 | 重防食塗装(Rc-Ⅰ塗装系) | 11680000 | 16936000 | 1000㎡
HK-190004-A | ピタットシート | 土のうを設置する養生シート | 260944 | 284569 | 1000m2
HK-190005-VE | ロードリペアW | カットバックアスファルト系常温合材 | 346806 | 325806 | 1t(トン)
HK-190006-VE | 安全・健康管理システム「みまもりがじゅ丸」 | 現場監督者による作業員の目視確認 | 218875 | 306075 | 10人・3か月
HK-190007-A | 太陽電池式自発光視線誘導灯「タワーライト」 | 商用電源式視線誘導灯(自発光スノーポール) | 1249650 | 3817330 | 10本
HK-190008-A | ワイヤーロープ用視線誘導標 | 自発光スノーポール | 1114196 | 1136852 | 200m
HK-190009-A | 道路維持点検システム | 定期巡回の点検における帳票作成 | 839232 | 1023176 | 3322箇所
HK-190010-A | 下部水密可動式無動力自動開閉ゲート | 既設引上げ式ゲートの自動化改修 | 6119610 | 18680359 | 1門
HK-190011-A | 直接接触熱交換式空気融雪システム | 電熱式ロードヒーティング | 5861869 | 5165248 | 100㎡
HK-190012-A | 温水循環給熱養生工法 | ジェットヒーター養生 | 145762 | 221594 | 3.6m3
HK-190013-A | 防雪防風柵用基礎コンクリートブロック | 現場打基礎コンクリート | 5511900 | 4336800 | 100基
HK-190014-A | セントル型枠解体工法(ジャッキダウン工法) | 坑外セントル解体工法(セントル解体用運搬レール付) | 2569773 | 3188015 | 1現場
HK-190015-A | Nミュータン | 単管枠組+防音シート等 | 60811 | 69533 | 1ヶ月
HK-190016-A | STリペアコート | 欠損部補修工 | 177318 | 241777 | 100㎡
HK-200001-A | 高機能床版排水パイプ | スラブドレーン | 5659962 | 6485402 | 154箇所
HK-200002-A | 軸方向強化FRPM管 | 強化プラスチック複合管(FRPM管) | 39170356 | 39170356 | 1000m
HK-200003-A | VR安全教育システム「リアルハット」 | 紙資料とビデオ映像による座学 | 154810 | 126924 | 1年
HK-200004-A | パイプ傾斜計(Dr.Clip) | 挿入式孔内傾斜計 | 2118580 | 2378076 | 3年
HK-200005-A | ハイブリッド木柵 | 木製横断・転落防止柵 | 1966000 | 1936000 | 100m
HK-200006-A | 小形水門用ソーラー開閉機 | 電動ラック式開閉機(動力電源) | 7443395 | 9775054 | 1門
HK-200007-A | スーパーリードジョイント・F型 | 橋梁伸縮装置（新規設置） | 1015200 | 1256400 | 7.2m
HK-200008-A | IoTシステム「ZIoTS(ジオトス)」 | 人による測定およびデータ整理 | 370000 | 1891360 | 1ヵ月
HK-200009-A | レーザー凹凸測定機 | デジタルノギスによる凹凸測定 | 236128.52 | 320436 | 20箇所
HK-200010-A | 高速3Dカメラとレーザーを用いた路面解析システム | 人力による路面性状調査 | 1041700 | 1744100 | 3500㎡
HK-200011-A | 高耐久・高耐寒グラウト混和剤 | ジェットヒータ養生 | 254742.5 | 373161.74 | 1本（PC桁）
HK-200012-A | 盛土併用真空圧密工法の自動動態観測システム | 人力による測量 | 11005610 | 11639750 | 15000箇所×観測日数
HK-200013-A | GEOハイウォール工法 | 大型ブロック積み工法 | 248197.2 | 504277.43 | 1m
HK-200014-A | 吹き止め柵(忍び返し付き)改良型高性能防雪柵 | 既設吹き止め柵への吹きだめ柵の増設 | 3082700 | 6239500 | 100ｍ
HK-200015-A | ルーフドレインの清掃装置 | ルーフドレインキャップ（円筒形ストレ－ナー） | 146000 | 15090 | 1個
HK-200016-A | 通信不感地域警報伝達共有監視システム | 目視（監督員）による吹き流しの監視体制 | 218600 | 758325 | 1ヶ月
HK-200017-A | Moretto《モレット》 | 雪崩予防柵（千鳥配置） | 9234432 | 16002882 | 100ｍ
HK-200018-A | NSスマート検査路（高強度ステンレス製検査路） | 溶融亜鉛めっき処理をした鉄鋼製検査路 | 4770000 | 7130000.1 | 30m/30年
HK-200019-A | キュアロード | 養生シート工 | 55613675 | 59750350 | 525ｍ
HK-200020-A | MSセンサー | 流量計のデーター確認、排出口からの目視確認 | 321050 | 297000 | 1回
HK-210001-A | 表土ブロック移植による法面緑化工法 | 郷土種による植生基材吹付工 | 5367000 | 7533000 | 1000m2
HK-210002-A | 防雪板沈降対策用板補強金具（シェルガード） | 防雪柵自立式吹き止め柵（連結材1本による補強） | 2356819.87 | 2022774.38 | 30ｍ
HK-210003-A | I-LINE《アイライン》 | ２本掛ワイヤ | 67018 | 70718 | 1組
HK-210004-A | らくらくシュート | 縦シュート・ホッパを用いたコンクリート打設 | 48122 | 57404 | 45ｍ3
HK-210005-A | 視覚障がい者誘導ブロック(樹脂カバー付) | 視覚障害者用誘導ブロック(コンクリート製) | 515040 | 210900 | 1式
HK-210006-A | ＮＳアンチラストフィルム | 増塗り塗装 | 964800 | 567400 | 100m2
HK-210007-A | 一体型中和濁水処理装置 | 原水取水機器分離型濁水処理装置（処理能力10m³/h以下） | 1464000 | 1774000 | 1ヶ月
HK-210008-A | コーンロック | 一般的なコーンウェイト | 552278 | 258121 | 200m
HK-210009-A | エコーバリアH10 | 単管組防音シート張り | 1992412 | 514212 | 100m
HK-210010-A | 耐圧防水樹脂充填による橋梁伸縮装置の防水補修工法 | 伸縮装置取り替え | 238250 | 2664480 | 10m
HK-210011-A | 雪崩予防柵・落石防護柵用 冠雪防止板 | 人力による雪庇・冠雪・巻きだれの除去作業 | 3782640 | 5151300 | 100m
HK-210012-A | 道路情報表示装置の着雪防止対策 | 降雪センサによるヒータ制御方式 | 1722500 | 1791000 | 5面/1年
HK-220001-A | CSドレーン工法 | 自記記録計の目視等 | 22847549 | 21781445 | 5000本
HK-220002-A | グランドセル砕石舗装工法 | 敷鉄板（鋼板） | 465905 | 543900 | 100m2
HK-220003-A | Basilisk HA 自己治癒コンクリート | 普通コンクリート工 | 261350 | 200150 | 10m3
HK-220004-A | 環境配慮型濁水処理凝集剤 「エコフレディ®」 | PAC・高分子剤の2剤によるｐH7～12の濁水処理工 | 3076980 | 2816000 | 7000㎥
HK-220005-A | 広範なカバレッジ対応のデータ通信システム エコモシステムⅡ | テレメータを使用した計測データの伝送システム | 4137000 | 38187578 | 2観測地点
HK-220006-A | トルクデータを活用した多数アンカー式補強土壁の品質管理システム | 現場密度試験による締固め度品質管理 | 3145726 | 3076606 | 468㎡
HK-220007-A | 簡易型水位計測・監視システム | 商用電源、専用回線を用いた水位遠隔監視（テレメータ）システム | 1024720 | 1831600 | 1箇所
HK-220008-A | 警報灯付舗装路面温度表示器 | 接触式温度計で都度計測する技術 | 189325 | 40409 | 1ヶ月
HR-000001-AG | 優雪くん | 電熱線方式ヒーター | 47000000 | 50500000 | 500㎡
HR-000002- | 建設汚泥の植生土壌化による再利用技術 | 建設汚泥の産廃処理・処分技術 | 13700 | 14000 | 1m3
HR-000003- | 特殊空中撮影ラジコンヘリコプター | 有人ヘリコプター、有人セスナ機による空中撮影
HR-000004-AG | クリーンジェット(C-JET)工法 | 三重管方式の超高圧噴射撹拌工法 | 70929000 | 76661800 | 269.8m
HR-000005- | グラスノン | 除草作業(人力) | 308457 | 300000 | 100m2
HR-000006- | センチピードグラスによる地被植生 | 野芝種子吹付工 | 29534 | 29534 | 100m2
HR-000007-VG | 現位置撹拌混合固化工法(ISM工法) | 機械土工、コンクリート工、型枠工、足場工 | 16003000 | 23364000 | 1000m3
HR-000008- | ひずみ変位計による土塊変位量の算出 | 地中傾斜計による土塊移動量の算出 | 225000 | 600000 | 15M
HR-000009- | ローコストメンテナンス堤防植生工法 | 野芝種子吹付工及び堤防除草工 | 200000 | 604000 | 1000m2
HR-000010-AG | 多点計測型変位計 | 伸縮計 | 585500 | 1305000 | 5測点
HR-000011- | 植生ネットを固定するモクピン(リサイクル木製ピン) | 植生ネットを固定する鉄製ピンやプラスチックピン | 0 | 0 | 0式
HR-000012- | 乳剤散布装置搭載型アスファルトフィニッシャ | 道路舗装 | 304928 | 407456 | 3000㎡
HR-000013-VG | エコサンクネットB型・N型 | 根固めブロック | 202003 | 286538 | 10個
HR-000014- | 異形ブロック投入安全装置 | ブルドーザ、バックホウによる押し込み施工(従来施工)
HR-000015-AG | 建設機械の無線遠隔操縦技術 | 建設機械(有人施工) | 40500 | 19000 | 100m3
HR-000016-AG | 防災シート | シート張り工法(水防工法)
HR-000017-VG | モルタル目地板 | 現場練りモルタル目地詰め | 288610 | 330600 | 100m
HR-010001- | 高強度RCプレキャスト舗装版 | PC(プレストレストコンクリート)プレキャスト舗装 | 262500000 | 395000000 | 5000㎡
HR-010002-AG | 高性能落石緩衝材(ハイピーム)による落石緩衝工法 | 通常の発泡スチロールによる落石衝撃力の緩衝材 | 140232000 | 168200000 | 100m
HR-010003-AG | ドラムミキシング工法 | バックホウによる安定処理 | 179900 | 186800 | 100m3
HR-010004-VG | 大型セラミック板直張工法 | タイルパネル工法 | 705298.01 | 989158.6 | 100㎡
HR-010005- | 防草処理が可能な木廃材処理技術 | 木廃材の焼却処分 | 2400 | 3000 | 1立法メートル
HR-010006-VG | 緑化基盤活性材 「グリーンラム」(Green-LAM) | 従来の厚層基盤材 | 48975 | 50000 | 200立法m
HR-010007-AG | SAM工法 | プレキャスト製ロックシェッド | 550200 | 2403850 | 1m
HR-010008- | コンポスラブ | 現場打ちRC床版 | 69680000 | 43500000 | 1000㎡
HR-010009-VG | ハイパワーロックフェンス工法 (HRF工法) | RSS工法 | 17940000 | 28620000 | 60m
HR-010010-VG | ハイパワースノーフェンス工法 (HSF工法) | RSS工法(大規模落石防護柵工法) | 20400000 | 35520000 | 60m
HR-010011-AG | 飛砂防止工法 | 飛砂防止剤散布工(化学系溶剤散布工) | 757800 | 779700 | 3000m2
HR-010012- | 除雪グレーダのブレード自動制御装置 | ブレード押付力一定制御(従来型制御) | 2702000 | 2751000 | 1年
HR-010013-AG | トラップ式ダブルリーフ工法 | 従来型(台形状)人工リーフ | 4040000 | 5410000 | 1m
HR-010014- | 超撥水塗布材料レバイション | レインバイブレーション対策用制振対策ダンパーと撥水フッ素樹脂塗料カラーケーブル | 700 | 1023500 | 1個所
HR-010015-VG | GSエコセラCM220W・CM360W高演色省エネランプ | メタルハライドランプ | 2941000 | 3001000 | 10基
HR-020001-AG | FEミックス | 密粒度アスコン | 178789.84 | 158677.84 | 100m2
HR-020002- | FPCP(Fukuda Porous Concrete Pavement)工法 | RCCP工法 | 731604 | 380461.6 | 100m2
HR-020003- | アルミニウム合金・コンクリート複合型防護柵 | コンクリート製壁型剛性防護柵 | 66304000 | 31634000 | 1km
HR-020004-VG | 新しい構造の軽量・高断熱型局舎 | ALC製局舎(軽量気泡コンクリート) | 2500000 | 3100000 | 1台
HR-020005- | カップスアンカー工法 | KJS除去式アンカー工法 | 424731.2 | 455140.2 | 15m
HR-020006-AG | ハイプレックス工法 | プレテンJISスラブ橋、プレテンJISけた橋、ポステンPCけた橋 | 21984000 | 20975000 | 1橋
HR-020007- | ファームゾール | ゴム入りアスファルト乳剤(PKR-T)による排水性舗装 | 8065950 | 7863850 | 5000m2
HR-020008-AG | 景観型雑草抑制材 カルカル王 | コンクリート張工 (t=100mm) | 308105.26 | 225051 | 100㎡
HR-020009-VG | 三角フェンス | 鉛直式雪崩落石兼用柵 | 36087069 | 43733000 | 99m
HR-020010- | セラ・コピアン | 着色化粧型枠 | 4680 | 8000 | 1㎡
HR-020011- | アルファー・ゾルによる非加熱アスファルト舗装材料 | 加熱アスファルト舗装材料 | 8300 | 8270 | 1トン
HR-020012- | 吊足場 ラップガード工法 | 吊足場 | 351950 | 371670 | 15m
HR-020013-VG | 連結空積ブロック「ふる里」 | 1㎡π型ブロック積 | 929600 | 929600 | 56m2
HR-020014-AG | 大型六角形修景護岸ブロック「あずさ」 | 石張ブロック | 2720000 | 3280000 | 100m2
HR-020015-AG | 新クラック注入工法「東洋アスファルト(G)」 | クラック防止シート工 | 463892 | 1311329 | 3000㎡
HR-020016- | 光方式融雪装置(B-UV型) | 電熱式融雪板 | 4280000 | 10400000 | 40㎡
HR-020017-VG | カッセーチップ工法 | 法面緑化基盤材(バークたい肥) | 18306 | 24000 | 1m3
HR-020018- | 雪崩発生検知システム | 検知線式雪崩検知装置 | 2370000 | 2500000 | 1組
HR-020019-AG | 複合ラーメンH-BB-C,CT-BB-C | 単純桁H形鋼橋梁 | 18094750 | 22331555 | 1式
HR-020020- | まきえもん(定置式凍結防止剤[粒状]自動散布装置) | 定置式凍結防止剤[液体]散布装置 | 2944000 | 4269618 | 1台
HR-020021-AG | Ap_pass工法 | 場所打ち函渠工 | 78208900 | 86422600 | 30m
HR-020022- | 光ファイバを用いたパイプ歪計による地すべりモニタリング | パイプ歪計 | 3875000 | 1727000 | 50m
HR-020023- | 水陸両用ブルドーザ工法 | 水中岩盤破砕 | 40770000 | 67830000 | 10000m3
HR-020024-AG | アピール防根シート | 樹木根茎調節資材 | 420000 | 576000 | 60m
HR-020025- | 円形型枠ブロック(無人化施工対応型) | コンクリート詰大型土のう型枠 | 247300.2 | 236106 | 10個
HR-020026- | 砂防施設の無人化施工によるコンクリート打設工法 | 有人施工 | 0 | 0 | 11
HR-020027-AG | ヘキサゴン | 型枠パネル(Ⅱ型) | 3080996 | 3936000 | 120m2
HR-020028-AG | イージースラブ橋(H鋼桁床版橋) | PC床版橋 | 8837640 | 9601200 | 1橋
HR-020029-AG | PGS工法(プレロードガーダーサポート工法) | 接着工法(鋼板及び炭素繊維など) | 11639000 | 12200000 | 1式
HR-020030-AG | アルカリ土壌中和剤「ドクターペーハー」 | 客土置換工法(造園工事で発生土を廃棄処分し、購入客土を敷設。pH9とした場合) | 4180000 | 12136000 | 1000m3
HR-020031- | 長距離無線LANブリッジシステム | 無線LAN | 1605720 | 9000000 | 20km
HR-020032-AG | 新粗石コンクリート工法 | 砂防コンクリート工 | 11592 | 19814 | 1m3
HR-020033- | 瓦廃材・アスファルト廃材利用リサイクル舗装 | コンクリート景観舗装 | 645000 | 650000 | 100㎡
HR-020034- | 瓦廃材リサイクル透水舗装 | 透水性コンクリート舗装 | 764000 | 650000 | 100㎡
HR-030001-AG | スーパーロックシェッド | PC洞門工 | 78670000 | 94672000 | 30m
HR-030002-AG | ユニバーサルデザイングレーチング | 細目グレーチング | 17260 | 21720 | 1枚
HR-030003-AG | PCL工法 | 現場打ち内巻き工法 | 19102980 | 26967480 | 30m
HR-030004-AG | 道路消雪用井戸の修繕効率化技術 | 二重ケーシング | 1130000 | 3600000 | 1式
HR-030005-AG | 道路消雪用井戸の点検効率化技術 | 従来井戸カメラ点検 | 250000 | 1100000 | 1回
HR-030006- | しゃ水機能管理システム『s-Can』 | 地下水モニタリング | 21500000 | 0 | 10000m2
HR-030007- | しゃ水機能検査システム『s-Can light』 | スパーク試験 | 3660000 | 6250000 | 10000m2
HR-030008-VG | パラボラ工法 | 従来工法(四角切断) | 97820 | 61625 | 1箇所
HR-030009-AG | マイクロガスタービンを用いたコージェネレーション融雪技術 | 空気熱源ヒートポンプ融雪システム | 76100 | 84600 | 1式
HR-030010-AG | CrackDraw21(クラックドロー21) | スケッチと汎用CADによる調査 | 1939200 | 2592000 | 120m
HR-030011-VG | e-Line・V | 溝切り+陽極横設置方式 | 17711750 | 22170000 | 250m2
HR-030012-VG | STマイクロパイル工法タイプⅠ | 場所打ち杭 | 8748000 | 11623500 | 10補強長(m)
HR-030013-VG | シームレスジョイント工法(MD型) | 埋設型ジョイント工法(表層密粒タイプ) | 1042625 | 1032320 | 10m
HR-030014-AG | 張出車道工法 | メタルロード工法等 | 36076666 | 56580000 | 24.6m
HR-030015-AG | アウトプレート工法 | 炭素繊維シート接着工法 | 9225936 | 21851632 | 250.8㎡
HR-030016-AG | 組立集水井筒(シールド式) | 鋼製ライナープレート | 10952000 | 12430000 | 20m
HR-030017-AG | エルトン(ELLTM) | 固定式全線プロテクターを設置して機械掘削により活線拡幅を行う方法 | 162725000 | 177919000 | 300m
HR-030018- | ライニングヒッターⅡ | ハンマーによるたたき検査 | 3210000 | 5040000 | 3000m
HR-030019-AG | シームレスジョイント工法(ER型) | 埋設型ジョイント工法(表層密粒タイプ) | 1359440 | 1032320 | 10m
HR-030020-AG | アクパド工法(ACPD工法) | 深層混合処理工法(柱状改良工法 等) | 44495 | 40000 | 5m
HR-030021- | イソイル緑化工法 | 植生基材吹付工 | 3752000 | 4432797 | 1000m2
HR-030022-AG | フィルダム通廊のプレキャスト工法 | スライドセントルを用いた構築工法 | 991099 | 946164 | 1m
HR-030023- | ダクタルフォーム | 短繊維補強セメント系埋設型枠工 | 39000 | 40000 | 1000m2以上
HR-030024-AG | STマイクロパイル工法タイプⅡ | 場所打ち杭 | 28976000 | 36528000 | 1基(増杭補強)
HR-030025-AG | 直接定着式アンカーボルト | アンカーフレーム | 17184458 | 20836828 | 1基
HR-030026-AG | エコウォール工法(石材パネル取付け工法) | 石工事-花崗岩張り-乾式工法 | 24000.22 | 32000 | 1㎡
HR-030027-AG | チタンカバープレート | 仮設足場防護工と外面塗装防食 | 63847.2 | 125254.5 | 1㎡
HR-030028-VG | パネルHBB(パネル・Hビーム・ブリッジ) | PC桁橋(支間長30m以下) | 31036725 | 31268466 | 1式
HR-030029-AG | スーパーカルバート(壁体式) | 現場打設ボックスカルバート | 167900000 | 181500000 | 30m
HR-030030-AG | ワイヤネット工 | 鋼製スリット堰堤工 | 63400000 | 54750000 | 1式
HR-030031-AG | スプリッツアンカー工法 | 通常型アンカー | 19716315.6 | 23689606.2 | 100m(山留め壁)
HR-030032-VG | HL-DJM工法 | DJM工法単軸施工 | 112098500 | 124389000 | 1000本
HR-030033- | デンカスプリード | ポリマーセメントモルタル | 497000 | 583200 | 1m3
HR-030034-VG | 無機系環境舗装「透塊ソイル」工法 | 透水性コンクリート工法 | 5179 | 5500 | 1㎡
HR-030035-VG | グレーチングストッパー | 4点ボルト固定式グレーチング (対象:桝蓋300×600型) | 18315 | 46789.18 | 1箇所
HR-040001- | 集草梱包装置 | 堤防除草作業～集草作業～積込作業～運搬作業 | 10100 | 18130 | 1㎡
HR-040002- | 雨天夜間時に視認できる区画線 | 雨天夜間高輝度標示材 | 610000 | 600000 | 1000m
HR-040003-AG | 排水性舗装路面標示工法 | 路面標示施工方法(スリッター式) | 278800 | 300000 | 1000m
HR-040004-VG | 視覚障害者誘導用標示工法 | 点字ブロック等設置工法(貼り付けシートタイプ) | 4506000 | 8000000 | 1000m
HR-040005-VG | 覆工コンクリートトータル養生工法「トンネルバルーン」 | コンクリート乾燥収縮低減剤 | 21000000 | 21504000 | 2100m
HR-040006-VG | ファインテープ | シールコート | 288294 | 334124 | 1000m
HR-040007-AG | M1ウォール | 従来大型ブロック | 3538500 | 4292500 | 100㎡
HR-040008-AG | GTM(ジオ・トルネード・ミキシング)工法 | 高圧噴射撹拌工法(二重管式・三重管式など) | 28799500 | 34031520 | 280m
HR-040009- | 土の締固め自動管理 | RI、砂置換による盛土の密度管理 | 9050000 | 9400000 | 300000m3
HR-040010-AG | 亀甲ストーン | 大型擬石ブロック | 1906927 | 2166184 | 100㎡
HR-040011-AG | アンカービオストーン(シャフトタイプ) | 練石積護岸工法 | 235890 | 240000 | 10㎡
HR-040012- | 横方向圧密工法(S.I.D.工法) | 粉体噴射攪拌工法 | 2027870 | 3341645.4 | 100㎡
HR-040013-AG | EM探査による堤防の質的調査 | 高密度電気探査 | 2000000 | 3800000 | 1km
HR-040014-VG | 巨大岩塊固定工法 | グラウンドアンカー工 | 12113500 | 15263000 | 1000t
HR-040015-VG | かんたん法枠工法 | 現場吹付法枠工 | 6506427.25 | 10065332.37 | 1000㎡
HR-040016- | ダクタル融雪パネル | コンクリート融雪パネル | 106593800 | 110640000 | 1000m2・10年
HR-040017-AG | エコロファルトHai | アスファルトコンクリート | 10200 | 10200 | 1t
HR-040018-VG | 芝品種ティフ・ブレアを用いた工法 | 法面工 | 17500 | 41860 | 100㎡
HR-040019-AG | K-MASベース | 粗粒度アスコン | 8500 | 8500 | 1t
HR-040020-AG | アクリル樹脂防食被覆工法 | コンクリートによる二次覆工 | 1272790800 | 1363512197 | 1000m
HR-040021-VG | ポールコーンG | 反射シート多段巻き弾性視線誘導標 | 25558 | 26058 | 1基
HR-040022-VG | 鋼製L型擁壁工法「LXウォール」 | プレキャスト擁壁工 | 319593 | 445000 | 10m
HR-040023-AG | ストロングネット | ポケット式ロックネット | 4361800 | 4361800 | 650m2
HR-040024-AG | TM工法 | 開削工法 | 137000.56 | 57399.33 | 1箇所
HR-050001-VG | 空気融雪ACCESS | 放熱管埋設型の融雪施設 | 37313350 | 43817300 | 500㎡
HR-050002-VG | ゴムチップ成型緑化工法 | ユニット式緑化工 | 2170000 | 2200000 | 100㎡
HR-050003-AG | 自己充てん型高強度高耐久コンクリート構造物設計施工法 | 普通コンクリート構造物 | 6730000 | 11860000 | 1式
HR-050004-AG | ジオステップ工法 | プレキャストブロック設置工 | 48265.2 | 48460.8 | 1m2
HR-050005-AG | 「エコマモール」 | 場所打ちコンクリート式雨水貯留施設 | 424333000 | 432523000 | 10000m3
HR-050006-AG | 川田の緑化システム「みどりちゃん」 | 薄層緑化工法 | 1760000 | 2038000 | 100m2
HR-050007-AG | 合成床版橋 QS Bridge | 単純合成鈑桁 | 192000 | 210000 | 1m2
HR-050008-VG | 鋼製チェーン式弾性型水平部材 | 鋼管横桟設置型 | 7149220 | 10234860 | 17.25m2
HR-050009- | 鋼製チェーン式弾性型水平部材 | 鋼製スリットビーム | 4815200 | 6717600 | 20m2
HR-050010-AG | 浮上式水防板 | 土のう工 | 6700000 | 110000 | 1基
HR-050011-VG | Gベース | 場所打ち防護柵基礎 | 365976 | 426654.96 | 10m
HR-050012-AG | AGF-WOO工法 | 長尺鋼管先受け工法(AGF-P工法) | 1724500 | 1785000 | 1m
HR-050013- | MLT工法 | 大口径ボーリング | 435041.7 | 543765.2 | 20m
HR-050014-AG | コンビネーションブロックA型 | 透水性コンクリート | 852200 | 840000 | 100㎡
HR-050015-AG | コンビネーションブロックB型 | 間知ブロックによるブロック張り工 | 206847.2 | 223662.8 | 10㎡
HR-050016-AG | ソイルプレミックス(リ・アース土舗装) | 自然土舗装 | 570000 | 856200 | 100㎡
HR-050017-VG | 高塗着スプレー塗装 | はけ塗り | 24117000 | 25200000 | 10000m2
HR-050018-VG | VHS工法による海域制御システム | 消波ブロックによる離岸堤 | 684054000 | 621570000 | 150m
HR-050019-AG | スプラインを用いた地盤・構造物の状態量計測システム | 設置型孔内傾斜計 | 600000 | 5976000 | 20m
HR-050020-VG | 防護柵支柱の低騒音・低振動回転圧入工法 | 防護柵支柱の打撃工法 | 1131800 | 1029500 | 100m
HR-050021-VG | コンクリートの鉛直落下打設工法 | ポンプ打設工法 | 619500 | 2339500 | 2000m3
HR-050022-VG | 環境に安全な無機系固化材 | 高炉Bセメント | 4500 | 1575 | 1m3単価(処理費)
HR-050023-VG | ストーンブロックリーフ型 | 消波根固めブロック工 | 1495010 | 1785876 | 100m2
HR-050024-VG | イージーネット工法 | 落石防止壁 | 6835195 | 16735163 | 70m
HR-050025-AG | ソイルセメント連続地中壁を利用した地中熱活用技術 | 掘削杭利用地中熱利用融雪システム | 207900000 | 309900000 | 3000㎡
HR-050026-VG | グレーチングストッパー S P | 4点ボルト固定 工法 | 19115 | 73184.19 | 1箇所
HR-050027-AG | ソルベイグY21 | 塩化物添加アスファルト舗装 | 6000000 | 4100000 | 1000㎡
HR-050028-AG | 管周混合推進工法 | 複数スパンの施工や中押し装置を使用した施工。 | 74000000 | 81500000 | 500m
HR-050029-AG | 海底トンネル内部からの立坑構築工法 | 仮設ケーソンを用いた海上立坑構築工法 | 90000000 | 100000000 | 1m
HR-050030-AG | 張出車道工法部分拡幅タイプ | キャンティー工法 | 229000 | 262000 | 1m2
HR-050031-AG | 軽量緑化パネル工法 | 軽量土を使用した屋上緑化工法 | 850000 | 1380000 | 100㎡
HR-050032-AG | 岩盤杭打ち 『クレーンドリル工法』 | 大口径ボーリングマシン工法 | 663000 | 699000 | 15m
HR-050033-AG | 消滅型芝草処理装置 「芝ぱっくん」 | 焼却処理 | 25921 | 20282 | 1トン
HR-060001-VG | 自然石透水型グレーチング | 細目スチール製グレーチング(すべり止め型) | 1164920 | 873144.9 | 100m
HR-060002-VG | ESR工法 | 安定処理工(バックホウ混合) | 237000 | 261200 | 100m3
HR-060003-AG | ロープ付鉄筋挿入工法 | 吹付法枠工 | 16796130 | 20053330 | 750㎡
HR-060004-VG | 鉄筋腐食抑制工法 「プロテクトシル CIT」 | 電流陽極(犠牲陽極)方式による電気防食工法 | 6000 | 58450 | 1㎡
HR-060005-AG | 永土<白山>土系防草舗装材 | 土系舗装材 | 466850 | 456159 | 100㎡
HR-060006-AG | SRC路盤材 | 「再生砕石(RC-40)」及び「産業廃棄物として処理した場合(経済性のみ)」 | 6000 | 17000 | 1m3
HR-060007-AG | M.V.P.Deep(ディープ)システム | 場所打ち鉄筋コンクリート造による地下式雨水貯留施設(フラットスラブ構造) | 347666853 | 400053583 | 18000空m3
HR-060008-AG | セダムグリーン「防草と緑化」 | 石膏系舗装材による防草工法及びマット製品による緑化工法 | 891111 | 938700 | 100㎡
HR-060009-AG | 路面凍結検知装置(画像処理,現場処理型) | 路面凍結検知装置(光学式) | 6473000 | 7303000 | 1観測局
HR-060010-AG | 光経路自動切替スイッチ | 従来は人力による配線のつなぎ替えで、光通信ネットワークが使用不能であった | 264400 | 32000 | 1台
HR-060011-AG | 濁水対策工
HR-060012-AG | 排水ブロック護岸工法 | 擁壁工+重圧管による排水 | 26453219.5 | 34761641.8 | 100m
HR-060013-VG | メガロックキーパー | RSS工法 | 40914000 | 43156000 | 60m
HR-060014-AG | アクアファインペーブ | 半たわみ性舗装(セメントミルク注入費) | 375362 | 222520 | 100㎡
HR-060015-AG | ファイントップクール | ポーラスアスファルト舗装 | 865590 | 172386.84 | 100㎡
HR-060016-AG | 高耐久型アスファルト合材「ハイブリッド・N」 | アスファルト舗装工 | 900000 | 440000 | 100㎡
HR-060017-AG | 中折れセットフォーム工法 | セットフォーム工法によるコンクリート舗装 | 20364165 | 20702115 | 3150m2
HR-060018-VG | 常流循環式トイレ 「ウォータス」 | 簡易水洗トイレ | 374200 | 529410 | 1年
HR-060019-AG | カキ殻景観舗装 | 再生ゴムチップ舗装 | 1028000 | 1049830 | 200㎡
HR-060020-AG | カキ殻粉末入りアスファルト舗装 | アスファルト舗装 | 3694475.52 | 3694475.52 | 2300㎡
HR-060021-VG | ネプラス工法 | 道路側溝上部人力修繕工事(300型現場打側溝→300型現場打側溝) | 350827 | 371386 | 10m
HR-060022-AG | 海岸等砂地の飛砂防止緑化工法「はまみどり」 | 静砂垣+ハマニンニク植栽 | 2865400 | 2096715 | 1000㎡
HR-060023-AG | 熱可塑性ポリエステル樹脂粉体塗料 | 溶融亜鉛めっき | 12510000 | 8948000 | 100m
HR-060024-VG | 耐凍害性コンクリート(MACリート) | AEコンクリート | 13800 | 13800 | 1m3
HR-060025-AG | 給水管更生技術 SRCT工法 | 配管替え工法 | 95000 | 109720 | 1世帯
HR-060026-AG | アクアライナー工法 | 開削工法 | 18472423 | 27915983.5 | 290m
HR-060027-VG | カドミ無&鉛無 溶融亜鉛めっき | 溶融亜鉛めっき | 85 | 85 | 1kg
HR-060028-VG | 3次元レーザースキャナーによる空間計測工法 | トータルステーション・レベルによる計測 | 1510410 | 2649109.5 | 50000m2
HR-060029-AG | 汎用切削機を用いたランブルストリップス工法 | 高視認性区画線 | 605000 | 367500 | 500m
HR-060030-VG | PSTスノーフェンス | 鋼製鉛直柵 | 27406800 | 31121500 | 36m
HR-060031-AG | CXTスノーフェンス | 雪崩予防鋼製柵 | 27200066 | 40650000 | 72m
HR-060032-AG | 繊維グリッドのり面補強工 | 鉄筋コンクリート吹付けのり面工 | 961908 | 1406600 | 100㎡
HR-060033-AG | 光ファイバを用いた河川堤体洗掘監視システム(OTDR方式) | BOTDR方式による河川堤体洗掘監視システム | 22410000 | 33520000 | 900m
HR-060034-AG | LBカバー | H鋼支柱保護壁タイプ(壁高条件5..5m) | 1293236.8 | 1494012.8 | 10m
HR-070001-VG | 無人化施工対応残存型枠ブロック | 砂防施設用自立式型枠ブロック | 11735078.09 | 13957591.91 | 10m
HR-070002-VG | トリプルコート巻線スクリーン | 亜鉛メッキスクリーン | 123200 | 137500 | 1本
HR-070003-AG | TSC濁水処理システム | 濁水処理装置(濁水処理量40m3/h) | 7155300 | 9894000 | 10月
HR-070004-AG | ネットワン(高エネルギー吸収型落石防護網) | 覆式落石防護網 | 13274567 | 5705506 | 840m2
HR-070005-AG | 高耐久型二層式排水性舗装工法 | 排水性舗装工 | 3901500 | 2883000 | 1500㎡
HR-070006-AG | GKブロック | 現場打ち車両用防護柵基礎 | 191352 | 126315 | 10m
HR-070007-AG | 波返直立堤プレキャスト化ブロック | 海岸護岸工と波返工(現場打ち扶壁式直立堤本体工と仮締切工) | 3222600 | 4132128.4 | 10m
HR-070008-AG | 鋼製砂防シャッター(コベロッド TM) | コンクリートスリットえん堤 (3門(スリット)/1基、高さ11.0(溝8.5)m×幅3.0m/1門、堤長125m、水通幅50m) | 407586319 | 380000000 | 3門(3×8.5m)
HR-070009-AG | 鋼製床固工(コベトコ TM) | コンクリート製床固工(高さ7.5m×幅35m) | 198541000 | 92549000 | 1基(7.5×35m)ああ
HR-070010-AG | リペーブ排水性舗装工法 | 切削オーバーレイ工法(排水性舗装) | 221275.97 | 302000 | 100m2
HR-070011-AG | 生分解性PLA土木シート | ポリプロピレン織布 | 885000 | 150000 | 1000㎡
HR-070012-AG | 鋼製砂防牛枠水制(ブルメタルTM) | コンクリート製水制工 | 4640000 | 3400000 | 1基(高2m,幅3m)
HR-070013-VG | 再帰反射性水性塗料 | 蛍光塗料 | 6000 | 2000 | 1㎡
HR-070014-AG | 大型残存パネル | 従来の小面積コンクリート製残存型枠 | 760000 | 770000 | 100m2
HR-070015-AG | ヘキサ鋼製組立篭 | 大型ふとん篭 | 106018 | 110514 | 1セット
HR-070016-AG | 景観配慮型歩行支援誘導ライン | 点字鋲 | 950 | 5200 | 1本
HR-070017-AG | 落石抑止力管理工法(FDC工法) | ワイヤーロープ掛工 | 951997.4 | 1060256 | 700KN
HR-070018-AG | イーフェンス | 落石防止柵 | 17989600 | 20481000 | 60m
HR-070019-AG | 新型人工リーフ構築用ブロック『凪(なぎ)』 | 不透過型人工リーフ | 15228854.14 | 25095410.24 | 10m
HR-070020-AG | レイリスト「Railist」(景観配慮型鋼製防護柵) | 鋼製丸ビームタイプ橋梁用ビーム型防護柵 | 56540000 | 56830000 | 1000m
HR-070021-VG | 橋梁簡易洗浄装置による洗浄工法 | 排水管清掃車 | 15300 | 27100 | 1橋台洗浄
HR-070022-AG | OCシステム(木質系舗装) | アスファルト舗装(歩道)と木質系廃材の処理(産廃として処理) | 809966.4 | 273972 | 100m2
HR-070023-VG | ワイヤーネットワーク工法 | 現場吹付法枠工 | 5744585 | 7480615 | 400m2
HR-070024-AG | 携帯型ガス測定器「エコプローブ5」を用いた土壌中の油汚染調査技術 | 室内試験(GC-FID法)に基づく調査 | 490000 | 1300000 | 50地点
HR-070025-AG | 再生改質Ⅱ型用添加剤を用いたアスファルト舗装工法 | 改質Ⅱ型を用いた新規なアスファルト舗装工 | 212647.8 | 163850.8 | 100㎡
HR-070026-AG | SDM工法(リングネットによるスリット補強工) | 鋼管横桟設置型スリット補強工 | 5128770 | 5510000 | 18m2
HR-070027-AG | ハンガーネット工法 | ポケット式ロックネット | 29065964 | 4539600 | 1式
HR-070028-AG | 3Sセグメント工法(管きょ更生工法) | 開削工法 | 16371800 | 29570205 | 100m
HR-070029-AG | ワイデック簡易濁水処理システム | 有機高分子凝集剤による濁水処理 | 1954000 | 2846000 | 1月
HR-070030-AG | MKフレーム工法 | 吹付け枠工 | 738000 | 762510 | 64.5㎡
HR-070031-VG | 情報共有システム [information bridge] | 紙資料による情報共有 + CD-R納品 | 548074 | 755118 | 1工事
HR-070032-AG | 架設用ステンレスパイプラインシステム | 地下埋設配管工法(捩り込み接続配管) | 1404000 | 1583000 | 100m
HR-070033-AG | インパクトバリア | 待受け擁壁 | 39930000 | 61847000 | 60m
HR-080001-VG | トンネル天端部用バイブレータ装置 | 人力によるバイブレータ作業 | 40976000 | 27648000 | 1000m
HR-080002-AG | トンネル覆工コンクリート湿潤養生システム | 防風シートの設置及び乾燥収縮低減剤 | 12309300 | 10145160 | 1000m
HR-080003-VG | 消雪パイプブロック(メンテナンス対応型) | プレキャスト消雪パイプ | 133380 | 138480 | 10m
HR-080004-AG | 汚濁泥水処理工法(SRAS工法) | 濁水処理工(一般土木工事) | 1146460 | 2087030 | 100m3
HR-080005-AG | 斜風対応湾曲型高性能防雪柵 | 吹き止め柵 | 9919400 | 9369400 | 100m
HR-080006-VG | 「MQS(MilconQualityStone)/KP」大型ブロック積擁壁 | コンクリートブロック積(張)工(大型ブロック積工) | 3177300 | 4305600 | 10m
HR-080007-AG | FRPテーパーポール | 鋼管テーパーポール | 169770 | 180140 | 1本
HR-080008-AG | 鋼製締切枠 | 大型土のう仮締切 | 123880 | 146598 | 10m
HR-080009-VG | 安全管理サポートシステム | 自動観測システム | 2387913 | 2676655 | 1式
HR-080010-AG | RPDによる連続打撃動的貫入試験 | ロータリー式ボーリング+標準貫入試験:2箇所、オートマチックラムサウンディング試験:1箇所による調査 | 1044684 | 1065100 | 1業務
HR-080011-VG | ユニ・ソイル | レキ混じり土 | 60100 | 65500 | 100m2
HR-080012-VG | 防雪柵の自動収納工法 | 防雪柵の従来収納工法 | 4630000 | 6620000 | 1000m(10年)
HR-080013-AG | バックホウを使った木質チップ吹付工 | 植生基材吹付工 | 2689000 | 2877000 | 1000m2
HR-080014-VG | 炭素繊維ケーブルを用いた地盤伸縮計 | インバー線を利用した伸縮計 | 419200 | 707400 | 20m
HR-080015-AG | 仮復旧用再生ゴムマット | 人力施工によるアスファルト舗装工 | 187292 | 187581 | 100㎡
HR-080016-AG | 無人化施工用自立式大型型枠ブロック | 無人化施工用型枠ブロックによる無人化施工 | 14433000 | 20411000 | 10m
HR-080017-AG | ヒートドレッシング工法 | シール材注入+わだち部オーバーレイ工 | 143632.8 | 94836.3 | 100㎡
HR-080018-AG | 横方向圧密工法(SID工法) | 安定処理工法(バックホウ混合) | 201751.2 | 388104.3 | 100㎡
HR-080019-AG | 無人化施工鉄筋挿入工法 | 腹付処理工 | 1275900 | 677630 | 100本
HR-080020-AG | 景観型高性能防風・防雪柵 | 吹き止め柵 | 132811000 | 92973000 | 1000m
HR-080021-AG | GRソイメント工法 | コンクリート工 | 563000 | 1499000 | 100m3
HR-080022-AG | W凾渠 | 現場打ち側溝(内幅300×内高1150mm) | 2964340 | 4153301.9 | 100m
HR-080023-VG | 土NO袋 | 土を入れる土のう袋(PP製) | 185828 | 33000 | 100枚
HR-080024-AG | リボーン ユニバーサルデザイン グレード側溝 (RUG側溝) | PUT300 車道用落蓋式道路側溝 | 1368757 | 1369316 | 100m
HR-080025-AG | リビルドアスコン | アスファルト混合物 | 10200 | 10200 | 1t
HR-080026-AG | スーパーグラストン | 覆土型連節ブロック | 1309000 | 1725000 | 100㎡
HR-080027-AG | PIーAR工法 | 高機能繊維被覆工法 | 62920 | 81512 | 1本
HR-080028-AG | 節水・節電型融雪制御機器スノーラスタSP | 連続運転タイプの消雪制御機器 | 1043720 | 1098800 | 1面
HR-090001-AG | カキ殻を活用した屋上緑化工法 | 軽量土壌による屋上緑化工法 | 1000000 | 1264000 | 100㎡
HR-090002-AG | コンクリート盤上緑化工法 | 地被類植栽工(ヘデラ類 等) | 826574 | 1031400 | 100㎡
HR-090003-VG | 新JIS規格対応型SPD高速回線避雷ユニット | 従来型SPD | 73000 | 18200 | 1台
HR-090004-VG | ワイデック自・発停発電機による排水システム | 排水ポンプなどの発電機による夜間・休日の連続運転 | 386260 | 603300 | 144m3・30日
HR-090005-AG | 劣化二次蓄電池再生技術 | 新品二次蓄電池(バッテリー) | 372370 | 765372 | 10セル
HR-090006-AG | スルー・パス養生システム | 防風シートの設置及び乾燥収縮低減剤 | 12237800 | 8341200 | 1000m
HR-090007-AG | マクロフェンス工法 | 落石洞門工(ロックシェッド) | 10674539 | 72909630 | 30m
HR-090008-VG | KVSストレーナ | SGP亜鉛メッキ鋼巻線スクリーン | 1141750 | 1066760 | 1本
HR-090009-VG | ソーラーLED電光表示板 | 100V電源式 LED電光表示板 | 370000 | 479000 | 90日
HR-090010-VG | モノドレンRB | 遮水シート | 13850 | 13980 | 10m
HR-090011-AG | ネイチャーネット | 落石防護柵 | 9586000 | 16328000 | 80m
HR-090012-VG | イージーラーメン橋(H鋼桁埋込RC複合門形ラーメン橋) | プレテンション方式PC床版橋(単純橋) | 59686000 | 85218000 | 1橋
HR-090013-AG | ランクアップフェンス(小規模落石防護柵) | 現場打ちコンクリート落石防護擁壁 | 4301880 | 4888884 | 39m
HR-090014-AG | 法面削孔装置の移動式可変勾配足場 | 足場設置撤去(国土交通省標準歩掛) | 7827826 | 8721218 | 1008空m3
HR-090015-AG | ワイデック無人化アンカー施工装置 | 仮設足場の設置による削岩機での人力でのさく孔とグラウドによるアンカーボルトの定着 | 1315500 | 1176984 | 170本
HR-090016-AG | ASKパネル | 平ブロック張工 | 776000 | 948000 | 100m2
HR-090017-VG | ソ-ラ-式大型電光盤 | 発電機電源LED電光盤 | 135000 | 191700 | 1其
HR-090018-AG | PM水浄化剤 | 濁水処理システム(処理能力40m3/時間) | 8696000 | 10061000 | 10ヵ月
HR-090019-AG | 土粒子回収循環システム | 濁水処理機(PAC・凝集剤2液タイプ)30～40m3/Hr処理クラス | 1371100 | 1815300 | 1月
HR-090020-AG | 環境配慮圧密加速バイオ系土質改良材「コーンα」 | 高炉セメントB種(材料) | 1000 | 1495 | 1m3
HR-100001-AG | もみがら炭路面用液体吸着材 ロードワイパー | 珪藻土を使った液体吸着材 | 53880 | 40040 | 50ﾘｯﾄﾙ
HR-100002-AG | もみがら炭油吸着材 オイルワイパー | 化学繊維を主原料とした不織布の油吸着材 | 106200 | 26456 | 50リットル
HR-100003-VG | LED式照明器 | 水銀ランプ2灯式照明器 | 615560 | 613260 | 30日
HR-100004-AG | Geo BANK工法(ジオバンク工法) | ロックシェッド | 24689420 | 157147000 | 60m
HR-100005-AG | 現場製作護岸工法「さちゅら」 | 大型ブロック張(谷積) 裏込砕石20cm控え45cm | 13122050 | 15100000 | 1000㎡
HR-100006-AG | GEPONによる光マルチドロップ通信システム | Layer2スイッチネットワークによる通信システム | 6426000 | 9080000 | 16箇所(端末)
HR-100007-VG | 燃焼促進剤 K-S1 | 燃焼促進剤なしの発動発電機45KVA | 20423.2 | 21500 | 67.4h
HR-100008-VG | スロープガードフェンス工法 | 防護柵付重力式擁壁工 | 22755900 | 27090000 | 60m
HR-100009-AG | 廃瓦 保水・透水舗装材(かわら丸) | 脱色アスファルト系カラー舗装工 | 1175999 | 1427711.78 | 200m2
HR-100010-AG | 泥土吸引圧送システムによる高濃度・薄層浚渫技術 | ポンプ浚渫工法+脱水促進工法(高含水浚渫泥土の脱水処理技術) | 57355080 | 64298914 | 20000m3
HR-100011-AG | 遮熱型 塗布式カラー舗装工法(サーモカラー) | 歩道アスファルト舗装工 | 1147750 | 445000 | 250㎡
HR-100012- | 抜管技術を用いた消雪パイプブロック | プレキャスト消雪パイプブロック | 163350 | 183590 | 11m
HR-100013-VG | 支承の若返り工法 | 重防食塗装(Rc-Ⅰ塗装系) | 3408150 | 2654950 | 50基
HR-100014-AG | 低炭素アスファルト混合物Hナチュラルペーブ | アスファルト舗装(密粒度As(新20FH)改質Ⅱ型) | 212000 | 192000 | 100m2
HR-110001-AG | 多機能データロガーを用いた設備の遠隔監視システム | シーケンサーを用いた設備の遠隔監視システム | 754100 | 841600 | 1セット
HR-110002-AG | 靭性モルタル工法 | ポリマーセメントモルタル工法 | 3588300 | 3885300 | 300m2
HR-110003-AG | チルローラ横引き工法 | コロ工法 | 1210240 | 2030200 | 40m
HR-110004-AG | 可変圧・可変容量型エンジンコンプレッサー | 固定圧力型エンジンコンプレッサー | 3109300 | 3662600 | 1式
HR-110005-AG | SSR工法(スクリーン式ソイルリサイクル工法) | 従来の土質改良機と選別機械を併用した土質改良工法 | 157524.06 | 229958.66 | 100m3
HR-110006-AG | G-ECSパイル工法 | 鋼管杭打工(中堀工法) | 30638000 | 36683000 | 100本
HR-110007-AG | PC組立歩道 | 組立歩道工法 | 7742590 | 7802372 | 69m
HR-110008-AG | 砂防ソイルセメント用型枠兼用保護ブロック | 残存型枠を用いた砂防ソイルセメント工法 | 12737304 | 11654047 | 10m
HR-110009-AG | RCO(建設汚泥改良土) | 山砂 | 500 | 1080 | 1m3
HR-110010-AG | 保水性舗装クールエコ | 密粒度アスファルト舗装(t=5cm) | 406000 | 166000 | 100㎡
HR-110011-VG | アクアカーテン | 気泡緩衝シートを用いた封かん養生 | 128207 | 36996 | 120m2
HR-110012-AG | レジンコンクリート壁面パネル | 押出成形セメント板 | 1742063 | 1822063 | 100m2
HR-110013-VG | コニカルマット | セメント系混合処理工法 | 2064000 | 2055000 | 300m2
HR-110014-VG | ゴム製ハンドホール用継ぎ手 FFジョイント | ベルマウス(モルタル、ボンド固定) | 44261 | 45767 | 1基
HR-110015-VG | ソーラー式工事用保安用品 | AC100V式交互通行信号機(1ヶ月間使用、引き込み工事) | 75000 | 171360 | 1ヶ月
HR-110016-VG | アシストロリップ | ロリップ(傾斜面親綱昇降器具) | 94700 | 77700 | 1式
HR-110017-AG | 「あんしんバリアー工法」振動機能付側溝 | 排水構造物 管(函)渠型側溝 | 144226 | 144226 | 10m
HR-110018-AG | 風力発電を利用した自発光式視線誘導灯【フラッシュウインド】 | ソーラー式自発光視線誘導標 | 758195 | 246052 | 1式
HR-110019-VG | ウォーター・キュア | 乾燥収縮低減剤 | 11684098 | 21060000 | 1000m
HR-110020-VG | マイルドパッチ | 常温合材(カットバックアスファルト系) | 131440 | 53878 | 1t
HR-110021-VG | 路面標示材料「クイックシート」 | 3種1号区画線(速度おとせ) | 55830 | 36270 | 1箇所
HR-110022-VG | 路面標示材料「サポートライン」 | 溶融式塗料(3種1号)区画線及び消去 | 571200 | 852000 | 1200m
HR-110023-AG | バリヤーグラス工法 | コンクリート工(無筋構造物人力打設(t=10cm)) | 444072 | 151980 | 100m2
HR-110024-VG | 小径強力バイブレーター | 既存の小径バイブレータ | 45542 | 59435 | 110m3
HR-110025-AG | ゼロハチフェンス | 現場打ち重力式コンクリート擁壁 | 16303820 | 16934294 | 60m
HR-110026-AG | ETC車両事故防止システム | 工事車両運搬路に配置した交通誘導員による工事車両接近通知システム | 4081900 | 4986300 | 12ヶ月
HR-110027-AG | ETC車両運行管理システム | 軽作業員による土砂搬出数量管理 | 2881900 | 3877600 | 12ヶ月
HR-110028-VG | 再強フェンス工法(落石防護柵補強工法) | 落石防護擁壁(コンクリート擁壁) | 15070176 | 19868502 | 60m
HR-110029-VG | あさひⅡ型 | π型ブロック | 2453964.98 | 2801473.78 | 100㎡
HR-120001-AG | 循環式ハイブリッド・トイレ 「カヤレット」 | 簡易軽水洗トイレ | 580133.92 | 1110745.32 | 1年
HR-120002-VE | エコマルメット | 一般の無塗装ヘルメット | 36000 | 21200 | 10個
HR-120003-AG | 航空機デジタルエリアセンサーシステム | 空中写真測量(撮影(写真縮尺 1/8,000)から空中三角測量) | 7439039.98 | 7819051.65 | 100k㎡
HR-120004-AG | ECOンビ工法 | 構造物とりこわし工・排水構造物工 | 205618.2 | 339716.95 | 10m
HR-120005-AG | マイルドベース | 粒度調整砕石 | 252518 | 280911 | 100㎡
HR-120006-AG | ポータブル ワイヤレス ライブカメラシステム(OPECA) | 固定式ネットワークカメラ | 1063000 | 667260 | 1式
HR-120007-AG | 斜面のひずみ監視システム | 地盤伸縮計 | 180860 | 255460 | 1現場
HR-120008-VE | ハードラインアクア21SQD工法 | 区画線設置工(水性路面標示用塗料) | 117240 | 120000 | 1000m
HR-120009-VR | スーパー高性能防雪柵 | 吹き止め柵 | 11490541 | 12390541 | 100m
HR-120010-VR | 工事看板作成システム | 鉄板、アクリル等の樹脂を使用した外注による工事看板 | 130100 | 211700 | 1工事
HR-120011-VE | ウレタン素材打撃板装着低騒音ランマ | 合板の上下面を鉄板で挟み込んだ打撃板を装着したランマ | 919 | 851 | 1日
HR-120012-AG | NPF落石防護網 | ポケット式落石防護網 | 2638546 | 3987020 | 30m
HR-120013-VE | ウルトラ ライティ フェンス(ULF) | 現場打ち重力式擁壁 | 13752040.71 | 18457883.66 | 60m
HR-120014-AG | 小型薄層切削機 フラット1(ワン) | 人力(ハンドブレーカー等)による横断歩道既設橋面舗装はぎ取り | 172000 | 137000 | 50㎡
HR-120015-VR | 綿ニット製防草シート「お墨付き」 | 機械除草工 | 165428.86 | 14456.86 | 100㎡
HR-120016-AG | MC(メタルカバー)工法 | 道路側溝入替工事(プレキャスト側溝U字溝落盤式) | 418468 | 602767.12 | 20m
HR-120017-AG | バサルトネット工法 | はつり工+モルタル復旧工(t=30mm) | 940000 | 3123510 | 100m2
HR-120018-VE | 定点空中写真 | 通常のラジコンヘリによる目視撮影 | 205210 | 165210 | 2回
HR-120019-AG | れんか(土留工ブロック) | 現場製作による消波根固ブロック | 4740606 | 4811278.5 | 10.5m
HR-120020-VE | タコグラフチャート紙 自動解析システム | 目視によるチャート紙確認/建設機械運転日報作成作業 | 405447 | 386370 | 1冬期
HR-120021-VE | スーパーフロテックアンカー【維持管理型】 | 頭部構造がナット定着方式のグラウンドアンカー | 1666664.45 | 2115904.25 | 1本
HR-130001-VE | ノンスティックゾル | PK-4 | 188 | 89 | 1
HR-130002-AG | フレア工法用フランジ(Wフランジ) | JIS型ルーズフランジ接合方式 | 961278 | 1191714 | 100m
HR-130003-AG | 橋梁マネジメントシステムI-BIMS | システムを利用せず、表計算ソフト等により解析を行う長寿命化修繕計画策定 | 2983400 | 4202500 | 50橋
HR-130004-VE | スベランチャ(脚絆タイプ) | 安全スパイク長靴 | 17012 | 5658 | 1日
HR-130005-AG | LED防浸形照明器具 | ラピッドスタート形蛍光灯(FLR20W)による共同溝照明器具(KDF-2) | 3409875 | 3099270 | 1km
HR-130006-AG | KYバンプ | 路面に粘着固定する体感マット | 49800 | 22000 | 1箇所
HR-130007-AG | KanaSlip工法 | 開削工法(鉄筋コンクリート管布設替え) | 3663506 | 8134725.12 | 50m
HR-130008-AG | SPARCフェンス | 落石防護擁壁(コンクリート擁壁) | 12761179 | 15477788 | 60m
HR-130009-AG | JFEネジール | 地すべり抑止鋼管杭用溶接継手 | 1866512.26 | 1801283.36 | 1本
HR-130010-AG | 消雪パイプ用節水タイマー | 連続散水型制御装置 | 676048 | 547140 | 1面
HR-130011-AG | スキッドレスシリーズ(滑り防止工法) | 滑り止めテープ | 400000 | 534300 | 100㎡
HR-130012-AG | WIDEセフティパイプ工法(ワイドセフティパイプ工法) | 砕石等による置き換え | 681879 | 1029573 | 1基
HR-130013-VE | スケルカ・陥没防止技術(路面下空洞調査) | 探査車(7CHアンテナ)による一次調査+ハンディ型地中レーダによるメッシュ調査 | 1152200 | 1436940 | 20km
HR-130014-AG | ムーブソールフェンス | 鋼製雪崩予防吊柵 | 24520260 | 22790960 | 60m
HR-130015-AG | トンネル専用側溝 | 円形水路+境界ブロック | 1669220 | 2160620 | 100m
HR-130016-AG | Win側溝 | 自由勾配側溝 | 57000 | 57400 | 10m
HR-130017-AG | W.KVNストレーナ | 二重ケーシング用強化プラスチック複合管 | 2624000 | 3347900 | 1井戸
HR-130018-AG | スノーネット | 鋼製λ型雪崩予防柵 | 20518596 | 11136460 | 60m
HR-130019-AG | 汎用機器を活用した建築設備・ビル環境の中央監視及び遠隔監視システム(RiCS-BEMS) | 人による機器の運転停止操作・日常監視 | 29720000 | 23040000 | 6000m2
HR-130020-AG | スペーサープラグ工法 | 土嚢積み及び仮設ポンプ排水設備設置 | 1371095 | 1215942 | 1工事
HR-130021-AG | インバータ内蔵発電機 | インバータ装置未搭載の発電機 | 3000 | 4000 | 1日
HR-130022-AG | 防草土とヒメイワダレ草を用いた防草緑化工法 | 防草工(マットタイプ) | 270946 | 142640 | 100m2
HR-130023-VE | アローライン | 矢印板 | 36840 | 21840 | 1本
HR-140001-VG | アイス・インパクト | 密粒度アスファルト舗装 | 629600 | 159400 | 100m2
HR-140002-VE | ハンドガイド式草刈機ハンマーナイフモア | 姿勢制御装置のないハンドガイド式草刈機 | 29000 | 14700 | 1日
HR-140003-VG | 瓦骨材利用薄層舗装 K-グランドコート | 常温塗布式薄層舗装 | 380000 | 414000 | 100㎡
HR-140004-AG | ストロンガー工法 | H鋼式落石防護柵(再設置) | 3704400 | 5093700 | 60m
HR-140005-AG | 切羽前方コアサンプリングシステム | コアボーリング | 1914600 | 1522920 | 31m
HR-140006-VE | 目地バリシート(L型) | 防草工(人力除草) | 1327055 | 90585 | 1000m
HR-140007-VR | 高反発スプリング内蔵高打撃ランマ | 高打撃未対応のランマ | 730 | 730 | 1日
HR-140008-AG | 照明用鋼製テーパーポール(耐疲労型開口部) | 照明鋼製用テーパーポール(標準開口部) | 1988300 | 1988300 | 10基
HR-140009-VG | ゴムパウダ型凍結抑制舗装 | グルービング工(アスファルト舗装) | 433600 | 322600 | 100m2
HR-140010-VG | アイストール | 密粒度アスファルト舗装 | 875300 | 169700 | 100㎡
HR-140011-VE | 移動式垂直昇降型トラックマウント高所作業車 | 高所作業車「トラック架装・垂直昇降・プラットフォーム型」 | 126100 | 128400 | 100灯
HR-140012-AG | 5m2ブロック「きしべ」 | 平ブロック張工 | 645720 | 758935 | 100m2
HR-140013-AG | 舗装構成厚さ調査システム(構造キャッチャー) | 開削調査 | 994430 | 1051213 | 2000m
HR-140014-AG | ファインシート工法 | アスファルト舗装工 | 298163 | 166000 | 100m2
HR-140015-VR | FTJ-FAN工法 | 高圧噴射攪拌工(二重管工法) | 13615410 | 14273186 | 225m3
HR-140016-VE | 全面反射ヘルメット | 一般に使用されている飛来・墜落・帯電用ヘルメット | 4900 | 2340 | 1個
HR-140017-AG | Color Gate System ～動作管理システム～ | 現場管理者による入退場・労務・安全衛生管理等の作業 | 6343123 | 1812020 | 365日
HR-140018-AG | 複合型再生可能エネルギー発電システム「でんげんさん」 | 可搬式発電機による電力の確保 | 648000 | 198750 | 90日
HR-140019-AG | 長距離圧送モルタル吹付「キロ・フケール工法」 | モルタル吹付工+中継プラント | 24742610 | 21262330 | 500m2
HR-140020-VE | ツイスタ | 六本脚構造消波根固めブロック | 98990059 | 122242547 | 100m
HR-140021-AG | 維持JV 情報共有システム | 情報共有は発注者担当者との直接的なやりとり(メール等含む)、工事書類作成等は汎用の表計算ソフトを利用していた。 | 675711 | 771430 | 1年
HR-140022-AG | RC連結ジョイント | 荷重支持型ジョイント | 513665 | 982657 | 5m
HR-140023-AG | 在来植物による飛砂防止緑化工法はまみどりマット | 静砂垣+砂草(オオハマガヤ)植栽 | 3109000 | 2572000 | 1000㎡
HR-140024-AG | 津波・漂流物防護柵【津波ガード/津波キーパー】 | 防波柵 | 14392200 | 9546840 | 120m
HR-140025-AG | JSウォール堰堤工法 | 上流側保護材(型枠兼用)にコンクリート二次製品を使用した砂防ソイルセメント堰堤 | 8431298 | 8651194 | 100m2
HR-140026-VE | バックホウ3Dマシンガイダンスシステム | 丁張りやトンボを使用したバックホウでの施工 | 9592600 | 9857216 | 10000㎡
HR-150001-VG | 携帯型成分分析計を用いたコンクリート塩化物イオン含有量の測定技術 | 電位差滴定による塩化物イオン含有量測定 | 232530 | 2456000 | 20本
HR-150002-VR | 全天候型広角度対応反射ロープ | チューブ保安灯 | 44600 | 147712 | 100m
HR-150003-AG | スクリュー・プレス工法-砕石パイル- | 掘削置換工法+仮設工 | 963144 | 4996100 | 100m2
HR-150004-VE | 充電式蛍光灯型LEDライト(ムーンセーバー) | 蛍光灯ハンドランプ(ガラス管による蛍光灯) | 111612 | 136025 | 1月
HR-150005-AG | 床版端部下面補修工法 | 橋台および床版端部劣化部分のはつり+床版端部の補修+橋台修復 | 5750959 | 24090809 | 1m3
HR-150006-AG | GIB工法(落石衝撃緩衝工法) | 高エネルギー吸収柵 | 17400948 | 36269000 | 100m
HR-160001-AG | 風力発電式横風注意板 | 風速計を用いたソーラー式LED表示装置 | 1415688 | 2915688 | 1基
HR-160002-AG | 3次元レーザースキャナを用いた橋梁一般図作成 | トータルステーション等による測量とCADソフトによる作図 | 149500 | 280300 | 1橋
HR-160003-VE | コールドパーミックス | 常温混合物(カットバックアスファルト系) | 316796 | 281446 | 1t
HR-160004-VE | UAV(無人航空機)と三次元レーザスキャナによる空間計測システム | トータルステーションによる地形測量 | 1522365 | 2447661 | 50000㎡
HR-160005-AG | ストパネ工法 | 表面被覆工法 | 2293553.2 | 2711872 | 100m2
HR-170001-A | あさひⅢ型 | コンクリートブロック積(間知ブロック) | 1780000 | 1654600 | 100m2
HR-170002-VE | 環境負荷物質を低減した高耐食溶融亜鉛めっき | 鉛やカドミウムを含有し、クロメート処理を行う溶融亜鉛めっき | 94800 | 94800 | 1t
HR-170003-VR | マルチファインアイ | 熟練者の画像判定による点検法 | 900000 | 5000000 | 100km
HR-180001-A | 防草緑化一体化シート | 植栽工+維持管理(年2回) | 640675 | 1185830.16 | 100㎡
HR-180002-A | ソーラー式LEDクッションドラムⅡ | 照明電源を外部供給する内照式クッションドラム | 42654 | 113154 | 1基
HR-180003-A | RPDによる岩盤の多方向動的貫入試験 | ロータリー式コアボーリングとコア試料を利用した針貫入試験と一軸圧縮試験 | 4821595 | 4549521 | 100m
HR-180004-VR | 社会インフラモニタリングシステム MMSD | 点検員が高所作業車を用いた近接目視によりひび割れを検出 | 55327101 | 56738416.8 | 4㎞
HR-190001-A | 工事写真 黒板自動解析システム | 目視・手動による工事写真管理業務 | 15002 | 45649 | 1月
HR-190002-A | スロープガードネットSタイプ | 重力式擁壁と柵で構成されたせり出し防止柵 | 20168915.4 | 29650717.7 | 60m
HR-190003-A | IXI(イクシー)フェンス | 落石防護柵(ストーンガード) | 9874720 | 7637804 | 60ｍ
HR-190004-VE | おとなしくん | 警笛および手振り | 162500 | 124000 | 10日
HR-190005-A | 超省施工配管トヨセフティ | 配管用炭素鋼鋼管(ガス管)SGP管 | 1541789.3 | 1018761.7 | 100m2
HR-190006-A | モバイル式歩行者板 | 通路として敷鉄板を使用し、カラーコーン及びバーによる簡易的な手摺りを有する仮設通路 | 83162 | 122323 | 60日
HR-190007-A | 現場情報共有システム 「All-sighte」 | クラウド型地図サービスと電子メールによる地図共有 | 29718.75 | 34846.5 | 1月
HR-190008-A | デュアルフラッシュ | 乾電池式工事保安灯 | 1038500 | 636900 | 100個
HR-200001-A | SPARCフェンスSタイプ | コンクリート基礎を有する鋼製雪崩予防柵 | 10411480.58 | 12056544 | 60m
HR-200002-A | ジャストプリート工法 | 一般在来工法(木製型枠+断熱材吹付) | 1996988 | 2392888 | 100m2
HR-200003-A | 車両設置幅1.8mの道路施設点検車 | 車両設置幅が2.38m以上の橋梁点検車 | 75335 | 85581 | 1km
HR-200004-A | 止水板クリッパー | 人力による止水板保持。 | 270 | 1256 | 10ｍ
HR-200005-A | こんにゃく充填剤 | 推進工標準滑材(ベントナイト、マッドオイル、固化材、CMCの混合物) | 2531300 | 2590800 | 100m
HR-210001-A | トレスロック | 1.0㎡の法覆工 大型ブロック張 | 1880000 | 1868000 | 100㎡
HR-210002-A | AI橋梁診断支援システムDr.Bridge | 近接目視結果に基づく技術者判定及び人手による調書作成 | 444108 | 486744 | 10橋
HR-210003-A | コンクリート管マニキュア剤 | 推進工標準滑剤（ベントナイト、マッドオイル、固化材、CMC等） | 14627440 | 14199900 | 100m
HR-210004-A | 充電式LEDサイン ライデンスタンド | 外部光源が必要な再帰反射シート貼付式案内標識 | 37121.74 | 87999.2 | 1台
HR-220001-A | 高濃度吸引圧送システムによる浚渫技術 | ポンプ浚渫工法 | 34231628 | 40896128 | 10000ｍ3
HR-220002-A | 現場事務所カー | ユニットハウスの設置 | 1561840 | 1451651.8 | 7月
HR-220003-A | 現場事務所カー | ユニットハウスの設置 | 1561840 | 1451651.8 | 7月
HR-220004-A | 消雪パイプ温水高圧洗浄「リバーサルクリーニング」 | 高圧エアーと水の混合による常温水高圧洗浄工法 | 96680 | 275344 | 100ｍ
HR-220005-A | MR（複合現実）技術を用いた遠隔コミュニケーションシステム「Holostruction」 | 受発注者間の対面による打ち合わせ | 196388.43 | 83251.15 | 1カ月
HR-220006-A | クラブロックS型 | ブロックの噛み合わせで勾配が決まるコンクリートブロック | 19086008.04 | 21630402 | 10ｍ
HR-980006- | 高エネルギー吸収RCネット工法 | ロープネット工 | 20420868 | 22600000 | 1000㎡
HR-980007- | TNF工法 | コンクリートもたれ擁壁
HR-980008- | スーパー・スィン・フレックス ST201 | ルビット舗装(弾性系凍結抑制舗装)t=4cm | 233080 | 273425 | 100㎡
HR-990001-VG | リングネット工法 | ロックシェッド | 29175000 | 144000000 | 60m
HR-990002-AG | 浅層地中熱利用融雪システム | 温水ボイラー融雪システム | 8800 | 27700 | 1m2
HR-990003-AG | 制御弁付ヒートパイプ融雪システム | 温水ボイラー融雪システム | 31600 | 76700 | 1m2
HR-990004-AG | 路盤放熱型融雪システム | 電熱ロードヒーティング | 569400 | 999960 | 500m2
HR-990005-VG | サンタックスパンシール誘発目地材 | 断面欠損用鉄板+止水板 | 145360 | 214100 | 10m
HR-990006-AG | 擬岩パネル景観工法 | モルタル擬岩 | 9500000 | 7000000 | 100㎡
HR-990007-AG | 砂防施設用自立式修景型枠ブロック(SAB:Sequent Altarnative Block)工法 | 重力式砂防コンクリートダム構築におけるメタル製化粧型枠の設置および撤去 | 389880 | 399912 | 22.8m2(1リフト)
HR-990008-AG | グリーンハーモニー(河川用大型植栽コンクリートブロック) | 多自然型護岸ブロック+厚層基材吹き付け工 | 2263392 | 2062929 | 100㎡
HR-990009-VG | ジオロックウォール | 高エネルギー吸収柵 | 23586000 | 33858000 | 50m
HR-990010- | 硬岩対応型・深礎機械化工法 | 人力掘削
HR-990011-AG | トゥーリフレッシャーシステム | グラブ浚渫+土運船による浚渫土運搬+浚渫土固化処理(バックホウ) | 163733200 | 175620000 | 20000m3
HR-990012-AG | しみるくん | 凍結防止剤散布車による散布 | 2120 | 2480 | 1㎡
HR-990013-VG | ロッキーステージ | ＧＲＣ人工岩 | 0 | 0 | 100㎡
HR-990014- | ロッキーブロック |  | 3000000 | 0 | 100㎡
HR-990015-AG | SSL永久アンカー工法 | 周面摩擦型アンカー工法 | 267250 | 234000 | 1本
HR-990016- | スーパー・スィン・フレックス ST201 | ルビット舗装(弾性系凍結抑制舗装)t=4cm | 233080 | 273425 | 100㎡
HR-990017- | 植栽コンクリート(法枠中詰めタイプ) | 法枠中詰め工(中詰めブロック) | 1432718 | 619591 | 100㎡
HR-990018- | ゴムマスチック | ベルグリミット舗装 | 2500000 | 230000 | 100㎡
HR-990019- | WAL工法エアーアンドウォータージェット併用矢板打込み | ウォータージェット併用矢板打込み(最大N値50≦80・矢板長Ⅲ型ヒ8.0m) | 323349 | 383150 | 10枚
HR-990020-VG | ST集排水工法 | 横ボーリング工(排水ボーリング工) | 4340440 | 4737156 | 50m
HR-990021- | 組立型集水桝 | 現場打集水桝
HR-990022-AG | 凍結防止剤散布車の自動化技術の開発 | 乾式凍結防止剤散布車 | 0 | 0 | 0
HR-990023-AG | 大型遠隔自動操縦除草機械の開発検討 | 大型法面自走式除草車・小型遠隔操縦式草刈機・ハンドガイド式草刈機 | 0 | 0 | 0円
HR-990024- | クロスロープスクリーンゲート | 砂防ダム排砂ゲート
HR-990025-VG | W/Cミータ | 室内試験における水セメント比の測定 | 8900 | 27000 | 1回
HR-990026- | 断熱型枠 | 冬期仮囲中の型枠組立解体
HR-990027-AG | 画像処理型路面状況検出システム | 凍結検知装置(光学式) | 73362000 | 81930000 | 10台(端末)
HR-990028- | ホットロールド施工用チップスプレッダの開発 | 人力によるホットロールド施工 | 454000.4 | 483000.4 | 100m2
HR-990029- | ガードブレース | 足場パイプの組み立て | 64490 | 64000 | 100掛㎡
HR-990030- | ハイネコヤナギ植栽工 | 河川植栽工 | 655 | 855 | 1株
HR-990031-AG | L型笠コンクリート | 水中・ドライ施工 | 53500 | 83734.59 | 1m
HR-990032-AG | PCスノーシェルター | 鋼製半円アーチ型シェルター | 18810000 | 21600000 | 10m
HR-990033-AG | サポートレスフォーム | 砂防ダム用型枠 | 21000 | 12000 | 1m2
HR-990034-AG | リバーシブル型プレキャストRC版舗装工法 | コンクリート舗装 | 89627 | 85296 | 1㎡
HR-990035-AG | 盛土法面補強構造体(TOGA-WALL) | テールアルメ工法 | 4467300 | 4471900 | 1m
HR-990036-AG | ダム通廊のプレキャスト工法 | バラ型枠と鉄筋組立による通廊構築工 | 202800 | 208090 | 1ｍ
HR-990037- | 埋蔵文化財発掘作業用全天候型天蓋 | 該当なし(雨天の発掘作業は無し) | 58500000 | 45000000 | 900㎡
HR-990038-AG | 地中熱利用路面融雪システム「BHES」 | 電熱方式 | 88682600 | 104450000 | 1000㎡
HR-990039- | 地すべり自動観測システムε | 該当無し
HR-990040-AG | 底面脱水(BDF)工法 | 天日乾燥工法 | 18278888 | 19184438 | 6037m3
HR-990041- | マルチモール工法「とんとん君」 | 一般推進工法または「たぬき掘り」
HR-990042-AG | プラズマモール工法 | 開削による布設替え工法 (同口径に布設替え出来る非開削布設替え工法はない。) | 55808000 | 81100000 | 100m
HR-990043-VG | 遠心力吹付け工法 | ライナ-プレ-ト工法 | 7261899 | 8400019 | 1本
HR-990044- | フリクション先受けボルト工法による急速施工 | 自穿孔ボルト+ウレタン注入によるフォアパイリング工
HR-990045- | ロータリー除雪車の省人化技術の開発調査 | ロータリー除雪車(オペレータ2名乗車による作業)
HR-990046- | 車両搭載型の非接触式路面判別センサ(GVS)システム | 巡回パトロール時に巡視員の目視による路面状況の監視
HR-990047- | IT(場所打杭の非破壊試験) | 該当なし
HR-990048- | やわらかサンド |  | 560000 | 132000 | 100㎡
HR-990049- | スラッジ系の産業廃棄物を利用した人工骨材の製造 | 該当無し | 12500 | 13500 | 1m3
HR-990050- | リサイクル骨材を使用した透水性歩道用平板ブロック | 透水性歩道用平板ブロック | 915267 | 1139667 | 100㎡
HR-990051- | 透水性弾性舗装 |  | 450000.2 | 465000 | 100㎡
HR-990052-AG | アーバンクリスタルカラー舗装 | 自然石樹脂舗装 | 800000 | 800000 | 100㎡
HR-990053-AG | 既存植生を利用した災害斜面の復旧対策 | 安定斜面に切土し、人工植生による法面保護工 | 25200000 | 29250000 | 1170㎡
HR-990054- | トレンチ工法 | 発破工法 ブレーカー工法 | 770000 | 0 | 100m
HR-990055-VG | エコスパイス工法 | なし。あえて比較するとすれば石灰・炭カル散布 | 6427 | 5981 | 1m2
HR-990056- | 炭素繊維シートによる橋脚の耐震補強 | 鋼板巻立て工法による橋脚の耐震補強
HR-990057- | 鋼管・コンクリート合成構造橋脚(ML工法) | RC橋脚(中空断面高橋脚)
HR-990058- | 動的注入工法の開発 | 薬液注入工法
HR-990059- | 自然石洗い出し舗装 | 着色舗装
HR-990060-AG | キャンティー工法 | 擁壁・メタルロード | 6532451.01 | 4390919.24 | 10m
HR-990061- | GWS(ガントリータイプ・トンネル・ワーク・ステーション)工法 | 汎用機械設備の縦列的配置・インバート桟橋の利用
HR-990062- | 電動式ズリ積機 | ホイルローダによる積み込み
HR-990063- | 大偏心外ケーブルトラスPC連続桁橋 | プレストレストコンクリート箱桁橋
HR-990064- | 中壁式(CD)NATM | サイロットNATM工法
HR-990065- | 三井式地下連続壁工法-MCC-DW工法 | 超音波溝壁測定装置のみ
HR-990066- | 高性能連続繊維複合材「コンポーズ」
HR-990067-AG | 連続ベルトコンベア | 鋼車方式 | 100000 | 120000 | 1m
HR-990068- | 移動式クレーン・杭打機の姿勢検知装置を装着したオールテレーンクレーンSA800及びSA1000
HR-990069- | VSL永久アンカー工法 「コルゲートシースタイプ」
HR-990070- | TBM自動掘削システム | 手動によるTBM掘削
HR-990071- | フラットデッキ型枠工法 | 合板ベニア型枠工法 | 309420 | 319700 | 45㎡
HR-990072- | ホイールローダの走行振動抑制装置 |  | 25300000 | 24300000 | 1式
HR-990073- | 長大トンネルにおける切羽集塵換気システム | 送排気方式
HR-990074- | リサイクル骨材を使用した透水性多自然型護岸ブロック | 護岸ブロック
HR-990075- | LX80RSアイスバーンラットシェーバ | プラウ式除雪ドーザ
HR-990076- | 新型ミキサMY-BOXを利用したCSG練り混ぜシステム | スケルトンバックホーによるCSG練り混ぜ
HR-990077-VG | MLT工法 | 大口径ボーリング | 439100 | 538770 | 20m
HR-990078- | 超高揚程・高所作業車(スカイステーションAT) | 単管足場 | 0 | 0 | 0空m3
HR-990079-AG | 法面緑化工ピーエムシー(PMC)工法 | 厚層基材吹付工(植生基材吹付工) | 407754.7 | 519685.9 | 100㎡
HR-990080- | 急斜面用スライド式インクライン設備
HR-990081-AG | ミゼロン塗装流雪溝 | 自由勾配側溝据付 (B600×H1200×L2000製品) | 54547.6 | 70300 | 1m
HR-990082- | ミゼロンシート | FRP、ゴムライニング
HR-990083-AG | コンクリート水路補修工法 | 水路工再施工(B1.6m×H1.1m水路) | 530496 | 743128.5 | 10m
HR-990084- | 擬岩波返型枠工法 | 化粧形枠工法
HR-990085- | 擬岩護床ブロック | 護床ブロック
HR-990086- | 擬岩 | 自然石
HR-990087-VG | 両勾配同時仕上げ式コンクリート舗装工法 | コンクリート舗装(1車線ずつの施工) | 2170000 | 2100000 | 700㎡
HR-990088- | 地すべり自動観測システム
HR-990089-VG | 大粒径アスファルト混合物 | 各層を標準厚で施工する通常のアスファルト舗装 | 7570 | 6650 | 1㎡
HR-990090-AG | ポリパック | 現場調合による製品 | 100 | 50 | 1kg
HR-990091- | ハイドロミリング | 機械によりはつり | 3343600 | 2095703 | 6.3m3
HR-990092-AG | 硅砂混合型自然石樹脂舗装 | 自然石樹脂舗装 | 825000 | 875000 | 125㎡
HR-990093-AG | 弾性舗装工法 | ゴムチップ舗装 | 1720000 | 1900000 | 200㎡
HR-990094- | スーパーソルを用いた道路断熱工法 | 発泡スチロールを主骨材としたセメントコンクリートを用いた道路断熱工法 | 920383.7 | 681806 | 100m2
HR-990095-AG | 真空透気試験 | 現場透水試験 | 20000 | 140000 | 1回
HR-990096- | エスマック | 密粒度アスファルト混合物
HR-990097-AG | ストーンマスチックアスファルト(SMA)舗装 | ポリマー改質アスファルトⅡ型を用いた密粒度アスファルト舗装 | 206628.12 | 160005.12 | 100㎡
HR-990098-VG | PRMS工法 | 排水性舗装 | 530 | 628 | 100㎡
HR-990099- | 自動3次元計測システム(GIS)を用いた土石流氾濫シミュレーション | GISを用いない土石流氾濫シミュレーション | 864000 | 2592000 | 1渓流
HR-990100- | 玉石ブロックによる型枠パネル工法 | 型枠工による砂防ダムの打設 | 0 | 0 | 50m
HR-990101-AG | AK式NSブロック(環境保全型ブロック) | コンクリート擬石ブロック | 153920 | 147860 | 10㎡
HR-990102-AG | 動態計測システム | 変位計 | 5000000 | 6700000 | 100計点
HR-990103-AG | 土石流・落石検知システム | CCTVカメラを使った目視監視 | 4500000 | 5180000 | 180日
HR-990104-AG | 生態系活用水浄化技術 | (社)日本農業集落排水協会(J-XIVp型)連続流入間欠曝気方式による脱膣及び鉄溶液添加方式による脱リン | 24400000 | 93607000 | 50m3-処理水量/日
HR-990105- | 渇水裸地の緑化工
HR-990106- | 飽和ポリエステル樹脂粉体塗料及び塗装品 | 各種の粉体焼き付け塗料および塗装品
HR-990107- | 超はっ水材料HIREC | ヒーター方式,Si系はっ水材料
HR-990108-VG | フレックス笠コンブロック | 現場打笠コン | 21280 | 21598.7 | 1m
HR-990109-VG | 大型プレキャストボックスカルバート | 現場打設ボックスカルバート | 5670000 | 5670000 | 15m
HR-990110-AG | セミプレハブ擁壁 | 現場打ちコンクリート擁壁 | 2538520 | 2471638.6 | 10m
HR-990111-VG | 高強度帯状ジオシンセティック パラリンク | 地盤改良など:(代表例) 法尻～法肩DMM改良+盛土中央部ボードドレーン改良 | 5458320 | 7266350 | 10ｍ
HR-990112- | エコロジーマット(標準タイプ) | 比較技術なし
HR-990113-AG | 実橋測定システム | データレコーダ | 3500000 | 7000000 | 1橋
HR-990114-AG | 橋りょう診断システム | 評価・診断ソフト | 100000 | 500000 | 1橋
HR-990115-AG | 応力履歴のモニタリングセンサー | 検査員による目視検査 | 0 | 0 | 1橋
HR-990116-AG | 目視検査支援システム | 通常の目視検査 | 25000 | 50000 | 1橋
HR-990117-VG | RCネット工法(高エネルギー吸収型落石防護網) | ロックシェッド | 18670200 | 42900000 | 30m
HR-990118- | 単独枠型木工沈床 | 木工沈床 | 0 | 0 | 1m2
HR-990119- | 植栽型法枠 | コンクリート格子枠工 | 1053000 | 1119300.9 | 100㎡
KK-000001- | タワミール | プルーフローリング・ベンケルマンビーム法 | 144821 | 334932 | 120m
KK-000002-AG | 「ハイ・サイレント」吸音板 | メタルタイプ吸音版(グラスウール内蔵) | 2410000 | 2910000 | 100㎡
KK-000003- | ポリニットロープ | 従来技術 無し | 29190 | 0 | 10m
KK-000004- | FGS工法 | コンクリート練り石積工 | 1324048.4 | 1377724.4 | 10㎡
KK-000005-VG | コン天棒 | 段取筋を配置して鉄筋を溶接する方法 | 38930 | 51110 | 100本
KK-000006- | 油圧ショベル320CU | エンジンフード有り 320BU | 26710000 | 25810000 | 1台
KK-000007- | 二重管吊下げMAX工法 | ダウンザホールハンマー工
KK-000008- | サックギャビオン | ひし形金網を地網とした円筒形蛇籠 | 34925 | 39110 | 10ｍ
KK-000009-AG | ペルダンパー | ネオプレーン緩衝ゴム | 377209 | 666538 | 216kJ
KK-000010- | E-POLEシステム | 独立タイプ小型ソーラライトシステム
KK-000011- | ホットプラ | 段差解消装置の特注品 | 74400 | 142500 | 10個所
KK-000012- | エムオエルビ工法 | 杭頭処理工法(はつり工法) | 211500 | 170000 | 10本
KK-000013- | 竹中鉄筋コブ定着法 | PCa大梁下端主筋の通し配筋法
KK-000014-VG | 空中電磁法による地質調査 | 比抵抗二次元探査 | 21594378 | 183431584 | 100km
KK-000015- | マモルくん | ポリエチレン土のう | 139400 | 37800 | 100袋
KK-000016-VG | YKアスコン | 常温アスファルト合材(カットバックアスファルト系)による欠損部補修工 | 141563 | 50763 | 1t
KK-000017-AG | GPS堆砂測量船 | ダム堆砂測量 | 600000 | 784000 | 1Km
KK-000018-AG | 薄層 | アスファルト常温合材(カットバックアスファルト系)による欠損部補修工 | 497738 | 50763 | 1t
KK-000019-VG | PPアスコン | 常温アスファルト合材(カットバックアスファルト系)による欠損部補修工 | 297563 | 50763 | 1t
KK-000020-VG | 樹脂型枠 | 合板型枠 | 520722 | 520722 | 100㎡
KK-000021-VG | ビトグラウト-UG注入工法 | 線導水工 | 3064300 | 3100000 | 100㎡
KK-000022-VG | KYブロック | クッションドラム | 480000 | 703392 | 15m
KK-000023- | 河川・湖沼の油分検出装置
KK-000024-AG | ダンネットライト-Ⅱフネン | 通常のコンクリート打設工事・有機系成形断熱材施工 | 68800 | 73000 | 10㎡
KK-000025- | トレスルー | 舗装用平板(再資源化舗装材) | 9440 | 9885 | 1㎡
KK-000026- | エコストーン | 自然の割ぐり石 | 5000 | 5000 | 1m3
KK-000027- | 排水性舗装機能測定車
KK-000028-VG | 機能分離型支承装置(HSBバッファ平置きタイプ) | タイプBのゴム支承 | 10460000 | 14660000 | 1橋脚
KK-000029- | 芯割り君 | 人力による各種ブレ-カ-掘削工法
KK-000030-AG | アクリル遮音パネル(ナイロンコード入り) | ポリカーボネイト(PC)遮音パネル | 42000 | 65000 | 1㎡
KK-000031- | 圧送コテ連続工法 | 人力よるコテ塗り作業
KK-000032- | 追突衝撃緩和装置 | 発泡脆性体式緩和装置
KK-000033- | 除雪作業指示ガイダンス
KK-000034- | トランスアート | KC(型枠式カラータイル)工法
KK-010001- | アスパ(乾燥養生のいらないタックコート) | アス乳剤PK4 | 40 | 75 | 1m2
KK-010002- | ウッディ ウォール (木製遮音壁) | コンクリート製遮音板 | 11740200 | 7671300 | 200m(H=3m)
KK-010003-AG | ウッドスロープ工法 | 吹付法枠工(梁断面:200×200) | 1025976.2 | 1524874.4 | 100m2
KK-010004- | エコグランH及びエコグランK | 従来のインターロッキングブロック | 3100 | 3100 | 1m2
KK-010005- | クールソレック(断熱塗装システム) | 通常屋根塗装 | 3623000 | 3970200 | 100㎡
KK-010006- | コンプロシート工法 | 樹脂系クラック補修工 | 512560 | 338760 | 10㎡
KK-010007- | Hfツイン45Wトンネル照明器具 | 建電協型トンネル照明器具 KPL035B | 29769976 | 44019938 | 500m
KK-010008-VG | SEリバース(セメント不含有品、一般・汚泥・防塵シリーズ) | セメント系固化材による安定処理工 | 165300.68 | 188500.68 | 100m3
KK-010009- | 特殊石灰複合系土質改良材「SEリバース」(セメント不含有品) | セメント系固化材または石灰等の土質改良材
KK-010010- | 光水位センサー | 水位計 | 31300000 | 39000000 | 10台
KK-010011- | 堤体監視システム | 伸縮計 | 63000000 | 145803600 | 1㎞
KK-010012- | 土の人造石ブロック「ブリックアース」 | タイル・レンガ・セメント製品・セラミック系製品 | 3750000 | 3900000 | 300m2
KK-010013-VG | ハイドロクリーンミラー | 道路反射鏡(ステンレス製) | 44000 | 44000 | 1基
KK-010014-VG | リニアポインタ NLKタイプ | 保護カバーなし自発光道路鋲 | 39700 | 30300 | 1基
KK-010015-AG | ビトグラウト‐R工法 | 防水工・防水層保護工 | 1919800 | 1966900 | 100㎡
KK-010016-AG | 芯割りジュニア | 静的破砕剤併用による人力岩盤掘削 | 299090 | 559672 | 10m3
KK-010017- | カチツトアンカ- | ボーリングマシン削孔によるアースアンカーの施工 | 120455 | 173505 | 10本
KK-010018- | DCOM(打撃貫入締固め)工法 | サンドコンパクション工法(軟弱地盤改良工法) | 104900 | 39602 | 10m
KK-010019- | 奥村式免震レトロフィット構法 | 強度・靱性向上型耐震改修工法 | 10320000 | 113200000 | 1式
KK-010020- | 鉄筋結束機「U バインダー」 | ハッカーによる手動結束 | 32900 | 54600 | 5000箇所
KK-010021-AG | 山河(ふとんかご) | ふとんかご(亜鉛めっき鉄線7種) | 26182 | 19382 | 1本
KK-010022-AG | 山河(落石防護網) | 3種亜鉛めっき鉄線 | 2461440 | 2078720 | 640㎡
KK-010023- | 添太郎 | クレオソート支柱 | 670261 | 371330 | 100組
KK-010024- | 活生ロックKR | 活性炭による水質浄化 | 2970000 | 9430000 | 1000kg
KK-010025- | ファインドカラー | 通常屋内塗装 | 360480 | 378000 | 300㎡
KK-010026-AG | ASRリチウム工法 | 鋼板接着工法 | 14753036 | 15539520 | 100m2
KK-010027-VG | 電磁式流速・流向計 | 電磁式流向計(正逆流監視装置) | 1700000 | 2890000 | 1台
KK-010028- | コニピュア255床版防水システム | アスファルトシート防水 | 0 | 0 | 1㎡
KK-010029- | 道路排水用FRPM管 | コンクリート二次製品 | 318855 | 429732 | 10m
KK-010030- | アルミ免震建築構造材 | 木造軸組み工法・鉄骨構造・鉄筋コンクリート造の主要構造部材と、それら主要構造材の連結構造技術 | 0 | 0 | 20㎡
KK-010031- | エコサンド土のう | PP・PEクロス袋に土砂を詰める一般的土のう | 110000 | 36400 | 100袋
KK-010032- | ポンプゲート | ゲートポンプ(立軸水中モータポンプ) | 24700000 | 29100000 | 1式
KK-010033- | 渦巻式ポンプゲート | 横軸式ポンプゲート | 50000000 | 51000000 | 1基
KK-010034- | キング式炭化装置 | 比較技術なし | 0 | 0 | 0
KK-010035- | ジグフェンス | 万能鋼板(H=3m) | 1660000 | 428400 | 100m
KK-010036-AG | 固定化菌体による底質・水質改善 | バキューム車による浚渫工 | 407610 | 2677920 | 300m2
KK-010037- | E ロードグリーン舗装材 | 擬石平板 | 5550 | 6600 | 1㎡
KK-010038-AG | 遮音パネル | アルミ製遮音壁 | 4803777 | 991777 | 100㎡
KK-010039- | アメリカ芝改良種「ツアーターフ」 | 改良バミュダーグラス、ティフトン419 | 650000 | 1100000 | 1000㎡
KK-010040- | 携帯型遠隔地データ収集・送信装置
KK-010041- | 異常監視・通報装置
KK-010042- | 雑草ペレット造粒装置 | 雑草裁断機 | 0 | 0 | 0式
KK-010043-VG | KYフェンス | ガードフェンス | 160500 | 37485 | 15m
KK-010044- | エスケーユニバ | 比較技術なし | 0 | 0 | 0
KK-010045- | 給送燃料油磁化処理装置
KK-010046-VG | SPブロック、SPグリーン、ウエストン | もたれ式擁壁 | 2373800.95 | 3286810 | 10m
KK-010047-VG | ナイダスト(防塵セメント) | 普通ポルトランドセメント(袋入り) | 480 | 390 | 1袋(25kg入)
KK-010048-VG | SKUDLOCK工法(スカッドロック工法) | 鉄筋の重ね継手工法 | 1439694.41 | 1134745.44 | 322本
KK-010049-VG | マルチスプレッド工法(植生リードマルチング工) | 厚層基材吹付工 | 3930000 | 4350000 | 1000㎡
KK-010050-AG | バリボード | 土のう積工 | 4700000 | 40089 | 3.6m2
KK-010051-VG | トルクアップ | 主桁付きブラケット工法 | 7766729 | 9729744.2 | 8基
KK-010052-VG | ビオ・セル・ショット工法 | 植物苗の人力植え付け(手植え) | 3936000 | 7000000 | 1000㎡
KK-010053- | アスコラム工法 | ラップルコンクリート | 1566000 | 2680480 | 80m3
KK-010054-AG | スペースロック(SR)工法 | エアモルタル工法 | 9765740 | 9387319 | 360m3
KK-010055-AG | 床面防滑施工SafetyセーフティME(マイクロエステティック)工法 | エポキシライニング塗装工(ノンスリップ仕様) | 319700 | 650000 | 100㎡
KK-010056- | ルックレスジョイント(LLジョイント)〔埋設型〕 | 鋼製伸縮装置(カットオフジョイント) | 608403.6 | 646560 | 3.6m
KK-010057-AG | 雑草抑制工法「防草ナック工法」 | 除草工 | 5300000 | 108000 | 1000㎡
KK-010058-VG | 袋状ひし形金網製根固め工「根固めマット」 | ふとんかご | 2556120 | 2750140 | 300㎡
KK-010059- | 浮き杭基礎工法 | 支持杭基礎 | 778600 | 3904000 | 1式
KK-010060- | ガイアグリーン | 緑化ウォール工法(L型) | 20400 | 31400 | 1㎡
KK-010061- | テンプレート補強工法 | 鋼板の当て板補強 | 86023.68 | 101634.8 | 1ヶ所
KK-010062- | 環境配慮型照明器具(SmartLighting Ecoシリーズ) | メラミン塗装、塩化ビニル電線、クロメート処理鋼鈑 | 2545200 | 2921100 | 35台
KK-010063- | プラズマ破岩工法 | 火薬発破工法 | 528066 | 121149 | 21m3
KK-010064- | ラピッドワップ | 通常の土のう | 89520 | 56200 | 100袋
KK-010065-VG | マムエコボードN | コンクリート型枠用塗装合板による型枠工 | 658272 | 672669.85 | 100㎡
KK-010066- | ワークスモス植生マットシステム | 芝生を用いた中央分離帯緑化工法 | 12000000 | 19140000 | 1000㎡
KK-010067- | 「リムセラ」落書き・貼り紙対策塗装システム | 貼紙防止塗装工(有機塗料骨材入り) | 1181046 | 984496 | 100㎡
KK-010068-VG | ユニットネット工法 | 吹付枠工+鉄筋挿入工 | 21912765.5 | 24386916 | 1000㎡
KK-020001- | ワイヤロープ自動点検システム | ゴンドラ足場等の高所吊足場上での作業員による手作業 | 2799475 | 4594596 | 900m
KK-020002-VG | スーパーライト700 | 一般足場鋼管 | 350 | 350 | 1m
KK-020003-VG | ビトパッカー工法 | 親水性ポリウレタン樹脂を用いたクラック処理工 | 2239400 | 1002626 | 100m
KK-020004-VG | ライン導水ブロック-F型 | 路側工+現場打L型コンクリートエプロン | 1018940 | 980662.6 | 100m
KK-020005-VG | GBユニット GBYエコタイプ | ふとんかご工 | 594800 | 1216900 | 100㎡
KK-020006-VG | ニ-ドフル遮水マットWSP-10E | 純ポリ塩化ビニルを使用した河川堤防法面用シ-ト | 352165 | 352165 | 100㎡
KK-020007- | HGS短繊維混合補強土工法 | 張芝(残土処分) | 9124000 | 3563000 | 1000m2
KK-020008- | パイプ式消波透水堤
KK-020009- | KYドラム | 丸型クッションドラム | 28000 | 30600 | 1個
KK-020010-AG | 機能分離支承システム | 機能一体型 地震時水平力分散型ゴム支承(タイプB支承) | 120078000 | 135210000 | 1橋
KK-020011-AG | プレハブ立坑沈設工法 | 連続地中壁(SMW)土留工法・現場打ちマンホール築造工 | 61838780 | 72057010 | 16.3m
KK-020012- | 炭化処理工法
KK-020013- | トンネル坑門工(突出・竹割り)外型枠 | トンネル坑門工(突出・竹割り)木製型枠 | 8032800 | 13027800 | 2坑門工
KK-020014- | 横断防止柵(木製集成材) | 木製集成材横断防止柵 | 0 | 0 | 100m
KK-020015- | 吸音壁(木製集成材吸音壁) | アルミ吸音パネル | 6523200 | 5145000 | 100m
KK-020016- | 転落防護柵(木製集成材) | 転落防護柵 | 0 | 0 | 100m
KK-020017-AG | かものはしマット | コンクリートブロック積(張)工 連節ブロック150kg/個以上 | 730101.8 | 873000 | 100㎡
KK-020018- | ランプフリーシリーズ | 電圧指定、ランプ指定 | 9131040 | 10432800 | 144台
KK-020019-AG | 景観型地点標光コンセント対応型 | 汎用的なスチールボックスに光コネクタを納めた情報コンセント | 1090584 | 1176238 | 5基
KK-020020- | 高温化抑止型屋上面保護マット"ヒートバリアーNSマット" | 木質系平板 | 228800 | 1334000 | 100㎡
KK-020021- | 排水性スーパーペイブ | カットバックアスファルト混合物を使用した常温合材による欠損部補修工 | 35686 | 8808 | 1m2
KK-020022-AG | グラウンドカバー用防草植栽シート「すくすくシート」 | ポリエステル不織布マルチングシート | 296986 | 298301 | 100㎡
KK-020023-AG | 車止めリボラードDK-5 | 鋼製車止め | 32520 | 37720 | 1本
KK-020024- | 廃プラスチック製擬木柵 | ガードパイプ | 188000 | 126000 | 10m
KK-020025- | ダクタイルフレーム | プレキャストコンクリート製受圧板 | 17999100 | 16421310 | 70枚
KK-020026-VG | プレスアドラー | 弾性シール材充填工法 | 2163200 | 2443900 | 10m
KK-020027-AG | ウッド筋工 | 現場吹付法枠工(梁断面150×150 2m×2m角) | 384780 | 644100 | 100㎡
KK-020028-AG | キャッチウォーターネット | ラス張工 | 1440000 | 1350000 | 1000㎡
KK-020029- | タイスルードレン | 金属性の導水管 | 11000 | 26180 | 0m
KK-020030- | 土のう作成保持具(商品名あばや) | 土のう作成 | 84096 | 144000 | 500袋
KK-020031-VG | スーパーカルマー | 道路除草工(肩掛式:飛石防護有:高速一方向回転刃) | 65890.8 | 73900.8 | 1000㎡
KK-020032-VG | スクリュードライバー工法 | 硬質地盤用オールケーシング工法 | 4083915.8 | 4682218.3 | 1本
KK-020033- | ワイドスワッス | シングルビーム深浅測量 | 560000 | 1648000 | 200000㎡
KK-020034- | 防虫防臭装置 | 薬剤散布、防臭リング | 14300 | 32000 | 1ヶ所
KK-020035- | DCS工法 | CDM工法 | 10864100 | 15943200 | 2000m3
KK-020036-AG | どっきんくん1号・2号、どっきんグリーン | 積みブロック(間知ブロック) | 1231066.78 | 1127935.57 | 10m(直高5m)
KK-020037- | 粗面めっき鉄線 | 粗面めっき鉄線Bタイプ | 1100 | 1250 | 5kg/㎡
KK-020038- | もらい事故防止技術 速度センサー付き警報装置 | なし | 0 | 0 | 0式
KK-020039- | もらい事故防止技術 衝撃吸収ライフジャケット | なし | 0 | 0 | 0着
KK-020040-VG | スーパーエスマック | 密粒度アスファルト舗装 | 3864000 | 2737000 | 2300㎡
KK-020041-VG | 土木(建築)構造物一般図作成システム | 足場を設置しての接触型計測 | 515292 | 1792785 | 366m2
KK-020042- | ジオセルグリーン工法 | フレーム(枠)式緑化工法 | 7500000 | 9349000 | 1000m2
KK-020043-VG | ピンニング・ドライ工法 | 繊維シート接着工法,鋼板接着工法のみ | 3068000 | 2292000 | 100㎡
KK-020044- | 走行式コンクリート点検システム | 目視・打音検査 | 5905000 | 6000000 | 500m
KK-020045-AG | ストーンメイキング工法 石張ボードタイプ | 既設撤去及び練石積設置 | 2696262.5 | 3858250 | 100m2
KK-020046- | TL・PC桁 | PCスラブ桁 | 8920000 | 9528000 | 1橋
KK-020047- | リードライン
KK-020048- | 情報BOX等 通信インフラ設備の構築技術 | 新規ユーザー対応における通信管路増設 | 1723830 | 2276691 | 1個所
KK-020049- | PAB工法(プラズマによる破砕技術) | 静的破砕(薬剤使用)工法 | 0 | 0 | 10m3
KK-020050- | ヘキサチューブ
KK-020051- | 鋼製網グリーンウォール工法 | ジオテキスタイルを用いた植生補強土壁工法 | 179932 | 160910 | 1m(7㎡)
KK-020052- | V.W.C.補強土擁壁工法 | テールアルメ工法 | 247579 | 258224 | 1m(7.5㎡)
KK-020053- | サミーシート | 不織布を基材に用いたクラック抑制シート | 985560 | 681360 | 1000m
KK-020054- | パネ石積工 | 練玉石積(張)工 | 17050 | 17950 | 1㎡
KK-020055- | ロッククライミング調査工法 |  | 0 | 0
KK-020056- | バリアフリーゲート | オートバイ進入抑止柵<固定式車いす通行可型> | 617000 | 650000 | 1基
KK-020057- | ガードベンチ
KK-020058-VG | スペースロック(SR-2)工法 | エアモルタル工 | 8434055 | 6138028 | 186m3
KK-020059- | O&Dウッド | 防腐処理木材(円柱加工材) | 3570 | 7800 | 1本
KK-020060-AG | STS工法 | 厚層基材吹付工法 | 5363820 | 5550000 | 1000㎡
KK-020061-VG | アデムウォール | テールアルメ工法 | 2551363.11 | 3715011.2 | 80壁㎡
KK-020062- | 衝突緩衝装置「ショックプロテクター」 | ソーラー式ブリンカーライト+水槽タンク | 1039157 | 565000 | 1箇所
KK-020063-VG | うらかたくん〔HPB=ハーフプレキャストブロック〕 | もたれ式擁壁(壁高h=6.9m) | 2370866.28 | 3286810 | 10m
KK-020064-VG | バルーン方式不安定岩塊除去工法 | 静的破砕工法 | 3170700 | 9277080 | 200m3
KK-020065- | 解重合ワックス舗装改質剤(商標名エコックス) | 改質アスファルトⅡ型 | 6710 | 8000 | 1t
KK-020066- | ドライ式カッター工法 | 従来のカッター工法 | 40400 | 40100 | 100m
KK-020067- | コンクリートの内部調査 | 超音波を含む非破壊検査 | 20800 | 218373 | 3m
KK-020068-AG | O&Dウッド木柵工 | 歩道用鋼製横断防止柵 | 1313250 | 869600 | 100m
KK-030001-VG | PRD-ROSE工法 | ダウンザホールハンマ工 A工法(クレーン工法) | 389559.09 | 436273.5 | 1本
KK-030002-AG | スーパーレクサ | 多数アンカーを用いた補強土壁工法 | 16741599 | 28381892 | 100m
KK-030003- | TXシステム工法 | 発泡スチロールを用いた超軽量盛土工 | 19452800 | 20024000 | 1000m3
KK-030004- | 地盤汚染の原位置浄化技術
KK-030005-VG | 連続式RIコンクリート水分計(COARA) | エアメータ法による単位水量測定 | 89000 | 50000 | 1日
KK-030006- | スーパーマルチドリル | 単数の孔を穿孔する従来工法による点字鋲施工 | 400000 | 409000 | 48枚
KK-030007-AG | 木質加熱アスファルト舗装(ハーモニーロードウッド) | アスファルト舗装工 (細粒度アスコン) | 582973 | 140558 | 100m2
KK-030008- | トイックバンド | 排水管バンド | 9125 | 10250 | 200m
KK-030009- | DCOM(打撃貫入締固め)工法
KK-030010- | DCOM(打撃貫入締固め)工法
KK-030011-AG | NVRシステム | コンピュータグラフィックス(静止画・動画) | 2488200 | 2524522 | 1式
KK-030012- | エコプリフ(トンネル内の空気浄化システム)
KK-030013- | パイプリニューアルシステム(PERS)工法
KK-030014-AG | 穴ロック火山れき | コンクリート積みブロック工(滑面ブロック) | 1609564 | 1371800 | 100㎡
KK-030015- | KTセパDジョイント | 無し | 0 | 0 | 00
KK-030016-VG | ロンケットオーガ | 植生シート(肥料袋無し、標準品) | 857300 | 580000 | 1000㎡
KK-030017-VG | シロクマット | 植生基材吹付工(t=30㎜) | 423020 | 335500 | 100㎡
KK-030018- | 簡易測量システムSUGDAS
KK-030019-AG | エコライナー | 反毛繊維による最終処分場向け保護マット | 1600000 | 1580000 | 1000㎡
KK-030020- | フライアッシュ積・プレ基礎ブロック工法 | 土木用積みブロック擁壁工法 | 645174 | 771556 | 50㎡
KK-030021-VG | 恒久集水ボーリング保孔管(サビレス) | SGP管を用いた集水ボーリング工 | 637050 | 550000 | 50m
KK-030022-VG | ざぶとんわく裏込め工 | 木製型枠によるモルタル打設 | 243031.14 | 515320 | 10基
KK-030023- | 地球と人にやさしい舗装材『お散歩道』 | 透水性インターロッキングブロック | 2072020 | 686620 | 100m2
KK-030024-VG | 環境配慮型配線ダクト | ポリ塩化ビニル樹脂製配線ダクト | 5700 | 1600 | 1本
KK-030025- | マジックマン「キカレット」
KK-030026-VG | アスパワーシート | 不織布系クラック抑制シート | 1120111.2 | 991411.2 | 500m2
KK-030027-VG | 疲労センサによる鋼構造物の疲労寿命評価 | ひずみゲージによる応力頻度測定に基づく疲労寿命評価
KK-030028-VG | 情報BOXハンドホール用シリンダー錠付中蓋 | ステンレス薄鋼板プレス成型二重蓋 | 90445 | 106000 | 1組
KK-030029-VG | HiPerCF工法(HighPerformanceCarbonFiber) | 炭素繊維シート接着工法 | 4837600 | 7198000 | 100㎡
KK-030030- | 土のう作成保持具「あばや」 | 土のう作成 | 82760 | 140000 | 500袋
KK-030031- | ユニット式エコ浄化システム | トレンチ式浄化システム | 8219100 | 14820000 | 1基
KK-030032-AG | アクティブソフトエッジ遮音壁(ASE) | 統一型金属製遮音板 | 14316400 | 19460000 | 100m
KK-040001-AG | DCS工法 | スラリー攪拌工(二軸施工) | 10875215 | 14432724 | 2000m3
KK-040002-AG | NEPSゼロエミ工法 | 石積工(巨石積工) | 3666000 | 3838000 | 100㎡
KK-040003-VG | ニードキーパーNK | 港湾用防砂シート | 1350 | 1350 | 1㎡
KK-040004-VG | プロテックス | 長繊維ポリエステル系不織布 | 1350 | 1350 | 1㎡
KK-040005- | EUP工法 | プレキャストコンクリート式地下貯水槽 | 5609282 | 6807392 | 100m3
KK-040006- | ザンドレス流動化処理工法 | 購入砂での水締め転圧による埋め戻し | 24122284 | 24853020 | 5000立方メートル
KK-040007- | 斜式(SS)工法 | 舗装版切断工法 | 100000 | 176000 | 1ヶ所
KK-040008- | タナカ-AZ | 溶融亜鉛めっき | 163 | 70 | 1kg
KK-040009- | タナカ-CZ | 溶融亜鉛めっき上への塗装 | 160 | 210 | 1kg
KK-040010-VG | ブリンカーフラッシュ | 商用電源による電球式ブリンカーライト | 313314 | 419232 | 1基
KK-040011-VG | 製品モデルシステム「Symphony」 | 2次元CADデータをベースとしたバッチ型橋梁原寸システムと手作業の併用 | 19140000 | 30080000 | 1式
KK-040012-AG | フリクションカッター | ケーシング工法(特殊ケーシングによるくり貫き撤去) | 17694040 | 37710000 | 30本
KK-040013-AG | FS(複合システム)推進工法 | シールド工法 | 163927282.4 | 204926719 | 318m
KK-040014-AG | 施 錠 内 蓋 | 従来品のステンレス製施錠機能付き二重蓋 | 104300 | 114000 | 1個
KK-040015- | econe(イーコーン) | 本体(ウレタンゴム)+高輝度反射テープ | 25000 | 23500 | 1本
KK-040016- | PRISM(プリズム) | コンクリート重力式擁壁(H=3.3m、法かつぎ) | 1719736 | 1897296 | 10m
KK-040017- | O&Dウッドサイン | 木製表示板 | 150000 | 120000 | 1基
KK-040018-AG | Tribeam(トライビーム)合成げた橋 | プレテンション方式スラブげた橋 | 19681600 | 21828100 | 189m2
KK-040019- | フレア護岸 | 消波ブロック被覆護岸 | 638400 | 705460 | 1m
KK-040020-AG | S.P.C.工法 | 片持架設工法によるPRC箱桁橋 | 241500000 | 264300000 | 140m
KK-040021-AG | スクリュードライバー中掘機併用鋼管矢板圧入工法 | 硬質地盤用オールケーシング先行掘削併用中掘工法 | 23452185.5 | 27833848.1 | 10本
KK-040022-AG | ダイレクトパイリング工法 | ダウンザホールハンマ併用全回転型オールケーシング工法による先行掘削と中掘工 | 4261654.89 | 4803953.87 | 1本
KK-040023-VG | PAL-SYSTEM7 | 深礎工 | 2959792.15 | 4090331.45 | 1本
KK-040024-AG | PAB工法(プラズマによる破砕技術) | 火薬転石破砕 | 1468000 | 493922 | 100m3
KK-040025- | スパイラル鉄筋継手フルプレキャスト床版工法 | RCループ継手工 | 2748000 | 3780000 | 600m2(床版面積)
KK-040026-VG | Gガード | 4点ボルト固定式グレーチングへの取換 | 13433 | 81040 | 1箇所
KK-040027-AG | ユルクナール緑化工法 | モルタル吹付工 t=8cm | 915569 | 440000 | 100m2
KK-040028-VG | 水澄まいる | 濁水処理工(一般土木工事)【PAC・有機高分子凝集剤・炭酸ガス】 | 6233000 | 10930000 | 15000m3
KK-040029-VG | save | 現場打ちの分離桝 | 1049680.56 | 1135427.75 | 1基
KK-040030-AG | 拡縮コラム工法 | スラリー撹拌工(直径1,000mm、二軸) | 15280 | 17310 | 1m3
KK-040031- | TERRA(テラ) | 鋼製低層遮音壁+植栽桝コンクリートブロック | 3253750 | 7517856.4 | 100m
KK-040032- | イワトメール工法 | 落石防止柵 | 16757220 | 3898690 | 60m
KK-040033- | スーパーアストップジョイント工法(SAT-30)
KK-040034- | フェニックス調査システム | コアボーリングによる構造物調査 | 2815670 | 5454142 | 10測線m
KK-040035-AG | OC-iシステム | 目視ナンバープレート観測調査 | 7020000 | 7250000 | 3断面(48時間)
KK-040036-AG | 村中緑化システム | 自然土壌による屋上緑化工法 | 10236000 | 5354000 | 200㎡
KK-040037-AG | 循環型水質浄化システム「BCOハピネスクリーンウォーターシステム」 | 「重力式生物ろ過膜、圧力式上向流凝集ろ過、リン吸着」併用方式による水質浄化システム | 38400000 | 291000000 | 17000t(池の総水量)
KK-040038-AG | SPフィックスパイル | ボーリングマシン(ロータリーパーカッション)によるアンカー工 (必要抑止力400kN/m) | 3332451.4 | 3821706.72 | 10m(延長)当り
KK-040039-VG | SPソイルネイル | 鉄筋挿入工(アンカーマシンでの二重管掘り工法) | 7270229.91 | 10132000.84 | 500m
KK-040040- | アモルファス合金溶射工法 | 小径スタッド溶接 | 121000 | 119000 | 1㎡
KK-040041-VG | 森のタロー | 植生マット工 | 204110 | 200100 | 100㎡
KK-040042- | エヌソイル | 流動化処理土(流動化処理工法) | 418968 | 419436 | 72m3
KK-040043-VG | ウィーズレスマット | 防草シート | 398478 | 113765 | 100㎡
KK-040044-AG | クォーターセリ矢工法 | 大型ブレーカー掘削 | 631967.4 | 582421.9 | 100m3
KK-040045-AG | カチットアンカー | 鉄筋挿入工(ロックボルト工) | 471420 | 356869 | 10本
KK-040046-AG | 草かり君 | 肩掛式機械除草による除草 | 62470 | 62821.7 | 1000㎡
KK-040047-VG | プレストネット工法 | コンクリート吹付法枠(ロックボルト付)工法 | 18480194 | 18940117 | 960m2
KK-040048-VG | エコスティブラー | 樹脂系接合剤を用いた客土吹付け工 | 1596000 | 2670000 | 1000m2
KK-040049-AG | Mソイル | 再生クラッシャーラン | 2900 | 3000 | 2m3
KK-040050-AG | SCガーダー橋 | プレテンション方式スラブげた橋 | 20356600 | 22275900 | 193m2
KK-040051-VG | 固定ゴム支承装置(FxSB) | タイプBのゴム支承(積層タイプ) | 2170000 | 3770000 | 1組
KK-040052-VG | ジョイントスライス工法 | ブレーカーはつり工法 | 448000 | 135545 | 1m
KK-040053- | ニッテツジョイント(NSジョイント)工法 | ゴム製橋梁用伸縮継手装置 | 897199.66 | 1081080 | 3.6m
KK-040054-VG | タフガードQ-R工法 | はつり工+モルタル復旧工 | 728343 | 1665433 | 50㎡
KK-040055- | ボックスギャビオン | ふとんかご | 115435.75 | 91780.3 | 10m
KK-040056-AG | らせん魚道 | 階段式魚道 | 33774590.25 | 33359339.22 | 7.5高さm
KK-040057-AG | セラチッコウ/セラチッコウ点字鋲・セラチッコウ線状鋲 | インターロッキングブロック工(視覚障害者用点字ブロック) | 64600 | 42990.49 | 1㎡
KK-040058-AG | 700N級 構造用高張力炭素鋼鋼管 | 一般構造用炭素鋼管(STK400) | 91410 | 117612 | 1基
KK-040059-AG | マグネシウム系固化材を用いた重金属等汚染土壌の固化・不溶化処理技術 | セメント(系固化材)を用いた汚染土壌の固化・不溶化処理 | 8927750 | 4886600 | 1175m3
KK-040060-AG | KUNJ-Sakura | 交差点解析 | 971399 | 251966 | 1交差点
KK-040061-AG | 都市型水害表示システム | プレゼンテーション資料作成(グラフ・静止画) | 326760 | 354510 | 1式
KK-040062- | 階段用手すり及びその設置方法
KK-040063-VG | 小径ソフトタイプ車止め DK-7 | 鋼製車止め | 21438 | 36720 | 1本
KK-040064-VG | エルドレイン | 現場打ちトンネル監視員通路と円形水路 | 39287089.5 | 40864673.8 | 1000m
KK-040065-VG | トンネル監査廊用側溝 | 現場打ち円形水路と縁石設置 | 15849000 | 19821455.8 | 1000m
KK-040066-VG | トップハーデングリーン工法 | 繊維ネット併用客土吹付工 | 179200 | 196000 | 100㎡
KK-040067-AG | トレグリッドPF工法 | ジオテキスタイル工法(簡易金属製壁面材タイプ) | 235508.97 | 269635.9 | 8.35壁面㎡
KK-040068-AG | GSゲートスクリーン:可動堰一体型取水装置及び取水方法 | 堰上ゲート、バースクリーン、止水ゲート、取水槽、取水ポンプ、排水ゲート、除塵機、貯水槽、散水ポンプなどの設備 | 17732000 | 21771000 | 1設備 (参考)
KK-040069- | ハイブリッド起伏堰 | ゴム引布製起伏堰 | 27430000 | 27130000 | 14.2m
KK-040070-AG | ストリームライン | 現場打ち鉄筋コンクリートパラペット護岸 | 2468856 | 1895492 | 100m
KK-040071-VG | パイプスラブ | 場所打ちPC床版 | 47045000 | 45151000 | 1000㎡
KK-040072-AG | 落石防護ゴムリングシステム | 落石防護柵 | 8664424 | 9176340 | 21m
KK-040073- | エコマックス工法 | クレイ舗装工法 | 311512 | 422374.4 | 100 ㎡
KK-040074- | フリーダムワイヤー工法 | 後付けアイボルト設置工法 | 333352.25 | 348314.13 | 350m
KK-040075-AG | 安全タラップMT-21 | 垂直梯子(モンキータラップ) | 460000 | 360000 | 1個
KK-040076-AG | 人工木材オレンジウッドE | 天然木材製ベンチ | 54000 | 43800 | 10年
KK-040077- | J-ガード剥離コーティング溶剤 | 張り紙防止塗料剤 | 2500 | 7584 | 1㎡
KK-040078- | 不法投棄監視通報システム | 赤外線センサー式遠隔監視装置 | 1550000 | 3500000 | 1セット
KK-040079- | 高性能土壌洗浄システム | 掘削除去 | 121005000 | 147500000 | 5000m3
KK-040080-AG | 鉛散弾分別回収システム | 人力による鉛散弾分別 | 123500000 | 240500000 | 6500m3
KK-040081-AG | H-ADCP断面流量観測システム | 浮子観測(高水流量)およびプロペラ式流速計による流量観測(低水流量) | 52000000 | 9810000 | 1式/年
KK-040082-AG | 走行式コンクリート点検システム | 目視・打音検査 | 14275000 | 9808100 | 1500m
KK-040083- | 道路現況計測システム(Real) | 路面性状自動測定装置 | 6569860 | 8678427 | 200km
KK-040084-VG | OVI・Roadock 光学式交通調査分析システム | 目視による交通量調査、ナンバープレート調査・プローブカーによる旅行速度調査 | 12189700 | 13324200 | 3箇所
KK-050001-AG | ZeroMat工法(ゼロマット工法) | 植生基材吹付工(t=5cm) | 517559 | 440000 | 100㎡
KK-050002-VG | 排気ファンと湿式集塵機を併用したトンネル工事用換気システム | フィルター式集塵機 | 8158800 | 9596400 | 6ヶ月
KK-050003-VG | M.R-7s サンドペイブメント工法 | アスファルト舗装 | 500552 | 116670 | 100㎡
KK-050004-AG | アドバンテージ工法 | チッピング+モルタルコテ塗り工法 | 536900 | 849800 | 100㎡
KK-050005-AG | TPS工法 | 溶融固化(ジオメルト)法 | 716400000 | 4950000000 | 9000t
KK-050006- | ソーラーフラッシュ | 電池式工事用保安灯 | 6000 | 4200 | 1個
KK-050007-AG | EVS Environmental Visualization System | 地質調査解析業務(地盤モデルと土壌汚染モデルの作成) | 3130800 | 5194320 | 12回
KK-050008-AG | 3D-SLIDE | 地すべり安定解析(河川砂防技術基準(案)、道路土工指針等による断面計算方法) | 295600 | 330380 | 1現場
KK-050009-AG | KDプレス管(高密度ポリエチレン波付管) | 排水構造物工(ヒューム管) | 1975000 | 2897200 | 100m
KK-050010- | CCD非接触振動測定器「ユレトール」 | 接触式加速度センサ | 5670000 | 2940000 | 2本
KK-050011- | Q&Z・Q&QZブロック | 発泡スチロール土木工法 | 9533800 | 10569700 | 500m3
KK-050012- | ログフレーム工法 (木工沈床) | 木工沈床 | 563069 | 1354410 | 40㎡
KK-050013-VG | SEE CAP(Soft Economy Enlargement cap) | 鋼製キャップ | 675000 | 675000 | 100m
KK-050014- | PSB落橋防止構造 | 落橋防止構造用緩衝チェーン | 382000 | 392000 | 1セット
KK-050015- | 自己圧着ブレース工法 | 鉄骨ブレース補強 | 1200000 | 2160000 | 2000kN/個所
KK-050016-AG | エルダムウォール | 鋼製型枠+化粧 | 1254923.2 | 1327527.1 | 100m2
KK-050017-AG | ダッケム | 鋼製型枠+化粧 | 841070.8 | 1213758 | 100m2
KK-050018-VG | ボックストーン工法 | ふとん篭工 | 98770 | 97810.7 | 10m
KK-050019-AG | ECO-MW工法 | 連続地中壁工(柱列式) | 41782842 | 56236762.8 | 3000m2
KK-050020- | ダイヤモンドビットを用いたコア採取技術 | 従来ボーリング工法 | 1673362 | 1427562 | 30m
KK-050021-AG | ジェットファンの事後保全管理方式 | 振動計方式によるジェットファン異常検知システム | 26500000 | 24000000 | 1式
KK-050022-VG | 鉛フリー配線ダクト | 鉛配合を使用した配線ダクト | 1680 | 1995 | 1本
KK-050023-VG | 迅速・生コン単位水量計【W-Checker】 | エアメータ法(土木研究所法) | 20350 | 11700 | 10回
KK-050024- | ECエントランス | 薬液注入+従来型止水器 | 551024 | 640836 | 2箇所
KK-050025- | トンネル内の空気浄化システム
KK-050026- | リサイクルドレーン | 全面透水ドレーン材+砕石埋戻し工法 | 377730 | 483920.2 | 100m
KK-050027-AG | ナット自動増締システムシメール | タイトニック工法 | 450 | 200 | 1個
KK-050028- | ビオダマ | マルチング工法(防草石) | 501440 | 381740 | 100㎡
KK-050029- | 蓄光誘導マーカー | 視覚障害者用誘導マーカー | 5980 | 4980 | 1枚
KK-050030- | シャメンジャー | 鉄筋挿入工 | 1700595 | 2058448.8 | 100本
KK-050031- | ラスコールN#500システム | (普通鋼)+重防食塗装系(例:普通鋼+C-2塗装系) | 6500 | 6600 | 1㎡
KK-050032-VG | ココピートオールド工法 | 地被類植付工におけるピートモスなどを使用した土壌改良 | 922000 | 1117000 | 1000㎡
KK-050033-VG | 地上リモートセンシングによる岩斜面の性状および安定性評価技術 | 弾性波速度試験(直接波)と超音波速度試験による岩斜面の安定性評価 | 909045 | 1843810 | 1500㎡
KK-050034-AG | すみとり君 | 岩石掘削(人力) | 517134 | 203552.2 | 10m3
KK-050035-AG | 逆光対策道路標識パネライト | 道路案内標識(反射照明式-広角プリズム)2.6H×3W | 2744406 | 1774256 | 1基
KK-050036- | CPM工法(クローバー型深層混合処理工法) | 高圧噴射攪拌工法(二重管工法) | 15037000 | 41781600 | 100本
KK-050037- | スポンジブラスト工法 | サンドブラスト工法 | 2412350 | 907031 | 300㎡
KK-050038-AG | れいんクル | 現場打ち沈殿分離ます | 559754 | 827974 | 2.8m3/hr
KK-050039-AG | 開削トンネルPC組立工法 | 場所打ちRC構造 | 1286342812 | 1106603573 | 1式
KK-050040-AG | 残存型枠工法 Sファイバーフレーム | 鋼製型枠工 | 661000 | 711400 | 100㎡
KK-050041-AG | 高精度河川用超音波流量計 | 従来型超音波流量計 | 56000000 | 60287000 | 1式
KK-050042- | グリーンクリーン折板緑化工法 | 折板屋根上庭園工法 | 2037684 | 2465400 | 60㎡
KK-050043- | パーミエイト(亜鉛めっき塗剤) | ガードレール更新 | 3215000 | 6190000 | 1000m
KK-050044-VG | タフガードスマート バルーン工法 | はつり工+モルタル復旧工 | 1145585 | 3244037 | 100m2
KK-050045-AG | OMZP | 溶融亜鉛めっき | 159300 | 88500 | 1トン
KK-050046-VG | 長寿命光源 『エバーライト』無電極放電灯照明器具 | 低圧ナトリウムランプを用いた照明器具 | 3201900 | 3913800 | 500m
KK-050047-AG | 放電衝撃破砕工法 | 大型ブレーカ工法 | 6685200 | 208800 | 100m3
KK-050048- | 雄交式アスファルト舗装修繕システム | 工場出荷の混合物によるアスファルト舗装の補修 | 113200 | 128400 | 2カ所
KK-050049- | マストドリリングシステム(ダウンザホールハンマ工法) | ダウンザホールハンマ工 | 467413.5 | 490788.06 | 10m
KK-050050- | マストドリリングシステム(エアーロータリー工法) | 大口径ボーリング工 | 1041265.23 | 1164752.28 | 10m
KK-050051-VG | アスファルト合材付着防止油(エコメイトAR-1) | 鉱物油(重油や軽油)をアスファルト合材付着防止油として使用 | 258.9 | 279 | 1回(10tダンプ)
KK-050052-VG | コンクリート離型油(エコメイトCR-1) | 廃潤滑油などの鉱物油系離型油(剥離剤) | 3000 | 1800 | 100平方メートル
KK-050053-VG | YKパック | 常温アスファルト合材(カットバックアスファルト系)による欠損部補修工 | 31650 | 37823 | 10箇所
KK-050054- | 航空レーザシステム | 地形測量(空中写真測量、地形補備測量、写真図) | 5084896.84 | 9821257 | 30k㎡
KK-050055- | 車両用衝突緩衝装置 | クッションドラム 角型3連 | 346715 | 259715 | 1基
KK-050056- | 簡易式濁水処理システム | 濁水処理装置 | 5281 | 12762 | 1日
KK-050057- | ろ過補助システム | 濁水処理プラント設置型 | 4620150 | 48000000 | 4ヶ月
KK-050058- | 橋脚基礎工法及び橋脚基礎構造 | 橋脚基礎フーチング現場打ち | 3996142.2 | 13273196.9 | 1基
KK-050059-VG | UTK式微細気泡対流攪拌装置「グラナ」 | 微細気泡による浄化方式 | 12040000 | 22985000 | 100000t
KK-050060-VG | ギガショット | 研削工法 | 690150 | 1070000 | 535㎡
KK-050061-AG | 廃タイヤ防振工法 | 振動遮断工法(柱列式地中連続壁工法) | 3600000 | 11400000 | 30本
KK-050062-VG | 機能内蔵型SNゴム支承 | ゴム支承 | 1565643 | 1749643 | 1基
KK-050063-AG | 京瓦道B | 粒度調整砕石、再生砕石 | 1900 | 1900 | 1立米
KK-050064-AG | Qロック工法 | エポキシ樹脂補修工法 | 729085 | 865828 | 100m2
KK-050065-VG | 高防錆支承金物 | 溶融亜鉛めっきを施した支承金物 | 570000 | 510000 | 1基
KK-050066-AG | 高機能排水桝 ショーボンドMS | 橋梁用排水桝 | 98000 | 75000 | 1基
KK-050067-AG | 情報BOX用内蓋 | ステンレス製鍵付内蓋 | 93000 | 118800 | 1箇所
KK-050068-AG | ユニバーサルゲート(オートバイ進入抑止柵 UGS) | オートバイ進入抑止柵 | 360800 | 660000 | 1基
KK-050069-AG | PF工法(パイプフォーメーション) | 開削工法による塩ビ管を用いた布設替え | 2880534 | 4386800 | 100m
KK-050070-AG | 陸閘の駆動システム | 電動式駆動装置 | 32500000 | 40000000 | 1基
KK-050071-VG | YSバイオコートC(環境保全型防食剤YSBC型) | 鉱物油系防食剤 | 39000 | 11000 | 16kg
KK-050072-VG | 木工沈床フリータイプ | 木工沈床 | 699820 | 736228 | 40㎡
KK-050073-VG | アスレール | 鋼製角ビーム型車両用防護柵 | 4250000 | 3830000 | 100m
KK-050074-AG | ジャストショット工法 | 岩盤接着工(目地工) | 1100200 | 3446166 | 1m3
KK-050075-VG | プレキャスト低層遮音壁「美サイレント」 | 鋼製低層遮音壁+植栽桝 | 60860 | 114150 | 1m
KK-050076- | 橋梁特殊鋼製強化モデル | パイプ STKR400材 | 219975 | 363875 | 1本
KK-050077-AG | 橋梁点検用・単径間型移動足場「フリーデッキ」 | パイプ吊り足場 | 3680480 | 6737280 | 400平方mを2回施工
KK-050078-AG | 橋梁点検用・多径間対応型移動足場「ピアスルー」 | パイプ吊り足場工法 | 11617810 | 22320000 | 1200平方mを2回施工
KK-050079-AG | 変位吸収構造付き水平ゴム支承(機能分離型支承) | 機能一体型水平力分散支承 | 29780000 | 34000000 | 1橋
KK-050080-AG | ステンレスライニング工法 | 開削工法による塩ビ管を用いた布設替え | 4206042.9 | 4386800 | 100m
KK-050081-VG | 法勾配を連続して変化させることができるブロック工法 | コンクリートブロック積(張)工 | 13860 | 13860 | 1㎡
KK-050082-AG | ネットブルリーフ2.0mS型(16tタイプ) | 捨石型人工リーフ | 42781952 | 46761053 | 40m
KK-050083-VG | FDEM探査 | 電気探査(二次元比抵抗法) | 3698000 | 5223000 | 1km
KK-050084-AG | NP式プレキャスト容器 | 場所打ちRC構造 | 38297000 | 42441000 | 1式
KK-050085-VG | CABOCON工法(カボコン工法) | 鋼板接着補強工法 | 6650000 | 6332104 | 100㎡
KK-050086-AG | エコバリカー EPP | ステンレス製車止め | 17000 | 21700 | 1本
KK-050087-VG | F-Sボルト工法 | GFRP長尺鏡補強工 | 4997348 | 5706869 | 1シフト
KK-050088-VG | ピュア・プランター | 花や樹木の植桝(大型プランター:FRP製) | 82000 | 50000 | 1基
KK-050089- | カメラ・レーダ複合型管内探査システム『ピービス』 | 「地中レーダ探査」と「管内テレビカメラ調査」 | 1250000 | 1930000 | 300m
KK-050090-AG | アクアサ-フェス工法 | 加熱型カラー舗装(脱色アスファルト使用) | 722700 | 646200 | 100m2
KK-050091-AG | 自穿孔ロックボルト長測定工法 | 超音波探査測定工法 | 17200 | 125000 | 10本
KK-050092-AG | ニューサンカラーワイヤー(着色塗装亜鉛めっき鉄線) | 亜鉛めっき鉄線 3種 | 2667520 | 2513280 | 640㎡
KK-050093-AG | ニューサンカラーワイヤーCAZA-30(高耐久着色塗装亜鉛‐10%アルミ合金めっき鉄線) | 亜鉛めっき鉄線 3種 | 2814720 | 2513280 | 640㎡
KK-050094-AG | 現場移動型小形アスファルト再生装置「アステンコック(R)」 | アスファルトプラントと中間処理場方式 | 58054 | 79840 | 1m3
KK-050095-AG | 高耐久性築堤マット「リーフマット」 | 袋詰玉石工(化学繊維製) | 6452500 | 7854000 | 300m3
KK-050096-AG | OMZP-2 | ブラスト処理 | 8000 | 20000 | 1トン
KK-050097-VG | スタビランカ | 敷網工(ひし形金網) | 6346000 | 8406000 | 2000㎡
KK-050098-AG | コルゲート(バリアフリー舗装に対応したブロック) | インターロッキングブロック | 6250 | 2500 | 1㎡
KK-050099-VG | OAK-DASH工法 | ダウンザホールハンマによる施工 | 37280 | 37280 | 1日
KK-050100-AG | ハイブリッド支承 | 機能一体型 地震時水平力分散型ゴム支承 | 96660000 | 113720000 | 1橋梁全体
KK-050101-AG | タガワタイル | 商用電源を使用するLEDタイル | 1390800 | 1582948 | 20個
KK-050102-VG | サイレントウッディ 木製防音浄化壁 | 従来型遮音壁(統一型遮音壁) | 26060 | 16500 | 1㎡
KK-050103-AG | クォーターセリ矢による舗装版破砕工法 | コンクリート圧砕機による舗装版破砕 | 223309.9 | 377000 | 100㎡
KK-050104-VG | 構造物の変位計測システム | 水管式沈下計/レーザ式変位計/ひずみゲージ式傾斜計 | 356860 | 576500 | 50m(3測点)
KK-050105-AG | 高含水泥土用粒状固化剤SX820 | 高含水建設汚泥の最終処分場における最終処分と購入土による埋戻し | 921687.5 | 1889306.4 | 120m3
KK-050106-AG | 先杭式PC波形矢板工法 | 高強度コンクリート矢板工法 | 2343350.24 | 2508218.32 | 10枚(m)
KK-050107-AG | QS Slab | 場所打ちPC床版 | 51000 | 47000 | 1m2
KK-050108-AG | NF工法 | 泥水注入工法 | 1746000 | 3008000 | 402㎡
KK-050109-AG | ナチュラルグリーンマット(多自然型複合マット)工法 | 大型連節ブロック+植生工 | 1359500 | 1359400 | 100㎡
KK-050110-AG | 逐次配合切替工法(KK式自動グラウチングシステム) | ボーリンググラウト工 | 546000 | 616000 | 10ステージ
KK-050111-AG | アッシュストーン(石炭灰造粒固化体) | 水硬性粒度調整鉄鋼スラグ(HMS-25) | 3300 | 3300 | 1m3
KK-050112-AG | 無溶剤無機質・メタルコーティング工法(NIC-MC工法) | ふっ素樹脂塗装 | 399620 | 369620 | 100㎡
KK-050113-AG | ノンダスト塗膜剥離システム | ディスクサンダーケレン工法 | 312500 | 210780 | 100㎡
KK-050114-AG | 簡易式濁水処理システム-M型 | 給水車 | 780000 | 8200000 | 1台
KK-050115-AG | アクリアDXN | 膜ろ過式高度排水処理装置 | 795600 | 2465700 | 100m3
KK-050116-VG | フィンガージョイント用大型乾式止水材 | 弾性シール材充填工事(新設工事) | 2267480 | 2916060 | 10m
KK-050117-AG | URUP工法 | 開削工法 | 4250000000 | 4270000000 | 492m
KK-050118-VG | ハイパーベース(HB・UB)改1 | リブ付きベースプレート | 144000 | 144000 | 1基
KK-050119-VG | 単位水量測定装置【アクアモニタ】 | エアメータ法(土木研究所法) | 4236360.72 | 1486090.18 | 4000回/4年
KK-050120-AG | 流電被覆工法 | 外部電源方式電気防食工法 | 16200000 | 24000000 | 300㎡
KK-050121-VG | 埋設物切断事故予防発色管『Wセンサー』 | 鋼板SS400(t=16mm) | 120000 | 150000 | 10m
KK-050122-VG | 現場移動型小形アスファルトミキサー「アステンコック(R)」 | アスファルトプラント | 47906.4 | 65566 | 0.17m3
KK-050123- | 鉄筋工事用コンクリート製スペーサーの技術 | モルタルスペーサー | 30000 | 25000 | 250個
KK-050124-VG | トモリック | 溶融亜鉛鍍金 | 3800 | 5073 | 1㎡
KK-050125-VG | KSガッツ | 段取り鉄筋にセパレーターを溶接し、これを結束線で鉄筋に取り付ける方法 | 81900 | 89211 | 200個
KK-050126-VG | 河川堤防用ドレーン工「ドレーンロックFR型」 | かごマット工(平張り式) | 5560000 | 6482000 | 100m
KK-050127-AG | 掘削工法安定液用添加剤 BT-103 | 掘削工法CMC安定液 | 33299402 | 80695000 | 10000m3
KK-060001-VG | 簡易舗装表面補修材「Uコート」 | アスファルト合材工場出荷加熱混合物による補修 | 76200 | 147512 | 20㎡
KK-060002- | 床面防滑処理『テクニカルフィールド』 | ワックス塗布 | 91655 | 65000 | 100㎡
KK-060003-AG | すっきり工法 | 場所打ち杭+RC橋脚+RC床版鈑桁を別々に施工 | 776023000 | 626363998 | 1橋
KK-060004-AG | 高耐久性コンクリート非空気連行性減水剤「コンプラスト工法」 | AE減水剤を使用した普通コンクリート | 16915 | 14600 | 1m3
KK-060005-VG | 枠なし本体トンネル用照明器具 | プレス型トンネル用照明器具 | 36754214 | 43626634 | 1km
KK-060006-AG | ランプ光束センサー付トンネル灯 | 蛍光灯型一定出力型トンネル灯 | 3675000 | 3430000 | 500m
KK-060007-VG | すきとり表土草根分別装置 | 「すきとり土」の廃棄処分 | 285000 | 700000 | 100m3
KK-060008- | 下水汚泥溶融スラグを利用したスパンクリート | 自然骨材を利用した穴あきPC板 | 7600 | 7600 | 1㎡
KK-060009-AG | 防滑改修ソグナップ | テープ・シール貼り工法 | 500000 | 533200 | 100㎡
KK-060010-AG | SZパイル工法 | 地盤改良及び人力等による土留め壁の取り壊し作業 | 51227200 | 81564400 | 1式
KK-060011-AG | ユニ・アンカーシステム(UAS) | RCフーチングとアンカーフレームによる接合構造 | 53392100 | 70768000 | 2橋脚
KK-060012- | 舗装浸透水導水管「スイーパードレーン」 | ステンレス鋼線型パイプ | 77000 | 101000 | 100m
KK-060013-VG | トンネル坑口 砂充填密閉式防音扉(model40) | 坑内設置型コンクリート吹付式防音扉(2基) | 15480000 | 24760000 | 1式
KK-060014-VG | KSバグリップ | 捨て鉄筋+溶接+番線固定 | 25740 | 31860 | 100個
KK-060015-AG | KS矢板控え金物『権六』 | アングル工法(H形鋼杭にアングル、及び高ナットを溶接し、その高ナットとセパレーターを接続して型枠を形成する技術) | 32550 | 36383 | 100個
KK-060016-VG | ジョッツ・クリート工法 | 湿式ポリマーセメントモルタル吹付け工法 | 7200000 | 8750000 | 100m2
KK-060017-AG | ドレーン機能を有する擁壁工「ドレーンロックSG型」 | 大型ブロック積工 | 11247000 | 13870000 | 100m
KK-060018-AG | 小規模な雨水排水ポンプシステム | 着脱式水中ポンプ | 74387000 | 79391000 | 10m3/min
KK-060019-VG | カナレックスML | 波付硬質合成樹脂管 | 116815 | 141793 | 10m
KK-060020-VG | 飛来ステーション工法 | 植生マット(肥料袋付)工 | 3203610 | 1800000 | 1000m2
KK-060021-AG | NSWスタッド工法 | プレートブラケット方式 | 5741400 | 7578917 | 1基
KK-060022-VG | 無散水融雪-熱交換パネル | 現場打ちコンクリート-放熱管埋設式融雪施設 | 321967750 | 339842538 | 5000m2
KK-060023-VG | ココバイオ | 活性炭を利用した油吸着材 | 1867 | 5243 | 1kg
KK-060024-AG | SC工法 | 消石灰を用いた土質安定処理工法 | 246000.8 | 286000.8 | 100m2
KK-060025-VG | 画像測定車を使った立体画像分析システム | 路面性状目視計測システム | 1264364 | 3324440 | 10000㎡
KK-060026-AG | 伸縮自在継手FEX-LS(露出配管用地震対策接続継手) | 金属製伸縮ベローズ接続継手 | 871150 | 921800 | 10本
KK-060027-VG | 環境対応チェンソーオイル | 鉱物油系チェンソーオイル | 600 | 306 | 1L
KK-060028-AG | 舗装路面切削機(廃材同時吸引式超小型電動切削機) | 人力はつり | 423600 | 415200 | 100m2
KK-060029-VG | チェーンウォール工法 | テールアルメ工法 | 526436.7 | 734923.91 | 18㎡
KK-060030-AG | アクアラン | 円型水路+排水ドレーンパイプ | 181130 | 215962.25 | 10m
KK-060031-AG | 排水性舗装用円型側溝 | 円型水路+導水パイプ+縁石 | 242030 | 245265 | 10m
KK-060032-AG | ウォーターガイド工法 | 線導水材(ゴム系) | 1122200 | 914000 | 100m
KK-060033-AG | Water Wall Ⅰ (建造物への浸水防止装置) | 積土嚢工法 | 6041500 | 63500 | 2.2m(幅)
KK-060034-VG | ニードフルマットAPX-10 | 反毛繊維を原料とする吸出し防止シート | 76880 | 62040 | 100㎡
KK-060035-AG | 木製地下支柱 「エコル-ト」 | 二脚鳥居支柱添木付 | 11494 | 7448 | 1組
KK-060036-AG | LED表示装置遠隔操作システム | 可搬式LED標示装置 | 1910000 | 2097000 | 1台
KK-060037-AG | 酸化チタン光触媒活性炭 クリアップ | 電気分解式水処理装置 | 61710 | 600000 | 20t
KK-060038-AG | スーパークールコート | 保水性舗装(スラグ保水材60%浸透) | 435000 | 500454 | 100m2
KK-060039-AG | NAPPアンカー工法 | 差筋 | 459396.46 | 461434.84 | 1箇所
KK-060040-AG | 高精度空間情報統合システム | 簡易水準測量を用いた三次元GIS | 8732500 | 19564800 | 100平方km
KK-060041-AG | 水平加圧工法(Horizontal Pressurizing Energy industrial method) | サンドコンパクションパイル工法 | 3111000 | 1257000 | 1000m3
KK-060042-VG | FORCA(フォルカ)トウメッシュ工法 | はつり落し+断面修復 | 327209 | 896250 | 15㎡
KK-060043-AG | 砂防ソイルセメント INSEM工法用 BSBブロック | 残存型枠によるコンクリート堰堤工法 | 11155350 | 12581060 | 10堤体延長m
KK-060044-VG | 景観型ガードパイプ V-GP | Gp-Bp-2E(標準型) | 3360000 | 3228000 | 300m
KK-060045-VG | ウォーターウルフ | 鋼製グレーチング | 21130 | 23570 | 1枚
KK-060046-VG | ツイン側溝 | 円形側溝とドレンパイプ及び歩車道境界ブロック | 2069000 | 2440000 | 100m
KK-070001-AG | フローティング防水扉 「寝ずの番」 | 土のう積工法 | 4455000 | 21984.4 | 2㎡
KK-070002-AG | 木製歩行者自転車用柵ウッディーフェンス | 鋼製横断防止柵(景観型) | 2600000 | 1189000 | 100m
KK-070003-AG | エコポーラススプリットンS | コンクリート積ブロック(滑面ブロック) | 1442400 | 1371800 | 100㎡
KK-070004-VG | TB工法(タッチボンド工法) | PC鋼材によるプレキャストボックスカルバートの連結と可とう継手による耐震工法 | 5296388 | 5995453 | 50m
KK-070005-AG | アブソリュート・クラッシング工法 | 硬質地盤用オールケーシング工 | 1111570 | 1227583.2 | 1本
KK-070006-VG | キャプロア(caproa) | 鋼製丸ビームタイプ橋梁用ビーム型防護柵 | 5735000 | 6100000 | 100m
KK-070007-AG | 街路樹木根の伸入・伸長を促す上載荷重対応型路床技術 「パワーミックスR」 | 植樹桝拡大 | 152107.54 | 168991.44 | 1箇所
KK-070008-VG | 抵抗板付鋼製杭基礎(ポールアンカー100型) | 直接基礎 | 472875 | 558705 | 1基
KK-070009-VG | 枠組足場用布板「セイフティウォーク」 | 枠組足場工(鋼製布板) | 306250 | 306250 | 100掛㎡当り
KK-070010-VG | 目地プロテクトシール | 道路除草工(肩掛け機械式) | 91022 | 16474.14 | 100m
KK-070011-AG | 植生機能を有するコンクリート(JBロック) | コンクリートブロック積工(表面部がポーラスコンクリートである積みブロック) | 134274 | 134274 | 10m2
KK-070012-AG | DIP水抜き工法 | 集排水ボーリング工 | 2109043 | 2671888 | 126m
KK-070013-AG | 多目的SEP〔星都〕 | 自己昇降式台船 | 1060370 | 2034200 | 1日
KK-070014-VG | 勾配自在柵 | 溶接式縦格子パネル柵 | 775000 | 867900 | 100m
KK-070015-AG | アニーヴンビオスプリットンSシリーズ | コンクリートブロック積工(緑化ブロック工150kg/個以上) | 162967 | 234904 | 10㎡
KK-070016- | ダクパイル工法 | 既製コンクリート杭打工(PHC杭、中掘工、グラウト注入) | 5717903 | 8888350 | 30擁壁延長m
KK-070017-AG | パッド型固定ゴム支承(KFRB) | 固定ゴム支承 | 2868559 | 5283590 | 1組
KK-070018-AG | 電波位相差変位計 | トータルステーションによる定点測量 | 34574000 | 56773620 | 100箇所
KK-070019-AG | 木製残存化粧型枠「ESパネル」 | コンクリート製残存化粧型枠工 | 1723000 | 1421000 | 100m2
KK-070020-AG | 疲労特性に優れた厚鋼板(耐疲労鋼) | JIS G 3106 溶接用圧延鋼材(鋼橋の工場製作費による経済性比較) | 30961425 | 30394458 | 1橋
KK-070021-AG | 道路パトロール支援システム | 道路巡視(野帳記録及び巡回日誌作成) | 6367022.5 | 538687.5 | 1年
KK-070022-AG | ポールコーン太陽電池式自発光ベース | 車線分離標(ラバーポール) | 35700 | 21100 | 1基
KK-070023-VG | MK-エポザク | 従来エポキシ樹脂塗装鉄筋 | 129000 | 129000 | 1t
KK-070024-AG | メタクリル樹脂系路面補修材「フジテックキット」 | 常温合材を使用したわだち掘れ補修工 | 944754.5 | 143790 | 25㎡
KK-070025-VG | センタービーム型歩行者自転車用柵 UP | ビーム型歩行者自転車用柵(P種) | 583000 | 583000 | 100m
KK-070026-AG | NSWS(Nippon Screw-Weight System) | スウェーデン式サウンディング試験(手動式) | 131250 | 46400 | 10m
KK-070027-AG | 縦流換気方式トンネルにおける換気制御装置 | フィードバック制御の換気制御装置 | 45195600 | 25032600 | 1式
KK-070028-AG | バイオニュートラル工法 | 管理型処分場への最終処分 | 54543072 | 148838400 | 5168m3
KK-070029-AG | ガードレールカバー (5Sプロテクター) | ガードレール設置工 | 764825 | 561000 | 100m
KK-070030-AG | PRMS多機能工法 | 排水性アスファルト舗装 | 591600 | 182200 | 100㎡
KK-070031-VG | オプトマーカー | LED文字表示板 | 1622000 | 1785700 | 1基
KK-070032-AG | コネクティング工法 | コンクリートブロック張工(連節ブロック 150kg/個以上) | 1547050 | 1152180 | 100㎡
KK-070033- | 次世代コンクリート誘導剤スリックパワー | コンクリートのポンプ圧送における先行モルタル | 6759 | 17045 | 1回
KK-070034-VG | セラミックス防護板『チタンガード』 | 鋼板による管路防護 | 1478830 | 240210 | 10m
KK-070035-VG | 景観型車両用防護柵 GpL | 標準型ガードパイプ(白色) | 783000 | 783000 | 100m
KK-070036-AG | ビームライト仕様自発光式ガードコーン | 反射シート仕様ガードコーン | 53700 | 21100 | 1本
KK-070037-VG | ネオリバー泥パック工法 | ブラスト工(素地調整程度2種) | 831812 | 1627196 | 100㎡
KK-070038-AG | ストロングマット | 欠損部補修工(加熱As混合物) | 133300 | 40537 | 10㎡
KK-080001-VG | SUPROストランド | PC工ケーブル | 250400 | 189900 | 100m
KK-080002-VG | 環境対応型アスファルト合材付着防止剤(アスクリーン、アスクリーンクリア、アスクリーンスルリア) | アスファルト付着防止剤としての軽油 | 66.7 | 123.6 | 1L
KK-080003-VG | 水平ブロック | コンクリートブロック積み | 797562.31 | 814824.91 | 42m2
KK-080004-VG | ハイパーアフターボンドPC鋼材 | 金属製シースを用いたグラウト工法 | 4420762 | 4474382 | 100ケーブル
KK-080005-AG | 昇降式曝気循環装置 | 湖底設置式曝気循環装置 | 70678440 | 73327860 | 1基
KK-080006-VG | 環境対応油圧作動油 | 鉱物油系油圧作動油 | 1500 | 230 | 1L
KK-080007-AG | 脱着式吸音パネル | 統一型吸音板 | 4615961.6 | 2086109.45 | 100㎡
KK-080008-AG | アクアビートル工法 | コンクリートブレーカを使用したコンクリート人力はつり | 3554408.04 | 417955.3 | 100m2
KK-080009-AG | 超音波式断面風速計 D-FL210 | 壁面風速計による2点測定値の平均値採用 | 4500000 | 7400000 | 1組(測定箇所)
KK-080010-AG | トータルステーションによる路面計測システム | 連通水管式沈下計による沈下測量 | 20792400 | 23760750 | 1式
KK-080011-VG | ソーラー式LED警告灯SFL600 | 乾電池が必要なタイプの警告灯 | 165000 | 120000 | 300日
KK-080012-AG | ふた浮上・飛散防止型マンホール斜壁 | マンホール斜壁(インサート付) | 178512 | 157112 | 1基
KK-080013-AG | NIRシート工法 | FRP成型パネルを用いた防食シートライニング工法 | 10650000 | 18000000 | 300㎡
KK-080014-AG | フォトロード | 光触媒を含有した塗料の塗布 | 2686800 | 2580000 | 600㎡
KK-080015-AG | ヒュームセプター | 組立て式マンホール | 905905 | 255905 | 1基
KK-080016-VG | パラテックス防水工法 | 改質アスファルトシート防水工法 | 2050000 | 2210100 | 500㎡
KK-080017-VG | YTロック工法 | 仮橋・仮桟橋工 | 1435200 | 1735150 | 227空m3
KK-080018-VG | パルテム・フローリング工法 | 開削工法による既設管の撤去とヒューム管布設 | 21804652 | 57090815 | 100m
KK-080019-VG | ひび割れ計測システム | クラックスケールを用いたひび割れ測定とスケッチデータに基づく図面作成 | 564250 | 710500 | 1000㎡
KK-080020-AG | 芝生用耐圧基盤材「グラスミックス」 | 「芝生保護材」による張芝工 | 6241943 | 7121948 | 1000m2
KK-080021-VG | 走行式トンネル壁面うき・はく離疑義箇所点検システム | 打音検査 | 6784000 | 7707765 | 1000m
KK-080022-AG | 河床式除塵機を用いた取水システム | 取水ピット+取水ポンプ+傾斜ウェッジワイヤースクリーン式除塵機 | 6008634 | 7847922 | 2.1m3/min
KK-080023-VG | アルミ箔エコキューオン | 統一型遮音壁 | 13477720 | 13477720 | 100m
KK-080024-VG | アスファルト合材付着防止剤(アーネス・シリーズ) | 石油系溶剤(重油、灯油、軽油) | 187.5 | 504 | 1回(10tダンプ)
KK-080025-VG | SJS工法(サイレンス・ジョイント・スライス) | ブレーカーはつり工法 | 546000 | 135545 | 1m
KK-080026-VG | 鋼管ポール埋設部腐食判定・診断システム | 鋼管ポール地際の掘削による埋設部分の腐食状況調査 | 4365 | 9012 | 1基
KK-080027-AG | タフガードスマート MP(マルチプロテクト)工法 | 建設省総合技術開発プロジェクトコンクリートの耐久性向上技術の開発(平成元年5月)Ⅲ.4アルカリ骨材反応被害構造物の補修・補強指針(案)A-1種工法 | 2790000 | 3060000 | 300㎡
KK-080028-VG | 支承補修用ジャッキ | 従来型油圧ジャッキ(仮受ブラッケト付) | 3052575 | 4670141 | 5基
KK-080029-VG | クラックカットシール | クラック補修 | 529627.23 | 194855 | 1000m
KK-080030-AG | バリアフリー対応型縁石 STEP縁石(2ステップタイプ) | 歩車道境界縁石 | 36785 | 27600 | 10m
KK-080031-AG | バリアフリー対応型縁石 Sweet縁石(多段タイプ) | 歩車道境界縁石 | 36785 | 27600 | 10m
KK-080032-AG | スカイチャック工法 | 硬質地盤用オールケーシング工法 | 1226000 | 1080000 | 1本
KK-080033-AG | エスケーグリップ | 捨て筋を主筋に結束線にて固定し、その捨て筋に丸セパを接続して、型枠を形成する技術。 | 56000 | 72600 | 200個
KK-080034-AG | 既設伸縮装置の止水工法(KMウォーターガード) | 非排水型鋼製フィンガージョイント 弾性シール材充填工法 | 1832610 | 2199830 | 10m
KK-080035-VG | DDシステム | 接触式変位計 | 266400 | 360020 | 2測点(1次元)
KK-080036-VG | エア・フォールド | 枠組足場用手すり枠 | 146400 | 146400 | 100掛㎡
KK-080037-AG | 張出し場所打ち床版型枠支保工 | 鋼製ブラケット・サポート部材(商品名:ブラケットサポート) | 691996 | 707592 | 100m2
KK-080038-VG | 土壌くん(移動型建設土有効利用システム) | 残土処理工(埋戻材は流用土を利用) | 11015981 | 15190000 | 5000m3
KK-080039-VG | 光触媒ハンノウコート | 光触媒塗料 | 990000 | 1290000 | 300㎡
KK-080040-AG | エキスパッカ-N工法 | 二重管ダブルパッカー工法 | 227508400 | 360991000 | 10368m3
KK-080041-AG | 煙霧透過率計 D-RV290 | 煙霧透過率計 (投光器・受光器分離型・計測路長100mのもので100m以下を測定する場合) | 4800000 | 5900000 | 1組
KK-080042-AG | 高性能樹脂ネット防風・防雪柵 | 鋼製防雪柵 | 16860000 | 18660000 | 200m
KK-080043-AG | 高耐久性防護柵 シーレイル | ビーム型歩行者自転車用柵(P種) | 1290000 | 700000 | 100m
KK-080044-VG | ミエールフォーム | 木製型枠 | 5158285.5 | 5139800 | 1000㎡
KK-080045-AG | スーパーチカラ | まさ土・土壌改良材 | 2000000 | 936000 | 100m3
KK-080046-AG | 太陽電池式フルカラーLED表示板 | 赤もしくは橙の単色発光表示の太陽電池式LED表示板 | 1500000 | 1490000 | 1基
KK-080047-VG | 耐候性大型土のう GBバッグ | 従来品大型土のう | 115622.72 | 220573.18 | 10m3
KK-080048-VG | アクアレックス(送配水管) | ダクタイル鋳鉄管 | 13380920 | 16500305 | 1000m
KK-080049-VG | 耐雪型歩行者自転車用勾配自在柵 | 溶接式縦格子パネル柵 | 1525000 | 1826000 | 100m
KK-080050-VG | 調査用リモコンボートによる深浅測量(音響測深) | 水深1～3mの浅所での深浅測量(レッド測深または音響測深) | 208296 | 345236 | 10測線
KK-080051-AG | 高活性炭素繊維(ACF)による二酸化窒素除去技術 | 土壌を用いた大気浄化システム | 31806000 | 189000000 | 30m
KK-080052-AG | フラットケーブルシステム | 従来のケーブルを用いた落橋防止システム | 2370130 | 3195680 | 4セット
KK-090001-VG | ECOMAC(エコマック) | 高性能AE減水剤遅延形等の混和剤による品質管理 | 970020 | 850000 | 850m3
KK-090002-AG | パレスシート工法 | 安定処理工法(表層混合処理工法) | 12725010 | 13160295 | 765m2
KK-090003-AG | NNCパネル(NOx & Noise Cut Panel) | 統一型遮音板+光触媒表面塗布 | 9771000 | 1631000 | 100㎡
KK-090004-VG | ビューレイル(橋梁用ビーム型防護柵) | 鋼製橋梁用ビーム型車両用防護柵 | 7100000 | 7236800 | 100m
KK-090005-AG | 丸形30Wソクハイ | 円形水路(グレーチング付) | 143053 | 203753 | 10m
KK-090006-AG | 組立型小径台座ガードコーン | 一体型小径台座ガードコーン(可動式1本脚) | 17200 | 18000 | 1本
KK-090007-AG | 再帰反射塗装ビーム車両用防護柵 | 標準型ガードパイプ+反射テープ | 1039000 | 896500 | 100m
KK-090008-AG | トンネル内装・タイル枠張り工法(HI-CAT工法) | トンネル内装板設置工(胴縁工法) | 523224.42 | 1220480.4 | 100㎡
KK-090009-AG | SOWAサンド | 道路除草工「肩掛式」(飛び石防護あり)(年2回) | 685700 | 7989.13 | 100㎡
KK-090010-AG | 摩擦素子コート工法 | アモルファス合金溶射 | 1920000 | 1976700 | 10㎡
KK-090011-AG | モービル マッピング システム | トータル ステーション システム | 497820 | 1805300 | 50000㎡
KK-090012-AG | SPCガードキャストブロックⅠ型 | 現場打ちコンクリートによるコンクリート基礎の構築 | 149882 | 88800 | 10m
KK-090013-AG | 環境負荷低減型プレキャストコンクリート製品(G-CONシリーズ) | 普通コンクリートを使用したプレキャストコンクリート製品(例としてエプロンPGF515-B) | 82560 | 82560 | 10m
KK-090014-VG | Cold Galvanizing ローバル工法 | 溶融亜鉛めっき JIS H 8641 HDZ55 | 3454 | 5495 | 1㎡
KK-090015-VG | バイオトイレ | 簡易水洗仮設トイレ(汲取り式) | 1974000 | 1574000 | 1基・年
KK-090016-AG | 集水側溝(集水エプロン・集水ロングU) | L型側溝+ヒューム管 | 2430650 | 2751513 | 100m
KK-090017-AG | くるりん | 2号マンホール | 511129.66 | 274137 | 1基
KK-090018-AG | ガリレオ | 人力チッピング | 250600 | 285800 | 200㎡
KK-090019-VG | レジン製軟質点字タイル | コンクリート製視覚障がい者誘導ブロック製品 | 993747.5 | 759797.2 | 100m
KK-090020-AG | 外ケ-ブル用ポリエチレン保護管、PLUX-EX | 汎用ポリエチレン管 | 338855.1 | 416874 | 55m
KK-090021-AG | 静マル君(防音型クローラドリル) | 削孔(大型クローラドリル10t) | 427951.98 | 421897.76 | 100m
KK-090022-VG | KYライン(樹脂製バリケードパイプ) | 鉄製バリケードパイプ(φ48.6単管パイプ) | 1294000 | 572000 | 400m･10回転用
KK-090023-AG | パズル工法 | 重防食塗装(鋼道路橋塗装用塗装標準C-5仕様) | 12070 | 8020 | 1㎡
KK-090024-AG | パッセージウォール | 現場打ち鉄筋コンクリート構造 | 266772.26 | 249081.86 | 10m
KK-090025-VG | PC用ポリエチレン製シ-ス、PLUX-1 | PC用メッキ鋼製シ-ス | 257326 | 173810 | 100m
KK-100001-AG | クリーングラウト工法 | エアモルタル | 40708490 | 29122650 | 1000m3
KK-100002-AG | 防音めかくし塀PS-4型吸音タイプ | 遮音壁設置工 | 11055500 | 7105900 | 100m
KK-100003-AG | 水中軸受(セラミックス軸受)外部診断装置「ベアドクター」 | 振動測定装置による診断 | 6200000 | 3600000 | 4回
KK-100004-VG | コンクリート保護材 ラバースチール | グラノリシックコンクリート | 1767620 | 335270 | 10m2
KK-100005-AG | KTカット工法 | ブレーカーはつり工法 | 414069 | 135538 | 1m
KK-100006-VG | 路側設置式路面凍結検知センサ | 路面凍結検知装置 | 6092000 | 6927000 | 1式
KK-100007-AG | エスロンリフトイン工法 | 開削工法による遠心力鉄筋コンクリート管撤去FRPM管敷設工法 | 8913756 | 13286805 | 100m
KK-100008-AG | 遮熱断熱消音塗装〔シポフェースクール工法〕 | ポリウレタン塗装 | 1515432 | 900705 | 300㎡
KK-100009-VG | N-SSI工法 | 亜硝酸リチウム等の鉄筋防錆材を用いたコンクリート構造物の断面修復工法 | 13027300 | 19774000 | 100m2
KK-100010-AG | ワイヤーウォーク | パイプ吊り足場 | 331360 | 459459 | 221m2
KK-100011-AG | アルミ箔薄型低層遮音壁 | 統一型遮音壁(市街地用景観型、高さ1.0m、支柱間隔3.0m) | 18556500 | 17126400 | 300m
KK-100012-VG | 3年耐候型大型土のうKR2BB | 耐候性大型土のう(6か月～1年対応型) | 109901 | 317702 | 10袋
KK-100013-VG | RCGインナーシール | 有機系表面被覆材(ウレタン) | 1020000 | 2772000 | 300㎡
KK-100014-AG | 円形水路トンネル型 | 円形水路縦断用φ20+境界ブロックH25 | 1466588 | 2127588 | 100m
KK-100015-AG | スリット君 岩盤法面景観工法 | 片切掘削(人力併用機械掘削) と切土法面整形(硬岩) | 736946 | 360598.88 | 100m2
KK-100016-AG | 一酸化炭素濃度計 D-G102PM | 一酸化炭素濃度計 非分散赤外線吸収法(NDIR法) | 2300000 | 7000000 | 1台
KK-100017-AG | 福井宇部FBコン | 高炉セメントB種を使用したコンクリート | 117001.7 | 111901.7 | 10m3(ポンプ打設)
KK-100018-AG | G-LOCK | 鉄筋コンクリート防護工 | 285867 | 59234 | 1箇所
KK-100019-AG | 横断異形管 | 鉄筋コンクリート台付管 | 196576 | 198010 | 10m
KK-100020-AG | 吸音機能付きコンクリート遮音板 | コンクリート遮音板+光触媒塗布 | 2730000 | 1465000 | 100㎡
KK-100021-VG | ソーラー式LED表示機 | 発電機使用の規制看板 | 900000 | 2282400 | 300日
KK-100022-VG | 超小型ゴム支承装置(UCB) | 積層ゴム支承(固定可動) | 772775 | 1080078 | 1基
KK-100023-VG | 省工程・目視膜厚判定 NOA塗装工法 | 鋼構造物新設内面塗装D-5仕様 | 3771300 | 3860410 | 1000㎡
KK-100024-VG | コンクリートの高性能被膜養生剤「クラテキュア」 | 一般養生工 | 49425 | 28300 | 100m2
KK-100025-VG | 無機系コンクリート浸透改質材「リフレパセットD70」 | 無機系表面被覆工法 | 249700 | 824085.67 | 100m2
KK-100026-AG | 雷サージ検出型電源ブレーカ自動再投入装置 | 過電流遮断器 | 69990 | 7710 | 1箇所
KK-100027-VG | DRB(ディスク型高面圧ゴム支承) | 積層ゴム支承 | 3115640 | 6887327 | 1基
KK-100028-AG | ロンケットモスアナ | 植生マット工(肥料袋付き) | 2580000 | 1740000 | 1000㎡
KK-100029-AG | 鉄筋土どめ君 | かご工(ふとんカゴ) | 49012.28 | 96765.4 | 10m
KK-100030-VG | マイティーネット工 | 現場吹付法枠工法(梁断面300×300) | 15138570.3 | 15881360 | 900㎡
KK-100031-AG | レジポーラ | 常温合材 | 1033239 | 116776 | 1t
KK-100032-AG | エア式静電塗装工法 | ハケ塗り | 2582398 | 2595000 | 1000㎡
KK-100033-AG | シリンダー型粘性ダンパーKVD | 積層ゴム支承(鉛プラグ入りゴム支承) | 59908500 | 77051550 | 1橋
KK-100034-AG | ソリッドセパレーション型汚水中継ポンプ施設 | 小規模汚水中継ポンプ場(コンパクト型) | 220600000 | 276000000 | 4m3/min.
KK-100035-AG | 薄膜溶融亜鉛めっき鋼管 | JISH8641規定の溶融亜鉛めっき鋼管(後めっき) | 35000 | 60000 | 1トン
KK-100036-AG | SPマイクロパイル工法 | 場所打ち杭オールケーシング工法 | 27475500 | 32930000 | 1式
KK-100037-VG | 飛砂・粉塵・侵食防止剤クリコートC-720グリーン | シート被覆処理 | 381604 | 526961.5 | 2000㎡
KK-100038-AG | 防腐処理木材「マーベルウッド」 | 銅化合物を有効成分とする薬剤による処理木材 | 181530 | 181530 | 15m
KK-100039-VG | アスファルト合材付着防止剤(アスファゾール) | 軽油 | 2634.41 | 4569 | 100平方m
KK-100040-AG | ハンガーロープの全磁束法による非破壊検査 | 目視・外観検査、ロープ取り外し、引張試験等により強度の低下割合を測定する技術 | 405576 | 5416276 | 1本
KK-100041-VG | Uボルト定着工法 | リングジョイント定着法 | 4371010.3 | 5202261.1 | 36組
KK-100042-AG | 油圧駆動装置用多機能弁 | 油圧開閉装置 | 695000 | 945000 | 1本
KK-100043-AG | 機能合体型ゴム支承装置(Compose) | 積層ゴム支承 | 2565814 | 3841589 | 1基
KK-100044-AG | エコクレイ リサイクル工法 | 真砂土入替工法 | 342818 | 422300 | 100㎡
KK-100045-AG | エコクレイ | 真砂土工法 | 330900 | 342400 | 100㎡
KK-100046-AG | 機械搭載型不正燃料判別機 | 携帯型屈折率計 | 115500 | 319500 | 1年
KK-100047-VG | プラットウォール | 鋼製仮囲い材 | 1835263 | 2105243 | 100m
KK-100048-AG | リサイクルコンテナシステム | 一斗缶による注入材供給システム | 2097200 | 3130880 | 100㌧
KK-100049-AG | 自動追尾式余掘り低減システム | レーザープロットシステム | 457405378 | 471917090 | 500m
KK-100050-VG | 草刈丸 | 道路除草工(肩掛式:飛び石保護有り:高速回転刃) | 41340.86 | 46925.53 | 1000㎡
KK-100051-AG | アンボンドブレース | 断面補強による耐震補強法 | 42147889.54 | 66860114 | 1橋
KK-100052-VG | 次世代コンクリート誘導剤スリックパワープレミアム | コンクリートのポンプ圧送における先行モルタル | 7609 | 19970 | 1回
KK-100053-AG | チェッカード | スリット付きU形側溝 | 105597 | 117944 | 10m
KK-100054-AG | KS-S・MIX工法 | スラリー撹拌工φ1,000mm×二軸 | 33950000 | 50750000 | 10000m3
KK-100055-VG | LED道路灯 | 高圧ナトリウム灯道路照明器具(高圧ナトリウムランプ180W、同安定器含む) | 4991230 | 2836830 | 10台
KK-100056-AG | 水抜きボーリング工法用上部2/3横スリット形ストレーナ管 | 有孔保孔管 | 38450 | 32500 | 50m
KK-100057-AG | ケーソン上部足場 | H型鋼等による足場製作物 | 2863000 | 4206200 | 80m
KK-100058-AG | 岩盤緑化工法「木竹君」 | 植生基材吹付工 | 2299725 | 671000 | 100m2
KK-100059-AG | トラス橋仮設足場 | 枠組による足場工法 [備讃瀬戸大橋の例、1パネル(13.0m×13.0m)あたりを想定] | 5440 | 7803 | 1掛m2
KK-100060-VG | KSゼロガッツ | 捨て筋結束工法(主筋に捨て筋を結束線で固定し、そこからセパレーターを溶接接合して型枠を形成する技術。) | 116400 | 125378 | 200個
KK-100061-AG | 多色全面反射仕様ガードコーン | 標準仕様ガードコーン | 26700 | 25700 | 1本
KK-100062-AG | リビューラ「Libeaura」 | アルミ合金製丸ビーム型車両用防護柵 | 5863000 | 7858000 | 100m
KK-100063-AG | Gガードパイプ | 標準型ガードパイプ | 879000 | 879000 | 100m
KK-100064-AG | ECO-C・L(エコ・クリーンリフト)工法 | 移動式クレーン施工による製品据付工法 | 1549524 | 1951433 | 100m
KK-100065-VG | AIS機能付バックホウ | クローラ型・排出ガス対策型(第二次基準値)バックホウ | 53406 | 51070 | 300m3
KK-100066-AG | プロッカル(Prockal)「橋梁用ビーム型防護柵」 | 鋼製橋梁用ビーム型防護柵 | 5974000 | 6200000 | 100m
KK-100067-AG | 支承箱抜き枠取付冶具 | 単体取付工法 | 101400 | 168080 | 24本
KK-100068-AG | ユードーレジンボード | 視覚障害者用床タイル(磁器質) | 2185899 | 1576239 | 100㎡
KK-100069-AG | 水没式深層曝気装置 | 浮上槽式深層曝気装置 | 61501800 | 127800000 | 1式
KK-100070-AG | 不同沈下構造物復元特殊工法 | 沈下修正工事(深礎杭によるジャッキアップ工) | 10215840 | 28992191.62 | 76㎡
KK-100071-VG | 超低騒音型油圧ブレーカ・SSシリーズ | 大型ブレーカ(油圧式) | 24690 | 22963 | 10m3
KK-100072-AG | リバース工法 | アクリル系塗料の塗装 | 17300 | 9610 | 10㎡
KK-100073-AG | LED街路灯 | 水銀ランプ街路灯 | 68824000 | 59034000 | 100台
KK-100074-VG | MTグリップキャップ (MT:メタル機材の略称) | グリップキャップによるプレグラウトPC鋼材端部防錆処理 | 380 | 340 | 1箇所
KK-100075-AG | セグメント情報管理システム | 掘進管理システム | 9678400 | 11933000 | 2km
KK-100076-AG | ガルバリ55 | 溶融亜鉛めっき JIS H 8641 HDZ35 | 22000 | 16500 | 10kg
KK-100077-VG | EX-TREND武蔵 建設CAD | CAD・三角スケール(ヘロン計算)・集計表による土量計算 | 254210 | 265260 | 30断面
KK-100078-AG | トンネル内装・乾式直張り(HI-CATパネルR15) | 硬質ケイ酸カルシウム板・胴縁式浮かし張り工法 | 917538 | 1236119 | 100㎡
KK-100079-AG | かち割り君 | 大型ブレーカ掘削Ⅰ(仮囲い遮音シート等による防音対策の併用を前提とした大型ブレーカ掘削) | 557883.1 | 768222.8 | 100m3
KK-100080-VG | 超大型モノレール(単線軌道) | ケーブルクレーン | 18377610 | 22683403 | 103m
KK-100081-VG | ミレニューム | 手すり先行工法の枠組足場 | 356360 | 365278 | 100掛㎡
KK-100082-AG | ドロンパ(TRP-Ai:ティー・アール・ピー - エイ・アイ) | ポリ塩化アルミニウムと高分子凝集剤の組み合わせによる水処理(濁質やアオコにより汚染された池等における水処理) | 2949500 | 10387710 | 15000m3
KK-100083-VG | シグナルシート | トンネル工における防水工 | 28165 | 21355 | 10㎡
KK-100084-AG | マノールARGメッシュ工法 | ビニロンメッシュ工法 | 1419500 | 1750500 | 100㎡
KK-100085-AG | RM耐震補強工法 | 現場打ちコンクリートを用いた鉄筋コンクリート増設耐震壁 | 90452 | 76739 | 1m2
KK-100086-AG | O&Dウッド丸太筋工「クイックポット」 | ブロック板積工 | 260332 | 416480 | 30m
KK-100087-AG | KSアーマー | 結束線による鉄筋補強工法 | 42400 | 36071.9 | 100箇所
KK-100088-VG | 鉄筋工事用コンクリートスペーサーの技術(純かぶり)TS フィットコン | モルタル製スペーサー | 7800 | 9000 | 6010m2
KK-100089-VG | 鉄筋突合せ溶接(新NT工法) | 手動式(半自動式)、自動式のガス圧接工法 | 75000 | 39000 | 100箇所
KK-100090-AG | 濁水処理装置「アクリアろ過槽」 | 砂ろ過装置(逆洗付) | 171000 | 231394 | 1月
KK-100091-VG | 非危険物化した加熱溶融型路面標示用塗料向けプライマー | トルエン等の揮発性の高い溶剤を含有する加熱溶融型路面標示用プライマー | 8300 | 10000 | 100㎡
KK-100092-VG | マットペーブ | 欠損部補修工(加熱As混合物) | 32260 | 40886 | 2㎡
KK-100093-AG | 無収縮高流動コンクリート「スーパーフィルクリート」 | 耐震補強工事での壁増設や増し厚時のコンクリート打設後モルタル充填する工事 | 2733070 | 2302430 | 40m3
KK-100094-VG | 全天候型 リチウムイオン電池式 無停電電源装置 | 鉛蓄電池式無停電電源装置 | 3124210 | 3185550 | 1台
KK-100095-AG | 排水性舗装対応エプロン | エプロン+ロングU+排水ドレーンパイプ | 229800 | 230895 | 10m
KK-100096-VG | 場所打ち杭原位置先端載荷試験 | 杭の押し込み試験(JGS-1811) | 2000000 | 17256000 | 1箇所
KK-100097-VG | ウッドチップフィルター工法 | ヤシ繊維製品の濁水処理フィルター工法 | 357000 | 580000 | 100m
KK-100098-AG | ロジオドレーン | 暗渠排水工 | 3524840 | 4100800 | 45m(先端幅)
KK-100099-VG | 草苅用飛散防止ネット | 型枠パネル2枚を用いた飛び石防護法 | 15330 | 30000 | 1000平方メートル
KK-100100-VG | モンティーリキッドカーボン(腐植酸)野芝種子吹付工 | 野芝種子吹付工 | 500040 | 525740 | 1000㎡
KK-100101-VG | KSポインター | 結束線による鉄筋工法。 | 44192 | 20735.66 | 200個
KK-100102-AG | 測量精度シミュレーションシステム | トータルステーションとオートジャイロの併用による施工管理 | 1280000 | 1025000 | 1シールド工事
KK-100103-AG | マルチ水平ウェル工法 | 集水井工及び集排水ボーリング工 | 12568800 | 14410000 | 1モデル
KK-100104-AG | Remote Inspection System (コンクリート遠隔検査システム) | 発注者・施工者が生コン工場で現地立合い+紙資料による情報共有 | 3874800 | 4965760 | 1000mトンネル工事
KK-100105-VG | 鋼橋製作情報CAD編集システム「SoftDraw」 | NC情報変換プログラムとCAD作業の併用 | 431500 | 543000 | 1橋
KK-100106-AG | トンネル覆工のアーチクラウン部のコンクリート締め固め装置 | 人力によりバイブレータを使用してコンクリート締固め | 35052000 | 30000000 | 1000m
KK-100107-AG | ソーラー保安灯・ソーラーエースシリーズ | 電池式工事用保安灯 | 1275000 | 540000 | 300本
KK-100108-AG | セルビューシリーズによる鳥害対策 | 防球ネットの対策 | 178200 | 258800 | 100㎡
KK-100109-VG | 「ポータブル蛍光X線分析装置」によるコンクリート塩害の現場分析技術 | 電位差滴定分析法 | 177300 | 1890000 | 90個
KK-100110-AG | がんばるまっと工法 | 植生基材吹付工(厚3㎝) | 310488 | 330000 | 100㎡
KK-100111-AG | 樹上作業者墜落防止の安全確保方法 | 樹上作業における従来の安全帯を使用した剪定作業 | 31740 | 31740 | 10本
KK-100112-AG | エバーゲート | 鋼製ゲート | 1521000 | 1648000 | 1門
KK-100113-AG | 防水タイプLED照明装置 | 蛍光灯ハンドランプ(ガラス管による蛍光灯) | 14840000 | 14476000 | 280台
KK-100114- | 油分散二次汚染防止洗浄剤 アースクリーン | オイルフェンス・吸着マット・油処理剤(中和剤) ・バキューム回収 | 93200 | 98994 | 200リットル
KK-100115-AG | 高精度移動体三次元計測システム | トータルステーションによる測量 | 2950299 | 8296088.42 | 5km
KK-100116-AG | ハンガーロープの浸漬塗装 | 刷毛塗工法 | 21676.2 | 20872.6 | 1m
KK-100117-VG | タフライト | コンクリート | 13600 | 12500 | 1m3
KK-100118-AG | カーテンウォール工法 | 現場吹付法枠工+法枠内吹付工(厚層基材吹付工) | 2001346 | 1716480 | 100㎡
KK-100119-AG | 柱傾斜測定器 | 傾斜計(下げ振り付) | 314 | 4711 | 1ヶ所
KK-110001-AG | ITK防草舗装 | コンクリート張工(無筋人力厚さ100㎜) | 222970 | 212970 | 100㎡
KK-110002-VG | タラップ連結式昇降通路 | 梯子 | 293556 | 104800 | 2マス
KK-110003-AG | REGコン二次製品 | 天然骨材を使用した普通コンクリート二次製品 | 202175 | 205475 | 100m
KK-110004-AG | 自在勾配柵「坂道くん」 | 溶接式縦格子柵(勾配対応) | 1029000 | 1308000 | 100m
KK-110005-AG | ロロパイプ主柱式桟橋工法 | H鋼式桟橋架設工法 | 47777432.56 | 50732456.21 | 540m2
KK-110006-VG | アクティブ減音装置「ミュート」 | 枠組足場+仮設防音パネル | 5931661 | 1994538 | 100m
KK-110007-AG | GPSによる転圧管理システム-KOTETSU- | RI計器を用いた盛土の締固め管理 | 247900 | 368000 | 6000立米
KK-110008-AG | 飛散防止装置を装着したマンホール蓋 | 飛散防止鉄蓋 | 3535100 | 3535100 | 10セット
KK-110009-AG | 水溶性アスファルト合材付着防止剤(N-クリア) | 軽油(付着防止剤) | 1767.57 | 2319 | 100m2
KK-110010-AG | 3次元モデルを用いた構造物トレーサビリティシステム | 施工管理帳票、工事資料や電子納品データ(設計情報、工事情報など)からの情報検索、情報理解 | 8553200 | 853200 | 1年
KK-110011-VG | ソーラー式LED看板照明 | 看板照明蛍光灯モデル(AC100V仕様) | 2500 | 4000 | 1台
KK-110012-VG | サイクルボクサー | 転用型鋼製型枠による箱抜工法 | 79790 | 95540 | 10㎡
KK-110013-AG | 横スリット型ストレーナ管 | 縦スリット型ストレーナ管 | 4042000 | 4936000 | 100m
KK-110014-AG | エコノミー側溝「eスルー」 | 円形水路縦断用φ30+境界ブロックH25 | 1710132 | 2515132 | 100m
KK-110015-VG | スーパーサッチャー | 地すべり等の移動変形調査に用いられる伸縮計 | 126600 | 1276560 | 10個所
KK-110016-VG | 熱中症事故予防の注意喚起システム | 携帯型WBGT計 | 148000 | 119000 | 1工事
KK-110017-AG | ロックホールド100工法 | 改良型落石防止柵工法 | 4116099 | 5079823 | 30m
KK-110018-AG | ZECコンクリート | 天然骨材及び普通ポルトランドセメントを使用して、フライアッシュを使用しない普通コンクリート | 225143 | 232067 | 10m3
KK-110019-AG | KKアーチフォーム工法 | 合板型枠を用いた型枠支保工 | 1137645 | 1215236 | 100m2
KK-110020-AG | 長手方向スライド可能な四角形状ハンドホール蓋 | 電気通信管路用ハンドホール蓋(NEXCO仕様) | 2437184 | 2467920 | 10セット
KK-110021-AG | SKアロイアンカー | パイプアンカーφ114.3×8.0t-2500(北海道開発局標準設計図集) | 70867 | 70867 | 1本
KK-110022-AG | 公物管理情報マネジメントシステム(POSAシステム) | 複数の紙台帳等及びパーソナルコンピューターによる公物管理情報の保管・活用 | 4720000 | 3550000 | 1システム
KK-110023-AG | 打込み式ねじ付きスタッド | ねじ付き溶接スタッド | 191333 | 199084 | 100本
KK-110024-AG | ボイドラップ工法 | 紙製型枠(ボイド管)工法 | 16410 | 31150 | 50箇所
KK-110025-VG | ハイパー開口部 | 道路照明ポール(標準開口部) | 1922300 | 1922300 | 10基
KK-110026-AG | ストレートバンブー(蓬莱竹)緑化工法 | 植生基材吹付工 | 343000 | 473500 | 100m2
KK-110027-AG | 玉コロ傾斜検知器 | 水菅式傾斜計(地表面傾斜計) | 290000 | 230000 | 1箇所
KK-110028-AG | アプラウドシェラスター | 常温硬化形フッ素樹脂塗料 | 8650 | 7850 | 1㎡
KK-110029-AG | プラスチックボードドレーンを用いた液状化対策工法「RPD工法」 | グラベルドレーン工法 | 3483000 | 8098800 | 100m2
KK-110030-AG | 工事で発生する濁水処理工法(KRW工法) | 濁水処理工(一般土木工事、ポータブル型・機械沈澱処理方式) | 882000 | 1988275 | 6000m3
KK-110031-AG | フヘキ5号ブロック | 間知ブロック(150kg/個未満) | 1635986 | 1690432 | 100㎡
KK-110032-AG | アルファーシステム工法 | 大口径ボーリングマシン工法(建込含む) | 698830.8 | 715846.45 | 1本
KK-110033-AG | ネオループ | エア散気管式曝気装置 | 40000000 | 50000000 | 1基
KK-110034-AG | 大口径大深度鋼管埋設工法 | 全回転式オールケーシング工+鋼管建て込み方式 | 16182068 | 17940147 | 1本
KK-110035-AG | 作業性向上配線ダクト | 鉛フリー配線ダクト | 45600 | 52600 | 10本
KK-110036-AG | ポリフラットパネル | 鋼製仮囲い | 700000 | 800000 | 100m
KK-110037-VG | 次世代コンクリート誘導モルタル化剤スリックパワープライム | コンクリートのポンプ圧送における先行モルタル | 9598 | 22220 | 1打設
KK-110038-AG | セーフロックシリーズ | セメント系固化材による安定処理工 | 314200 | 272200 | 100m3
KK-110039-VG | CUP工法 | 場所打ち杭鉄筋かご溶接組立工法 | 1444445 | 1403653 | 100t
KK-110040-AG | NTR工法 | エアモルタル工法 | 6986300 | 7119760 | 100m3
KK-110041-VG | 高炉徐冷スラグ骨材を100%使用したコンクリート二次製品 | 天然骨材を使用したコンクリート二次製品 | 422420 | 422420 | 100m
KK-110042-AG | ポリマーセメント系乾式吹付けモルタル「リフレドライショット」 | 湿式吹付け工法 | 10132890 | 12405930 | 100m2
KK-110043-VG | スプレンダーシリーズ | LED警告灯シリーズ(AC100Vモデル) | 96000 | 474000 | 180日
KK-110044-AG | 支承可動化工法(すべリッチ) | 支承取換工 | 4983000 | 9126000 | 8支承
KK-110045-AG | 鋼管矢板岩盤打ち込み工法 | ダウンザホールハンマ工+鋼管矢板建て込み | 4282688.68 | 4630134.03 | 1壁幅m
KK-110046-AG | 超高強度モルタルPC連結スペーサー | 段取り用のエポキシ樹脂塗装鉄筋を併用したモルタル製スペーサー | 121620 | 131660 | 100㎡
KK-110047-VG | エコノマイザー | 搭乗型振動ローラ(エコノマイザー無し) | 34202 | 34202 | 100m3
KK-110048-AG | MK・ハイパーボックス(かご枠) | ふとんかご工(階段式) | 276810 | 176240 | 10㎡
KK-110049-VG | アルミギア式サポート | 水圧式サポート | 82940 | 85626 | 100M
KK-110050-VG | 土木標準積算データを利用した施工管理システム[デキスパート] | 表計算ソフトなどを用いて手作業で行っていた工程管理、施工計画書、安全管理、CO2排出量管理、出来形管理、写真管理、品質管理、電子納品等の施工管理業務 | 516082 | 981036 | 7ヶ月
KK-110051-AG | 防草シート グラスガード | 道路除草工(肩掛式除草、飛び石防護あり) | 1462510 | 262542 | 1000㎡
KK-110052-VG | 道路空間の高精度3次元図化システム | 航空写真データを用いたデジタルステレオ図化による道路部の大縮尺地形図作成 | 2155016 | 3276250 | 0.5Km2
KK-110053-AG | 合成床版KT-スラブ | 場所打ちPC床版 | 81648000 | 73144620 | 1620㎡
KK-110054-AG | トンネル用蓄光式誘導表示板 | 反射式誘導表示板 | 251810 | 151810 | 1箇所
KK-110055-AG | かぶり厚さ30mm以上確保する型枠用セパレーター(商品名:KSエコセパ) | プラスチックコーンを使用した型枠用セパレーター | 96006 | 235528 | 100㎡(型枠施工面積
KK-110056-VG | アースコート防錆-塗装システム | 鋼道路橋塗装・防食便覧(一般外面の塗替えRc-Ⅰ) | 6330000 | 8050000 | 1000㎡
KK-110057-VG | ハンドブレーカーの防音カバー『富士ZET』 | スポンジ製防音カバー | 160000 | 240000 | 63.2m3
KK-110058-VG | フラットキャップ | 頭部防錆処理用キャップを使用した補強材・アンカーの頭部処理 | 667668 | 905134 | 100本
KK-110059-AG | 大型扉台車方式建て方設置工法 | 大型扉地組方式建て方設置工法 | 10755205 | 19166952 | 3枚扉
KK-110060-VG | プリズム型高輝度再帰反射シート | ガラスビーズタイプのカプセルレンズ型再帰反射シート | 10200 | 10200 | 1台
KK-110061-VG | 自動走査式RI密度水分計(SRID) | 水置換法 | 68550 | 179540 | 1箇所
KK-110062-AG | 舗装材ブロック「ウィードロック森のれんが」 | コンクリート平板ブロック | 1145018 | 1153771 | 100㎡
KK-110063-VG | 橋梁点検カメラシステム 視る(みる) 診る(みる) | 橋梁点検車 | 246700 | 302275 | 300㎡
KK-110064-AG | 単動ラムシリンダ油圧配管の2系統化 | 単動ラムシリンダ油圧配管1系統 | 2500000 | 3350000 | 1設備
KK-110065-AG | 油圧装置の空気及び異物循環除去システム | 別タンク・別ポンプ・管路バイパスによる異物除去(フラッシング)方法 | 600000 | 700000 | 1設備
KK-110066-AG | 橋りょうフレキ「BFP型」 | 塩化ビニール管(ゴム伸縮継手含む) | 215499 | 239888 | 1箇所
KK-110067-AG | プラズマカプセル破砕工法 | 静的破砕剤 | 795052 | 2049274 | 100m3
KK-110068-AG | OGAS(オーガス)工法 | 目地・止水板補修工(天然ゴム製) | 1502000 | 1303900 | 10m
KK-110069-AG | ジオレソイル工法 | 道路除草工「肩掛式」(飛び石防護あり)(集草、集積含む)(年2回) | 2700000 | 400000 | 1000㎡
KK-110070-AG | ミキサーカバー | AE減水剤による品質管理 | 2798970 | 989520 | 2000m3
KK-110071-AG | 鋼製側溝スマートドレーン | 現場打ちエプロン | 3409645 | 3687460 | 100m
KK-120001-AG | 環境対応塗膜剥離工法(DINリプロ工法) | サンドブラスト工法 | 16458589 | 9652530 | 1000㎡
KK-120002-AG | フヘキ基礎 | 現場打ち基礎コンクリート | 693919 | 616091.2 | 100m
KK-120003-AG | トンネル天端部懸垂バイブレータ締固め工法 | 人力によるバイブレータ締固め | 32738288 | 25854400 | 1000m
KK-120004-VE | CAD機能を搭載した土木測量支援現場端末システム (TREND-FIELD) | 巻尺及びレベルによる出来形測量 | 50200 | 109820 | 300点
KK-120005-AG | 岩盤法面整形「かち割り君セパレート」工法 | 片切掘削(人力併用機械掘削)と切土法面整形(人力) | 431931.86 | 388161.2 | 100m2
KK-120006-VE | 協約寸法SPD | 低圧電源用SPD | 272700 | 439820 | 10組
KK-120007-AG | 冠水予告警報表示システム | 冠水表示板 | 6000000 | 12000000 | 1台
KK-120008-AG | セメント改良固化土留壁構築工法(KR工法) | 鋼矢板、切梁土留工(ウオータージェット併用油圧圧入工) | 1118325 | 1391027.04 | 10m
KK-120009-VR | 環境配慮型厚膜省工程弱溶剤重防食塗装システム | 鋼橋既設外面塗装Rc-III仕様 | 6036000 | 7503000 | 3000m2
KK-120010-AG | 15m浸水にも防水効果のあるマンホール蓋 | マンホール蓋(密閉系) ～テーパパッキン方式～ | 1109377 | 802300 | 10セット
KK-120011-AG | 中央分離帯に設置する車両用防護柵 GpW | 中央分離帯に設置するガードレール(Gr-Am-4E) | 2220000 | 2110000 | 100m
KK-120012-VE | ソーラー式LED回転灯 | AC100V電源式回転灯 | 38000 | 57497.6 | 90日
KK-120013-AG | 多目的ストップバルブ | 従来のストップバルブを使った配管とホース交換 | 1864000 | 2185600 | 1設備
KK-120014-AG | 鋼製スリットウォール網型 | 擁壁工における連続長繊維補強土工(ジオテキスタイル工) | 2080000 | 3134700 | 100㎡
KK-120015-AG | 高面圧型コンパクトゴム支承(VS-1) | 積層ゴムを用いたゴム支承 | 1755000 | 3252000 | 1基
KK-120016-VE | キルケット | 植生シート工(標準品)肥料袋なし | 132270 | 66700 | 100㎡
KK-120017-AG | 通根・生分解性植栽シート「通根ビオコーンマルチ」 | 地被類植付工(ヒメイワダレソウ16株/㎡植栽) | 199930 | 395200 | 100㎡
KK-120018-AG | カプセルホウ・パイラ[BSタイプ]工法 | 全回転オールケーシング先行置換掘削工 + 鋼管矢板中掘工 | 33255076 | 34387820 | 30本
KK-120019-VR | トリプルセリ矢工法 | 大型ブレーカー掘削及びリッパーブル引き起こし | 731303.78 | 617041.4 | 100m3
KK-120020-AG | 狭小空間クリア工法 | 深礎工(ライナープレート土留式場所打ち杭工) | 22557688 | 28935225 | 10本
KK-120021-AG | フェニックス・ステージ工法 | 仮橋・仮桟橋工(水上施工) | 41420989.6 | 65349941.6 | 468m2
KK-120022-VE | 積算データ活用施工管理システム | 表計算ソフトを用いた手入力による施工計画、工程計画、出来形管理、写真管理、品質管理、電子納品等の施工管理業務 | 470040 | 901986 | 6ヶ月工期
KK-120023-AG | 「芯抜きセリ矢」による岩盤掘削工法 | 静的破砕剤による岩石破砕及び岩石掘削(人力) | 5484099 | 5520200 | 100m3
KK-120024-AG | WMフェンスおよびAEフェンス | ロールネットサポート工法 | 352371 | 527960 | 100m
KK-120025-AG | クラドリップ | 網袋付きステンレス導水管 | 866770 | 1255800 | 500m
KK-120026-AG | スリットドレーン縁石 | L型側溝(歩道切下げ縁石+エプロン、グレーチング蓋及び集水桝) | 120687 | 122268 | 10m
KK-120027-VR | エコビュー | JIS G3106 溶接構造用圧延鋼材 | 53252000 | 48978000 | 213.7ton
KK-120028-AG | カネパールアンカーブロック(KPAブロック)工法 | 発泡スチロールを用いた超軽量盛土工(壁面材設置工を含む) | 1901537.7 | 2014564 | 10m
KK-120029-AG | KABUTO工法 | ジオテキスタイルを用いた補強盛土工法 | 1125374 | 2311960 | 10m(盛土延長)
KK-120030-AG | 弾性固定支承 | サイドブロック付ゴム支承装置 | 1631080 | 2059080 | 4支承
KK-120031-VE | 大型土のう袋詰機「プラントマン」 | 大型土のう製作 | 484275 | 607683.25 | 200袋
KK-120032-VE | 3次元設計データ作成システム | 手作業による3次元設計データ作成 | 69830 | 293210 | 1KM
KK-120033-VR | プレストレスデッキ 1.0m×4.0m | 覆工板1.0m×2.0mによる路面覆工 | 834750 | 1789468 | 48m2
KK-120034-AG | ブロック・ノン | ジオテキスタイル補強土壁工法(鋼製ユニット形式) | 149274 | 213623 | 7.8㎡
KK-120035-AG | 太陽電池式自発光型視線誘導灯[デルタポール] | 商用電源式視線誘導灯 | 1550900 | 4414600 | 10本
KK-120036-AG | レスキュー油圧ユニット(MI611-119-RESCUE) | 急遽製作の油圧ユニットと配管の補修によるバックアップ | 3540000 | 6350000 | 1設備
KK-120037-AG | 間伐エース工法 | 残存化粧型枠工法 | 1261382 | 1220269 | 100㎡
KK-120038-AG | モノレール軌道桁用落橋防止装置 | 上下部工を連結したPC鋼より線による落橋防止装置 | 1030000 | 3550000 | 4基
KK-120039-VE | 「すきとり表土」分別工法 | 表土はぎ土の処分 | 2983800 | 3656000 | 1000m3
KK-120040-AG | ストロングチェーン(KSRチェーン) | 吊り足場用吊りチェーン | 2455300 | 2071500 | 1072㎡
KK-120041-VE | リチウムイオンバッテリー式のLED投光機(ネオエコブライト、ネオエコバルーン、リチウムダイナパワー、ライトマン) | エンジン発電機式水銀灯投光機 | 1816536 | 1975000 | 200日
KK-120042-AG | MRC工法(山留めタイプ) | 綱矢板工法+高圧噴射撹拌工法 | 2275508.18 | 3126460 | 3.75m四方
KK-120043-VE | アーチ・ドレン工法 | 線導水工(ゴム系) | 1713171 | 2661245 | 100m
KK-120044-VE | 土木用摩擦低減材 | 鋼矢板油圧圧入引抜き工 | 8030625.4 | 3824184 | 120枚
KK-120045-AG | ベーステックス工法 | 安定処理工(スタビライザ混合) | 4527072 | 7452174 | 2000m2
KK-120046-AG | PJG工法 | 高圧噴射撹拌工(二重管工法) | 28212268 | 35439996 | 1箇所
KK-120047-VR | 含浸系表面保護材「プロテクトシルBH N」 | 有機系表面被覆工法 | 996000 | 1893000 | 300㎡
KK-120048-AG | 合材製造プラント(スキップ等)用アスファルト付着防止剤 アーネスEC-10 | 重油 | 778.6 | 818 | 20回スプレー
KK-120049-AG | ムカデモニタリングシステム | 内空変位計による変位計測+レベルによる天端沈下の管理 | 18002850 | 19129880 | 1000mトンネル工事
KK-120050-AG | 超多点注入工法 | 二重管ダブルパッカ-工法 | 228083590 | 357226000 | 10000m3
KK-120051-VE | スーパーCTコン | プラスティックコーンと無収縮モルタルによるプラスティックコーンの跡穴埋めに塩害対策用に塗装を施す | 750480 | 820040 | 1000個
KK-120052-AG | SPレッグドリル | 鉄筋挿入工(アンカーマシンでの二重管削孔) | 4571589.2 | 6457159.7 | 200m
KK-120053-AG | サークル工法 | マンホール蓋取替による開削工法 | 64257.6 | 74635.78 | 1箇所
KK-120054-AG | クラドリップDC | 網袋付きステンレス導水管 | 1116770 | 1255800 | 500m
KK-120055-AG | 陸上設置型フラップゲート式防潮堤 「neo RiSe」 | 電動式の横引きゲート | 39094000 | 55335000 | 1門
KK-120056-AG | AK油圧キャッチャー掘削工法 | ワイヤー式ハンマーグラブによる掘削工法 | 1419880.11 | 1197813.34 | 22m
KK-120057-VE | ESネット工法 | 吹付枠工・ロックボルト工 | 8818046.8 | 9084603 | 400m2
KK-120058-AG | 横引きゲート(防潮扉)の窒素ガス圧駆動装置 | 電動式横引きゲート(防潮扉)駆動装置 | 22941000 | 29220000 | 1扉
KK-120059-AG | 防草シートを使用した植栽ワッシャー工法 | 植栽工+維持管理(年2回) | 2468400 | 641900 | 1000㎡
KK-120060-AG | 高弾性・高強度エポキシ樹脂モルタル断面修復材アルプロンHM | エポキシ樹脂パテ | 2717830 | 4113620 | 1m3
KK-120061-AG | ユニット破砕工法 | 油圧式大型ブレーカ掘削 | 547911.12 | 233379 | 100m3
KK-120062-AG | DAG工法(Dynamic Air Grout) | エアーミルク充填工法(ミキシング方式) | 855221 | 769761 | 20m3
KK-120063-AG | 汚染土壌・地下水浄化用鉄粉「エコメル」 | セメント系固化剤を用いた固化・不溶化 | 29221913 | 36140000 | 10000m3
KK-120064-AG | 鋼構造物向け 環境配慮型 水性塗料防食システム | 鋼構造物向け Rc-III塗装システム | 5875000 | 5214000 | 1000m2
KK-120065-AG | 防音シート縦横兼用 | 防音シートグレー(N) | 362431 | 543740 | 100㎡
KK-120066-VE | 耐侯性大型土のう【千尋バック GTB シリーズ】 | ポリプロピレン製のフレキシブルコンテナバッグを用いた大型土のう袋 | 1157767 | 637767 | 100袋
KK-120067-VE | アルミキャスターゲート | 鉄製伸縮門扉 | 357000 | 314000 | 1基
KK-120068-AG | 拡頭リング工法 | 定着鉄筋溶接方式 | 49051950 | 57804000 | 50本
KK-120069-AG | グラウト押上注入工法 | 断面修復工(モルタルコテ塗り工法) | 46885 | 89057.5 | 0.1m3
KK-120070-AG | ラストフリー2層工法 | 鋼道路橋新設塗装仕様 一般外面塗装仕様 C-5塗装系 | 27606000 | 19779000 | 3000㎡
KK-120071-AG | Rain catch エプロン | エプロン+ロングU | 2495015 | 2904575 | 100m
KK-120072-AG | ミツバ・ドレン | 高密度ポリエチレン製網状管 | 208045 | 276700 | 100m
KK-120073-AG | 伐木後の再萌芽の抑止等の技術 | 抜根及び根株運搬 | 96720.5 | 340057.8 | 10株
KK-120074-AG | ソーラー式自動収納LED標識システム | LED電光表示盤(発電機使用タイプ) | 240260 | 396390 | 1台
KK-120075-VE | 無溶接固定金具 「KSクルリン」 | 無溶接Uボルト工法(補強筋「平鋼」に孔を開けてUボルトで主筋を固定する工法) | 303782 | 484402 | 1本
KK-120076-VE | オートアイドル機能付ミニバックホウ | クローラ型ミニバックホウ | 29332.48 | 30112 | 0
KK-130001-AG | 「アイラトビカズラ」による緑化システム | 誘引金物設備に付着根、巻きつる、巻きひげ植物を絡ませて壁面緑化を行う技術。 | 1358712 | 1423176 | 100m2
KK-130002-AG | ハンガーロープ定着部の防食工法 | 刷毛塗り塗装工法(手ケレン含む) | 19020000 | 3160000 | 100本
KK-130003-AG | O&Dウッド木製枠 | ふとん篭積工 | 1082244.56 | 1098022.8 | 60m2
KK-130004-AG | コンクリートの断熱温度上昇量推定システム(イータ) | 空気循環式断熱温度上昇量測定装置 | 61907 | 184775 | 1試験
KK-130005-AG | KGR工法 | 仮設防護柵工 | 1529350 | 3401666 | 100m2
KK-130006-VE | ハードロックナット | ダブルナット | 20770 | 12250 | 100セット
KK-130007-VE | スクリュースペーサー | コンクリートスペーサーハート型 | 169724 | 99448 | 500㎡
KK-130008-AG | 品質管理が出来る金属拡張アンカー(QCアンカー) | 締付け方式の雄ねじアンカー | 23640 | 53200 | 100本
KK-130009-AG | トンネル・エルウォーク | 現場打ち監視員通路工 | 22177576 | 22803203.3 | 1000m
KK-130010-AG | モルタル目地枠 | 現場練りモルタル目地詰め | 289253 | 299390 | 100m
KK-130011-AG | 伸縮型移動開閉式テント倉庫 | 伸縮式テント倉庫 | 6297000 | 7520000 | 180㎡
KK-130012-AG | セメント改良基礎杭工(KR杭工法) | 柱状改良杭工 | 1013430 | 1168080 | 112m2
KK-130013-AG | キューブ継手 | 差込み継手による油圧配管(直管を含まず) | 885800 | 1272200 | 1設備
KK-130014-AG | インバータ換気動力盤 | 台数運転換気動力盤 | 8000000 | 4000000 | 1基
KK-130015-AG | KANACUBE | スチールドラム缶(コンクリート補強タイプ) | 1146420 | 5818405.7 | 20m3
KK-130016-AG | SAM工法補強タイプ | プレキャスト製シェッド工 | 18307787 | 47583554 | 30m
KK-130017-AG | LEC(光デバイス)による計測・警報システム | データロガ計測による警報システム | 470400 | 567600 | 1点
KK-130018-AG | PSP工法 | リーダー式ケーシング回転掘削工法 | 42751170 | 52795740 | 30本
KK-130019-VE | アステープ | ストレートアスファルト | 20024 | 8578 | 50m
KK-130020-AG | Dスルー工法 | アングル架台工法 | 3566822 | 4145140 | 59台
KK-130021-AG | 排水性舗装機能回復車(ロードキーパー) | 切削工+排水性アスファルト舗装工 | 700000.43 | 1757066.77 | 1000㎡
KK-130022-AG | 環境レベロック | コンクリートブロック積み | 637651.5 | 635124 | 42㎡
KK-130023-AG | 工事写真管理システム | デジタルカメラの内部記憶媒体及びLAN環境を使用した出来形管理(写真管理)業務 | 453132 | 445733 | 1ヶ月
KK-130024-VE | マンホール土留(アルミ製水圧式スプリング内蔵四方張り土留) | 鋼製土留材(切梁、腹起し) | 211000 | 270000 | 46㎡
KK-130025-AG | Uガード | 腐食した鋼管支柱の取り替え及びガードレール設置をする防護柵設置工 | 349800 | 616542 | 30本
KK-130026-VE | 走行型高速3Dトンネル点検システム MIMM(ミーム) | 道路トンネル定期点検(応急措置含む) | 3990000 | 5017006 | 1km
KK-130027-VE | エンドレンマット リブ型 | 砕石(C-40)を用いた盛土内水平排水層 | 229269.25 | 518731 | 250㎡
KK-130028-AG | ヤマトデッキ | 覆工板1m×2m(T-25)・1m×3m(T-25) | 451300 | 467800 | 100㎡
KK-130029-VE | L型ガード工法 | 親杭横矢板土留工 | 12593180 | 21942360 | 100m
KK-130030-AG | 仮設録画監視カメラ「クライムバスター」 | 警備員など有人の監視体制 | 91900 | 1096650 | 90日
KK-130031-AG | アクアムーヴΣ-1000 | 鉱物油性型枠剥離剤 | 4953 | 4633 | 120㎡
KK-130032-AG | ロード・スキャン・ビークル | 空洞探査車を用いた路面下空洞調査 | 30296948 | 18794948 | 200000㎡
KK-130033-AG | グライド抑止柵 | 雪崩発生予防柵(固定式)設置工 | 16444536 | 21257070 | 100m
KK-130034-AG | 熱抑制塗料(クールネスコート) | アクリル樹脂塗料 | 1024400 | 627900 | 260m2
KK-130035-AG | 連続箱型鋼製枠「マックスウォール」 | ポリプロピレン製のフレキシブルコンテナバッグを用いた大型土のう袋 | 1714130 | 711104 | 100m3
KK-130036-VE | ジオテキスタイル拘束土壁工法 | ジオテキスタイルを用いた補強土壁工法 | 1372017 | 1489238 | 50㎡
KK-130037-AG | LED道路照明器具 LEGA(レガ) | 高圧ナトリウムランプによる道路照明器具 | 386630 | 254920 | 1基
KK-130038-AG | 鋼構造物向け「DNT水性重防食システム」 | 鋼道路橋塗装・防食便覧Rc-Ⅰ | 4333800 | 3920700 | 300㎡
KK-130039-AG | SKK-D工法 | 全体シート養生アスベスト除去工法 | 6350000 | 7700000 | 321㎡
KK-130040-AG | 鹿止金網 | 上部へ菱形金網を併用した植生マット工 | 625532 | 566791 | 100㎡
KK-130041-AG | ラビットフェンス工 | 落石防護柵(ストーンガード)設置工 | 4034161 | 4207100 | 30m
KK-130042-AG | マイコン内蔵静電容量式ITポンプ | 工事用水中ポンプ | 60272 | 75170 | 1台・6ヶ月
KK-130043-VE | ジョインボンド工法 | チッピング(はつり)処理 | 477625 | 419190 | 100㎡
KK-130044-VE | KSミエルカⅠ | 足場吊りチェーンのフック外れ止めなし | 170410 | 158400 | 1000㎡
KK-130045-AG | 無溶剤型二液性エポキシ樹脂系防錆・防食塗料 | 鋼橋既設外面塗装Rc-Ⅰ仕様 | 6785000 | 7610000 | 1000m2
KK-130046-VE | コンクリート湿潤養生マット「モイスマット(MOISMAT)」 | 一般養生(散水) | 1675113 | 1615657 | 100m3
KK-130047-AG | 水門運転状態管理・診断システム(診衛門) | 点検作業員による点検、傾向管理 | 1642000 | 1164000 | 1門
KK-130048-AG | エコクレイ芝の床土 | 芝生グラウンド舗装工(芝床) | 362112 | 399310 | 100㎡
KK-130049-AG | 設備用鋼製基礎「ベルベース」 | コンクリート基礎工法 | 870000 | 977636 | 12基
KK-130050-VE | 大型噴霧水発生装置付送風機(ダストファイター) | 大型散水機 | 780246 | 2321440 | 30日
KK-130051-AG | 膜式橋梁外装工法 | アルミ等の金属系パネル工法 | 7208000 | 7760000 | 100㎡
KK-130052-AG | マルチプロテクション工法 | 客土吹付工 | 697184 | 800000 | 1000m2
KK-130053-AG | 重機等多目的施工管理システム | トータルステーションによる固定点からの杭位置への誘導 | 1023000 | 2250000 | 100本
KK-130054-AG | ミリングモール工法(地中障害物対応型泥濃式推進工法) | 刃口式推進工法 | 157546976 | 158383085 | 237m
KK-130055-AG | 京たたき | 防草シート設置工(不織布長繊維系雑草防止用シート、厚1.0mm程度 ) | 441120 | 105629 | 100㎡
KK-130056-VE | Booth工事写真アプリ | 木製の黒板とチョークを使用したデジタルカメラによる出来形管理(写真管理) | 17507 | 154062 | 1ヶ月
KK-130057-AG | コスミック工法 | 泥水式推進工法 | 253177959 | 278541600 | 500m
KK-130058-AG | 難燃アクリル透光パネル | ポリカーボネート透光板 (t=5mm) | 4908737 | 4908737 | 100㎡
KK-140001-AG | ICタグを利用した製品管理システム | 紙台帳による公物管理情報の保管・活用 | 13558800 | 315000 | 10000個
KK-140002-AG | KK クラックセンサ | 目視点検およびひび割れ測定 | 146780 | 77000 | 100m2
KK-140003-AG | SRT調査・点検技術 | 橋梁点検車による近接目視点検 | 411600 | 780000 | 1000㎡
KK-140004-AG | KCガード | エポキシ系樹脂塗り付けによるライニング | 681000 | 285964 | 105.9m2
KK-140005-AG | 非接触式カード入退場管理システム「ZAIBAR」 | 現場代理人による出面管理および回転表示板による入場状況管理 | 635500 | 187500 | 1年
KK-140006-AG | セパレート側溝 | 自由勾配側溝(門型) | 874239 | 1010150 | 30m
KK-140007-A | 中低層用荷揚げ機「セブン足場リフト」 | 仮設用電動ホイスト | 363000 | 138675 | 90日
KK-140008-VE | アバノン(透水性型枠用シート) | 一般型枠工(合板型枠) | 52070 | 47614 | 10㎡
KK-140009-AG | スライド工法【バズーカ方式】【ハンガー方式】 | パイプ吊り足場工法 | 6180000 | 7790000 | 2500掛㎡
KK-140010-AG | カメラ映像による道路事象検知システム「Road-Eye」(ロードアイ) | CCTVカメラの人的監視業務(24時間365日) | 188200000 | 141300000 | 200台
KK-140011-VE | スパイダー工法 | 足場工(枠組足場) | 4142232 | 4490732 | 1346掛m2
KK-140012-AG | 各種センサー自動警報メール発信装置 | 回転灯・表示装置等の作業員による目視確認と口頭及びEメールによる伝達 | 2450770 | 2616750 | 90日
KK-140013-AG | ダストプルーフ J-01 | 有機系被膜工法(表面保護工法) | 312000 | 541984 | 160㎡
KK-140014-VE | 地上型3Dレーザスキャナ計測機を用いた舗装等の現況計測技術 | 設計業務等標準積算業務技術書の現地測量・中心線測量・縦断測量・横断測量 | 1243690 | 1553688 | 560m
KK-140015-VE | 「ニコソーラー・アトリウム」ソーラー式LED照明 | 発動発電機使用による蛍光管照明器具 | 27082 | 47910.2 | 1台
KK-140016-AG | LED道路照明器具 DELGA(デルガ) | 高圧ナトリウムランプを採用した道路照明器具 | 38463300 | 28839300 | 100基
KK-140017-AG | イナズマアンカー工法 | ストレートアンカー工法 | 735877 | 924530 | 20本
KK-140018-A | 鋼管・鋼管矢板溶接ROBO「ぐるりっと!」 | 基礎工(鋼管矢板基礎工)中掘工における溶接技能者による半自動溶接 | 5583401.4 | 5830339.4 | 10本
KK-140019-AG | アーチ・パネル工法 | ポリエチレンシート貼り工 | 1586990 | 1669381 | 100m
KK-140020-AG | 低温粉砕・未発酵樹皮資材工法 | バーク堆肥ピートモス植栽土壌工事資材(厚層基材吹付工法) | 550000 | 290000 | 100㎡
KK-140021-VE | 舗装用密度計FT-107 | コア採取によるアスファルト混合物の密度試験 | 93754 | 132680 | 10箇所・1調査
KK-140022-AG | 温度検知式火点位置検出装置 | 二波長ちらつき型火災検知器 | 22254400 | 39270400 | 1500m
KK-140023-AG | ステップグラウト工法 | スラリー撹拌工(2軸施工×φ1000) | 13607880 | 7539490 | 1000m3
KK-140024-VE | SEFジョイント100 | 鋼製フィンガージョイント | 3876250 | 5626834 | 4ｍ
KK-140025-AG | さび面素地調整補助剤 | Rc-III素地調整(3種ケレン、及び、弱溶剤形変性エポキシ樹脂塗料下塗による補修塗装を含む) | 1520866 | 1590962 | 1000m2
KK-140026-AG | シャットアウト | 鉄筋格子 | 24796006 | 26482632 | 10000m
KK-140027-VE | 高密度ポリエチレンシース | 亜鉛めっき鋼板製シース | 204851 | 160965 | 100m
KK-140028-AG | コンクリートのポンプ圧送改善剤 「マイテイ V-10」 | 流動化剤 | 11334281 | 11506019 | 323m3
KK-140029-AG | AGスプレー | 二液型エポキシ樹脂塗装鉄筋補修用塗料 | 4800 | 30250 | 100箇所
KK-140030-AG | 耐雪型歩道用ガードパイプ(P種)基礎付L型擁壁 「TPウォール」 | プレキャストL型擁壁+耐雪型歩道用ガードパイプ(P種)+根巻きブロック(土中建込) | 571000 | 598500 | 10m
KK-140031-AG | 鋼製補強材一体型アルミ合金製防護柵 | 鋼製ビーム型防護柵 | 4490500 | 4479200 | 100m
KK-140032-VE | 緊急油圧装置 | 急遽製作の油圧ユニットと配管の補修・継なぎ込みによるバックアップ | 2118000 | 4675000 | 1設備
KK-150001-AG | 木部塗装改修工法【MOKリバ工法】 | 木部素地ごしらえによる研磨紙を使用したＷＰ木部保護塗料塗装 | 588400 | 577592 | 100㎡
KK-150002-VE | 先行手摺工法クサビ足場(商標名:アルバトロス、トリプルエース、オクトシステム) | 枠組足場 | 6270646 | 6902626 | 1755.5掛㎡
KK-150003-AG | ユードー保護マット | 汎用品のゴムマット | 565852 | 441724 | 100m
KK-150004-AG | LEDトンネル照明器具(KWLEDシリーズ) | Hf蛍光ランプを光源に使用したトンネル照明器具 | 5421610 | 8243950 | 500m
KK-150005-VR | MT検測バー | 段取筋を配置して天端出しする鉄筋を溶接する方法 | 44320 | 57054.32 | 100箇所
KK-150006-A | SRT調査-点検技術 | 橋梁点検車による近接目視点検 | 411600 | 780000 | 1000㎡
KK-150007-AG | 三次元路面診断システム(GIMS-K) | 空洞探査車を用いた路面下空洞調査 | 3274738 | 2717585 | 20km
KK-150008-AG | モルタルレス工法 | ダウンザホールハンマ工法(モルタル根固め工法) | 2480520 | 3138600 | 6本
KK-150009-AG | MMA樹脂一体成型接着式点字シート(ウォークナビ) | アクリル樹脂成型品の点字シート | 488385 | 578839 | 60m
KK-150010-AG | スーパーロック工法 | 吹付枠工 | 16992288 | 17475714 | 900㎡
KK-150011-AG | ミエドレン(EF・Gシリーズ) | 線導水工(B4)工法 | 1322143 | 2391470 | 100m
KK-150012-VE | 無溶接工法金具 | セパレーターを段取り用鉄筋に溶接する方法 | 53800 | 96870 | 200個
KK-150013-AG | 杭先端パワーチャッキング(PG)工法 | ケーシング回転掘削工法 | 152002032 | 209428688 | 112本
KK-150014-VE | 油吸着材 Pigマット | 油吸着材 | 119200 | 215800 | 417.6L
KK-150015-A | BESTフレームNTスタイル(ワンタッチ) | 現場吹付法枠工 | 3385446.5 | 3687746.5 | 450m
KK-150016-VE | BESTフレームNTスタイル(ワンタッチ) | 現場吹付法枠工 | 3385446.5 | 3687746.5 | 450m
KK-150017-VE | マルチアイボルト | アイボルト | 562453 | 577436 | 10本
KK-150018-VE | モバイル通信化ステーション「Tbox」 | 警備員など有人の監視体制 | 572000 | 604752 | 90日
KK-150019-AG | グラミック工法 | ひび割れ注入工法 | 4967546 | 17538159 | 100m
KK-150020-VE | 大型組み立て式LED情報パネル「LIP」(リップ) | 工事用LED電光表示板 | 580000 | 785000 | 6月
KK-150021-A | 耐候性シート 【千尋 UVスーパー ブラックシート ♯2500】 | ポリエチレン製のブルーシート♯3000 | 106157 | 76457 | 500㎡
KK-150022-AG | プレキャストL型剛性防護柵 | 現場打ちコンクリート製剛性防護柵基礎 | 18175732.52 | 9019808.64 | 100m
KK-150023-VR | NEWロックナット | ダブルナット(二重ナット) | 28462 | 27712 | 100セット
KK-150024-AG | CMT工法 | 刃口式推進工法 | 39235940 | 50582940 | 100m
KK-150025-AG | 特定車両監視システム | 警戒標識 | 514000 | 172680 | 2箇所
KK-150026-AG | Al-Mg溶射ボルト・ナット | 溶融亜鉛めっき高力ボルト・ナット | 1692800 | 494189.4 | 1000セット
KK-150027-AG | ハイブリッド式LED街灯 | 高圧ナトリウムランプ灯 | 15361900 | 1946250 | 10本
KK-150028-AG | ラクユーZ工法 | 仮排水工(止水プラグ・水中ポンプ使用) | 698588 | 200596 | 11日
KK-150029-AG | PJG-Twins工法 | 高圧噴射撹拌工(二重管工法) | 55710181 | 66902282.6 | 1箇所
KK-150030-AG | バンソウ工法 | 断面修復工(はつり工及びモルタル復旧工) | 2090800 | 2906241 | 100㎡
KK-150031-AG | アクアムーヴⅡ工法 | 2種ケレン作業+溶剤希釈エポキシ樹脂塗料塗布 | 44018 | 64955 | 10㎡
KK-150032-AG | 円形積用部材を使用した円形レンガ積み工法 | レンガを現場で人力によりカットして積み上げる工法 | 222375 | 350865 | 4.35㎡
KK-150033-AG | アクテスワン(ウォータージェット専用車両) | 自らのディーゼルエンジンのほかに、超高圧水発生装置のディーゼルエンジンを必要とする工事車両 | 967571 | 943454 | 312㎡
KK-150034-AG | 「FeプロトFAS」錆転換剤入り1液型エポキシ樹脂応急スプレー | 亜鉛末含有スプレー | 4805 | 2099.3 | 1m2
KK-150035-AG | 補強フレームを転用型にした人通孔用型枠(KS人通孔) | 紙製ボイド管を使用した人通孔用型枠 | 10817 | 11121 | 1箇所
KK-150036-AG | センサ調光型ソーラーLED照明 | 既設ポール取付式ソーラーLED照明灯 | 3324000 | 4704000 | 10基
KK-150037-AG | 【カルモフォーム タイプP】超軽量型防音パネル | 防音シート | 1059300 | 306300 | 50㎥
KK-150038-AG | テンダーゾーン | ゴムチップ弾性舗装 | 885872 | 1123000 | 100㎡
KK-150039-AG | コンクリート洗掘防止材メタガード | グラノリシックコンクリート | 42755490 | 6450740 | 100m2
KK-150040-AG | 既存杭引抜(先端強制チャッキング)工法・(OK工法) | オーガーケーシング杭抜工法 | 47329635 | 52118766 | 50本
KK-150041-AG | 生コンクリート関連洗浄水の環境負荷の低減 | 生コンクリート及びセメント関連作業で使用した道具等、水洗いしている。 | 1850 | 1 | 35リットル
KK-150042-AG | ペラペラくんによる再生型枠パネル | 型枠パネル | 396000 | 540000 | 216㎡
KK-150043-VE | 高強度腹起工法(ヒロセメガビーム) | 水平切梁工法(2×H-500腹起) | 3056442 | 3468954 | 1立坑土留め
KK-150044-AG | Hyperカルバート | 現場打ちボックスカルバート | 14682185 | 15078670.6 | 10m
KK-150045-AG | AGF-STD工法 | AGF-P工法 | 13319610 | 13586610 | 1シフト(=9m)
KK-150046-AG | 構造物モニタリングシステム(AutoCima) | 人力によるチョーキング,スケッチ,写真撮影 | 357800 | 483850 | 750m2
KK-150047-VE | サイド・ドレンⅡ型工法 | Vカット工法 | 1255222 | 2193838 | 100m
KK-150048-AG | スーパーデッキ | 仮橋・仮桟橋工 | 104005530 | 123431000.2 | 600m2
KK-150049-AG | トンネル切羽前方の発破弾性波探査装置 | 先進コアボーリング | 1789900 | 3969500 | 100m
KK-150050-AG | NRC防音パネル | 遮音壁(グラスウール系) | 1883689 | 1903689 | 100㎡
KK-150051-VE | 「ニコハザード」高輝度LEDポータブルライト | 発炎筒 | 11179 | 35558 | 8時間
KK-150052-AG | NKアンカーピン工法 | 面荒らし後のモルタル仕上げ | 416642 | 304142 | 10㎡
KK-150053-AG | 発泡プラスチックを用いた埋設管保護工法 | 埋設標識シート+土砂 | 2039195 | 901995 | 60m3
KK-150054-VE | 布製型枠「モデム」 | 空積みのコンクリートブロック張工(間知ブロック張) | 745636 | 958070 | 100㎡
KK-150055-AG | 山岳トンネル掘削ガイダンスシステム MoGraSS(モグラス) | トータルステーションを用いたレーザーマーキング照射 | 54544700 | 57053575 | 500m
KK-150056-VR | 塗装周期延長耐食鋼(CORSPACE) | 構造用圧延鋼材 | 9724 | 8474 | 1m2
KK-150057-AG | ペイントクリート | コンクリート用塗装 | 320000 | 373820 | 100㎡
KK-150058-VE | 3次元点群処理ソフト(TREND-POINT)を用いた施工土量計測システム | 縦横断測量で得られた断面図による平均断面法 | 214006.6 | 1288682.6 | 10ha
KK-150059-AG | デジタルステレオ図化機 StereoMapper | デジタルステレオ図化機 | 2107175 | 2422856 | 1km2
KK-150060-AG | 高強度横断防止柵(P種) | 歩行者自転車用柵(P種) | 2022226 | 1493787 | 100m
KK-150061-AG | ジオアンカー工法(拡翼型盛土補強土工法) | 鉄筋による地山の補強工法 | 2091492 | 3724032 | 195㎡
KK-150062-AG | 循環浄化システムトイレ | 簡易水洗仮設トイレ(汲取り式) | 3152000 | 3412000 | 1年
KK-150063-VE | ジオ・ステップ簡易階段 | 再生プラスチック階段 | 300500 | 310000 | 10m
KK-150064-AG | 土を使わない吸水土のう(スーパーブロック) | 土のう | 152093 | 38350 | 100袋
KK-150065-AG | BL反射板付投光器 | 1000W投光器 | 200427 | 256508 | 40lx
KK-150066-AG | Hybridジェットチタンコーティング | アモルファス合金溶射 | 3430440 | 3330440 | 10㎡
KK-150067-AG | bDパイル | 既製コンクリート杭打工(中堀工) PHC杭 | 1207000 | 1320000 | 10本
KK-150068-AG | ブロックシート工法 | ウオーターマジック工法 | 10300 | 20600 | 1本
KK-150069-VE | 鋼製埋設部路面境界部の損傷判定、診断方法 | 掘削による鋼製埋設物路面境界部の腐食状況検査 | 6535 | 14976.56 | 1本
KK-150070-AG | クロスカブト | 組立鋼材(平鋼+異形棒鋼)に添え鉄筋を溶接し、それに主鉄筋を結束する方法 | 246910 | 289540 | 300箇所
KK-150071-AG | カウンターベース | 現場打ちコンクリートによる基礎 | 616125 | 195873.9 | 1基
KK-150072-AG | 連節ブロックの3連吊り工法 | コンクリートブロック積(張)工(150kg/個以上) | 1516700 | 2082400 | 100㎡
KK-150073-AG | NEWかるいたくんスーパー | 表面加工コンクリート型枠用合板 | 646488 | 667991.4 | 100㎡
KK-150074-AG | 「スーパー かち割り君」工法 | 油圧ブレーカ掘削 | 603928 | 245455 | 100m3
KK-150075-VE | 画像鮮明化装置 レッドスーパーアイ | 蓄積タイプ三板式カラーカメラ仕様CCTV設備(高感度・高解像度型) | 22537700 | 26385500 | 1組
KK-160001-VE | かご丸くん | ふとんかご(階段式) | 3044763 | 1761795 | 90㎡
KK-160002-AG | 鋼管矢板継手閉塞対策工 | 「基礎工(鋼管矢板基礎工)中掘工 (中掘工+ダウンザホールハンマ工)」 | 2415270 | 2443009 | 1本
KK-160003-VE | レスキューバルブ | 現場作業によるゲート設備等の緊急操作 | 1005000 | 0 | 1設備
KK-160004-VE | 杭打設管理システム 『クイモニ』 | トランシットによる杭打設管理 | 1000000 | 1814100 | 1カ月
KK-160005-AG | 覆工板上部締結式金具(ヒロセスライドロック) | 覆工板下部ボルト締結工法 | 845208 | 1532088 | 240㎡
KK-160006-AG | 道路情報取得共有システム リアス (RIAS) Road Information Acquisition & Sharing System | WEBカメラと路面温度計設置による路線沿いの定点観測 | 240000 | 0 | 1台
KK-160007-VE | エアーメッシュサイン看板 | 工事看板(高輝度蛍光反射) | 12000 | 11000 | 1枚
KK-160008-VR | 大型積みブロックアンカーウォール(チサンウォール) | 多数アンカー式補強土壁工法 | 2340080 | 3332878 | 77m2
KK-160009-AG | クリアフロー工法 | 排水構造物工(開削工事による布設替え) | 48379141.8 | 31133639.7 | 100m
KK-160010-VE | SPD(サージプロテクター)付非常電話機用キャビネット | 標準非常電話機用キャビネット | 432000 | 487000 | 1台
KK-160011-AG | シカ矢来 | シカ柵工 | 1353014 | 1416543 | 100m
KK-160012-VE | ドリルNAVI | レーザープロットシステム及びパーカッションワイヤーライン工法による地山評価 | 417059459 | 427409615 | 500m
KK-160013-VE | ソイルフリートラック | 製缶、板組溶接構造の重機 | 43125 | 91985 | 100清掃回数
KK-160014-AG | 傾斜自在立入防止柵 | 立入防止柵 | 1826641 | 2134741 | 100m
KK-160015-AG | 橋梁用ステンレス排水管 | 橋梁排水管設置工(塩ビ管) | 2603224 | 2059364 | 100m
KK-160016-VE | 航空レーザ深浅測量(Airborne Laser Bathymetry (ALB)) | 航空レーザ測量 + 深浅測量 | 2791485 | 5993641 | 5km2
KK-160017-AG | CVRS-Aシリーズ | 自発光道路鋲 | 1047588 | 5390196.5 | 100基
KK-160018-A | TNロックナット・ワッシャー | ダブルナット | 50620 | 16360 | 100セット
KK-160019-A | 鋼製排水溝設置用エポキシ樹脂モルタル アルプロン MF-D(18) | 敷モルタル(セメントモルタル) | 2001709 | 737206 | 20m2
KK-160020-AG | 試送電試験器 | 自家用電気工作物(受変電設備)の使用前点検実施後に、高圧(6600V)送電を実施 | 42000 | 39200 | 1ヶ所
KK-160021-VE | イージーシェルフ工法 | 吹付法枠工 | 1014563.97 | 1517746 | 100㎡
KK-160022-VE | コンクリート養生管理に用いる無線温湿度測定装置 | 作業員による気温測定、目視等による養生管理 | 86250 | 30244 | 1式
KK-160023-AG | TENBIT工法 | ねじ締めでステンレス小ねじを指で保持する方法 | 459440 | 474792 | 10000個
KK-160024-AG | ハテナストッパー | 番線による足場板の固定方法 | 3528596 | 3117796 | 1000m2
KK-160025-AG | LIBRA Ⅱ | 仮橋・仮桟橋工 | 70242729.9 | 101237415.4 | 900m2
KK-160026-AG | FIXチューブ工法(S型) | ガラス系FRP管を用いた長尺切羽補強工法(FIT工法) | 4030015 | 4246638 | 1シフト(=9m)
KK-160027-AG | AK2カッター工法 | ケーシング回転掘削工法による置換工法 | 9096474 | 13820090 | 1本
KK-160028-VE | パントレ工法 | ブラスト工法 | 927404 | 1889200 | 100m2
KK-160029-VE | 騒音振動表示データ収録装置 | 測定者による騒音振動測定 | 1092225 | 8707350 | 6ヶ月
KK-160030-VE | V-nas Clair | 2次元CAD | 85780 | 192400 | 1線形
KK-160031-A | 合金鋼製リング付タイヤチェーン | 普通鋼製リング付タイヤチェーン | 668732 | 1046196 | 4本
KK-160032-AG | 大・中口径ヒューム管布設システム | 鉄筋コンクリート管機械布設 | 96770 | 109300 | 10m
KK-160033-AG | PAジョイント | 埋設型伸縮装置 | 1380996 | 690660 | 7.2m
KK-160034-VE | バルーン投光器 | 白熱投光器(投光器・白熱レフ球 110～300W) | 439440 | 309600 | 180日
KK-160035-AG | FINE POWER WEDGE工法 | 油圧ブレーカ | 1672366 | 462375.52 | 100立米
KK-160036-AG | マルイチハンディーパイプ STK700 | 一般足場鋼管 | 343 | 344 | 1m
KK-160037-A | 高耐食溶融めっき 車両用ガードパイプGp | 標準型車両用ガードパイプ | 1014000 | 980000 | 100m
KK-160038-AG | 濁水処理システム[自動・固液分離] | トンネル濁水処理工 | 8454050 | 7725050 | 30日
KK-160039-AG | 生コンクリート温度上昇抑制対策装置「CONCOOL」 | 通常の生コンクリートミキサー車による運搬 | 379600 | 49600 | 1台
KK-160040-VE | 受発注者間の情報共有システム「電納ASPer(データ保管サービス)」 | 標準化仕様のASP(情報共有システム機能要件Rev4.0) | 438750 | 794400 | 1工事
KK-160041-AG | 積雪・雪国対応テント倉庫 TFSテント | テント倉庫 | 10790000 | 15228000 | 150日
KK-160042-AG | プレキャストPCスラブ桁橋「SCBR工法」 | 2点支承形式のプレテンション方式連結スラブ桁橋 | 136139000 | 161705000 | 1000m2
KK-160043-VE | 3次元モデルを利用したBIM／CIMコミュニケーションシステム TREND-CORE | 2次元の平面図や縦横断図等を用いた施工管理資料の作成 | 227541.6 | 394699.5 | 1件
KK-160044-AG | 自然な目地配置が可能な積みブロック「ニューストン・G型」 | コンクリートブロック積工 | 1539000 | 1539000 | 100m2
KK-160045-AG | ハマテックス・ネットアンカー工法 | タイル壁面補修工法 | 92008000 | 44800000 | 2000m2
KK-160046-VE | 舗装工向け車輌誘導表示器 「AFサイン」(エーエフサイン) | アスファルトフィニッシャー運転手の目視による合図と合図者による誘導 | 646000 | 707875 | 10日
KK-160047-AG | 樹脂製中央分離帯ブロック トーヨーエコブロックJ | コンクリート製中央分離帯ブロック | 1520550 | 1137650 | 100本
KK-160048-VR | 無人航空機による空中写真測量 | 現地測量 | 1545191 | 1732711 | 0.09km2
KK-160049-AG | 軽量減音材「ミュートハイブリッドパネル」 | 仮囲い工+防音シート | 3767113 | 1358893 | 100m
KK-160050-AG | 繊維補強型プレキャスト底板 | プレキャストコンクリート底板 | 179020 | 191070 | 1台
KK-160051-AG | 水路等用獣害防止柵/RSフェンス | 高さ1m以下の転落防止柵 | 157480 | 209280 | 10m2
KK-160052-AG | 路面状況センサー(ロードアイ) | 通風式気温計、路面放射温度計、路面反射比率計と気象観測装置での制御 | 6580000 | 9457000 | 1ユニット
KK-160053-AG | ヘルメット洗浄機「香帽さん」 | 手洗い | 1000000 | 600000 | 10000回
KK-160054-VE | ネオセンサー検知ch | 交通誘導員の配置による注意喚起 | 477732 | 654000 | 1箇所
KK-160055-AG | 高トルク回転圧入鋼管杭打機 「スーパードライバー工法」 | 全回転式オールケーシング工法による鋼管杭打設 | 1794000 | 1865000 | 1本
KK-160056-AG | イーグルホールド工法 | 吹付枠工+ロックボルト工 | 17074270 | 21558944 | 900㎡
KK-160057-AG | システム建築による木造ユニットハウス「レブユニット」 | ユニットハウス | 244000 | 197600 | 6月
KK-160058-VE | オートライングリーンレーザー | 赤色レーザーの自動墨出器 | 24000 | 19000 | 10日
KK-160059-AG | iamosイアモス(ヒヤリハットご法度システム) | カラーコーンによる作業範囲の明示と監視員の配置及び入坑札の手動操作 | 66823650 | 62522500 | 500mトンネル工事
KK-160060-AG | KC-G工法 | 樹脂系カラーすべり止め舗装 | 1145950 | 620335 | 100㎡
KK-160061-AG | 景観対応型マルチングシート『ブッシュシールド』 | 道路除草工(肩掛け式機械除草(飛び石防護なし)、2回/年) | 164467 | 14637.24 | 100㎡
KK-160062-AG | 景観対応・植栽用マルチングシート『ダブルボンドシート』 | 道路除草工(肩掛け式機械除草(飛び石防護なし)、2回/年) | 145267 | 14637.44 | 100㎡
KK-160063-AG | ハイブリッドマルチシート『シャギーマルチ』 | 道路除草工(肩掛け式機械除草(飛び石防護なし)、2回/年) | 145267 | 14637.24 | 100㎡
KK-170001-VE | CIMモデル管理システム「CIM-PDF」 | 市販の3Dモデル統合ソフトウェアと属性管理ソフトウェアを用いたCIMモデルの運用管理 | 1833000 | 2341500 | 5橋
KK-170002-VE | 配管用RI密度計PIRICA | マッドバランス法による泥水の密度測定 | 113821 | 158649 | 5日
KK-170003-A | レストスペースCuto(キュート) | ユニットハウスと簡易水洗仮設トイレ(汲み取り式) | 504800 | 251900 | 1棟
KK-170004-A | 伸縮可とう管用変位計測装置 | 伸縮可とう管布設工(計測装置は無し) | 24121660 | 18271160 | 1ヶ所
KK-170005-A | アースナビ推進工法 | 電磁波ロケータを利用した位置計測システム | 7321124 | 8491392 | 100m
KK-170006-VE | MITEL(ミテル) | 安全帯+安全ベスト(LED無し) | 20600 | 9880 | 100日
KK-170007-A | 落とし込み式高耐久木製残存型枠工法 | コンクリート製パネルを用いた残存化粧型枠工法 | 1109159 | 1179360 | 100m2
KK-170008-A | イーラス | 無塗装耐候性鋼 | 390277 | 76901 | 100m2
KK-170009-VE | TTコーンシリーズ | カラーコーン | 756004 | 756004 | 100本
KK-170010-A | 盛土法面締固め装置 | バックホウ(法面バケット付)による法面整形 | 61950 | 62434 | 100m2
KK-170011-A | 解体用建設機械2柱フロントガード | キャビン仕様バックホウの解体用への改造 | 318000 | 1419000 | 1円
KK-170012-A | 挟締金具リキマン | ボルト・溶接工法 | 20422266 | 23023352 | 464m2
KK-170013-A | 亜鉛めっき代替工法 「Cold Galvanizing 水性ローバル工法」 | 溶融亜鉛めっき JIS H 8641 HDZ55 | 421650 | 496290 | 100㎡
KK-170014-A | センターライン分電盤 | 電灯分電盤 | 2509087 | 2136619 | 1面
KK-170015-A | RNジョイント | ゴム単体構造による目地材 | 4300640 | 4310990 | 20m
KK-170016-A | ナノマイクロ溶射工法 | 重防食塗装(Rc-Ⅰ塗装系) | 17577700 | 9280000 | 1000m2
KK-170017-A | 建物用耐火性硬質ポリ塩化ビニル管・継手 | 排水用硬質塩化ビニルライニング鋼管 | 985449 | 1520792 | 6階
KK-170018-A | プレキャストPCT桁橋「SCBR工法」 | 2点支承形式のプレテンション方式連結T桁橋 | 128333000 | 138762000 | 1000m2
KK-170019-A | 新FF換気制御システム | フィードフォワード制御方式の換気制御装置 | 38490000 | 45129000 | 1式
KK-170020-A | 仮設工事用非常灯LED照明「SSライト」 | 蛍光灯を使用した仮設工事用非常灯 | 1344346 | 1529950 | 500m
KK-170021-A | OT回転パーゴラ(全天候対応型ルーバー回転式防災休憩施設) | 東屋 | 3262950 | 2650000 | 1基
KK-170022-A | リンクアップゲート | フラップゲート | 8205953 | 2914013 | 1門
KK-170023-A | 空調配管用高性能ポリエチレン管・継手 | 配管用炭素鋼管 | 2791044 | 3302938 | 4階
KK-170024-A | フレーム式ゴンドラ工法 | 足場工(単管足場) | 3594000 | 6740000 | 1854.3掛m2
KK-170025-A | 膨張量の計測記録器 | ダイヤルゲージによる膨張量の計測 | 3558 | 4637 | 1試験
KK-170026-A | 環境モニタリングシステム「CEEMS」 | 計測器専用データ収集管理システム | 1034100 | 1092225 | 1地点
KK-170027-A | 防鼠チューブ | 塩化ビニル被覆電線 | 57790 | 7981 | 100m
KK-170028-VE | 鉄筋マグショット | カラーマグネット | 14900 | 12900 | 50個
KK-170029-A | エア抜きを自動化した油圧シリンダ | エア抜き弁がある油圧シリンダ | 25000 | 125000 | 1設備
KK-170030-A | チェーンウォール・マイティー | テールアルメ工法 | 3151465.68 | 4901322.4 | 108m2
KK-170031-VE | フォルテ車載トイレ | 2tトラックに積載した仮設トイレ | 565000 | 854140 | 180日
KK-170032-A | 軽量パネル止水板「フラッドセーフシリーズ」 | 土のうによる仮締切工 | 275178 | 11692 | 1箇所
KK-170033-A | 超耐候性・高強度土のう「縮災土のう(DRS)」 | 一般土のう | 314000 | 55600 | 100袋
KK-170034-A | ストーンパック | ふとんかご(階段式) | 6598450 | 7453680 | 300m2
KK-170035-A | ベントラップ集水管 | 硬質塩化ビニル管(VP40)にφ5mmの透水孔加工を施した保孔管 | 127554 | 73420 | 100m
KK-170036-A | ファイン・コアドリル | 油圧クローラドリル | 611990 | 112475 | 100孔
KK-170037-VR | ペリカンリムーバー | ブラスト工(素地調整程度2種) | 745158 | 1802200 | 100m2
KK-170038-A | GMネット | ひし形金網(線形3.2mm、亜鉛メッキ) | 4451000 | 3678000 | 1000m2
KK-170039-A | 狭隘部対応ウォータージェットはつり工法 | ウォータージェット・ハンドガン工法 | 4867432 | 6276110 | 1m3
KK-170040-A | トンネル坑口 コンクリート充填2層式防音扉「Model-50」 | トンネル防音扉(吸音材充填型) | 14056520 | 14613848 | 1現場
KK-170041-A | 3D柱状モデルを利用したトンネル先行削孔の可視化技術 | コアボーリング | 303560 | 408050 | 10m
KK-170042-A | メビウスクリート | 普通ポルトランドセメントを用いたコンクリート | 6506070 | 6506070 | 400m3
KK-170043-A | コンフィルテープ工法 | 吹上方式での覆工コンクリート打設による自然排出 | 241820541 | 240361341 | 1000m
KK-170044-VE | 防護柵支柱のサイレントストライカー工法 | 防護柵支柱の打撃工法 | 914800 | 779100 | 100m
KK-170045-A | CCFL方式照明器具「FLALA」 | 蛍光灯を用いた照明器具 | 1332700 | 861200 | 100本
KK-170046-A | 非セメント系中性固化材セーフティーソイル | 生石灰 | 114806 | 290406 | 100m3
KK-170047-A | 薄層切削用ドラムおよび廃材同時吸引・排出装置 | 回転式研削機械と人力施工の併用 | 208867.86 | 234685.98 | 100m2
KK-170048-A | 組合せシステム型枠「ガッチ」 | 合板型枠 | 337700 | 408500 | 100m2
KK-170049-A | 鋼管柱の地際部探傷評価システム | 掘削後超音波板厚計による腐食診断 | 133600 | 377475 | 10本
KK-170050-A | ユニバーサルデザイン歩車道境界ブロック | 境界ブロック(車両乗入部) | 459743 | 499823 | 100m
KK-170051-A | KEPT工法 | ローラー塗装(多彩模様塗料、シリコンタイプ) | 5400000 | 5400000 | 1000m2
KK-170052-A | 完全非破壊型鉄筋腐食探査器iCOR | 自然電位法 | 482988 | 683256.5 | 10m2
KK-170053-VE | 環境に優しい高耐久性結束バンド「ガルバロック」 | 耐候性ナイロン66製結束バンド | 462000 | 272000 | 10000本
KK-170054-VE | 法面工事用親綱「スーパーセーブロープ」 | ビニロンロープ | 74000 | 78500 | 1巻
KK-170055-A | 高耐食鋼検査路 | 溶融亜鉛めっき仕様の鋼製検査路 | 326674 | 353920 | 5.8m (1スパン)
KK-170056-A | 推進・シールド併用工法 | 泥土圧式シールド工法 | 824230755 | 977883150 | 1000m
KK-170057-A | ハーフマイト工法 | 大型ブレーカ掘削によるベンチカット工法 | 1288760 | 242140 | 100m3
KK-170058-A | 発泡絶縁体型漏えい同軸ケーブル | 紐絶縁体型漏えい同軸ケーブル | 16806380 | 17706174 | 2400m
KK-170059-A | アルミシザース式昇降作業台 | ローリングタワー | 2000354 | 124705 | 1台
KK-170060-A | フラッシュサインブロック | 歩車道境界ブロック(反射シート付) | 428340 | 313072 | 100m
KK-170061-A | 工程表作成・更新システム | 表計算ソフトによる工程表の作成 | 3474500 | 6576400 | 21ケ月
KK-170062-A | 遠隔監視システムi-NEXT | 遠隔監視ネットワークカメラシステム | 1211800 | 1295500 | 1セット
KK-170063-A | グッドレイン | 路側工+現場打ちL型側溝 | 990269 | 905734 | 100m
KK-170064-A | 【作業:近畿】発泡絶縁体型漏えい同軸ケーブル | 紐絶縁体型漏えい同軸ケーブル | 16806380 | 17706174 | 2400m
KK-170065-A | 遠隔監視システムi-NEXT | 遠隔監視ネットワークカメラシステム | 1211800 | 1295500 | 1セット
KK-170066-A | 遠隔監視システムi-NEXT | 遠隔監視ネットワークカメラシステム | 1211800 | 1295500 | 1セット
KK-170067-A | 遠隔監視システムi－NEXT | 遠隔監視ネットワークカメラシステム | 1211800 | 1295500 | 1セット
KK-180001-VE | 発泡絶縁体型漏えい同軸ケーブル | 紐絶縁体型漏えい同軸ケーブル | 16777338 | 17676357 | 2400m
KK-180002-A | 鋼製支柱埋設部の腐食診断技術(PC-UT) | 掘削・目視・復旧による調査 | 102242 | 424400 | 10本
KK-180003-A | メタルクリップ | 段取り鉄筋の溶接による連結 | 13650 | 25936 | 100個
KK-180004-VE | 面状発熱体シートによるセントル加温養生システム | セントルのシート養生とヒーターによる加温 | 17436000 | 6311486 | 1000m
KK-180005-A | 獣害防止後付柵 | 鉄筋格子 | 3760000 | 3323001 | 1km
KK-180006-A | 梯子付床付布枠 | 内階段+開口部による昇降用枠組足場 | 914584 | 801184 | 100掛m2
KK-180007-A | プレートくい | プレキャストコンクリートブロック基礎 | 1064206 | 1004305 | 100m
KK-180008-A | 移動昇降式足場「スカンクライマー」 | 枠組足場 | 3264000 | 4358493 | 1現場
KK-180009-A | 移動コンクリートミキサー | 生コンプラント製造+運搬 | 1319920 | 939340 | 10m3
KK-180010-A | 電池式自発光道路鋲「フラッシュポイント」 | 自発光道路鋲(商用電源式) | 1211155 | 2580113 | 20基
KK-180011-A | スルードレーン | 集水ます(Dc-D)に止水壁を増設(Dc-W) | 1657800 | 1241300 | 10箇所
KK-180012-VR | ウォーターカッター | 発泡ポリスチレン製面木 | 222673.64 | 185825.6 | 100m
KK-180013-A | 遠隔監視システムi-NEXT | 遠隔監視ネットワークカメラシステム | 1211800 | 1295500 | 1セット
KK-180014-A | マーキュリーC | プレーンコンクリート | 15000 | 13500 | 1m3
KK-180015-A | ST式桁接着工法「U-ウエッジフレーム工法」 | 桁定着ブラケット(アンカーボルト式) | 2904300 | 3273220 | 1基
KK-180016-A | リプラギフロアーマット | 敷き鉄板 | 713586 | 71930 | 100㎡
KK-180017-VE | ソーラー蓄電ユニットハウス | ユニットハウス | 960000 | 368200 | 1棟
KK-180018-A | ST式T型ストッパー | アンカーバー方式による変位拘束構造 | 6592000 | 8336000 | 1橋脚
KK-180019-A | カゴ型道路トンネル用照明器具落下防止金具 | ワイヤロープ式 道路トンネル用照明器具落下防止金具 | 18922 | 24773 | 1灯
KK-180020-A | 樹脂系シート型止水工法(KS工法) | 高圧注入による止水工法 | 3181053 | 1551282 | 10m
KK-180021-A | スターライトセンサシステム | 人力による状況判断、測定・記録、集計作業 | 7616400 | 656700 | 1000m
KK-180022-VE | デジタルコーンペネトロメーター | コーンペネトロメーター | 54644 | 77022 | 1日
KK-180023-A | 内空断面形状計測装置 | スチールテープ・レベル測量による内空断面形状測定 | 180966 | 161554 | 10測定点
KK-180024-A | ステンレス配管用管継手「タスカルジョイント」 | JIS型ルーズフランジ接合方式 | 3968065 | 4097240 | 100m
KK-180025-VE | 敷き鉄板固定金具「小判君」 | 溶接固定の敷き鉄板 | 752052 | 757368 | 270m2
KK-180026-A | スイングパネル | 軽量鋼矢板+アルミ製水圧切梁・腹起し | 1711000 | 1604000 | 100m
KK-180027-A | 模擬負荷装置 | 模擬入出力装置との配線接続確認 | 19350 | 6666 | 10試験
KK-180028-A | 桁端部側方型充填工法 | 弾性シール材充填工法 | 2057100 | 2000000 | 10m
KK-180029-VE | VR技術を用いた橋梁工事安全教育システム | 安全衛生テキストやビデオを用いた座学による安全教育 | 878922 | 91722 | 1年
KK-180030-A | WT工法(軟弱地盤・高地下水位用雨水貯留施設) | 現場打ちコンクリート製雨水貯留施設 | 29122620 | 34051220 | 1000m3(貯水量)
KK-180031-A | 赤外線照明を用いた路面性状測定システム(Kei-Doc) | 路面性状測定車による路面性状調査 | 1777100 | 1898400 | 100km車線
KK-180032-A | Earth Volumetric Studio 3次元可視化システム | 地質調査解析業務(地質断面図の作成) | 3103388 | 3403620 | 12回/年
KK-180033-A | プリコーティング型接着剤「ロックタイト」を用いたボルト・ナットへのゆるみ止め技術 | ボルト・ナット・座金 | 54812 | 52412 | 100個
KK-180034-VE | スケルコン | カラーコーン | 1206840 | 166840 | 100本
KK-180035-A | 昇降作業台(MWA／EWA) | ローリングタワー | 2080360 | 175708 | 1台
KK-180036-A | 無粉塵投入自走式サイロ「ダストNON工法」 | 自走式土質改良工(フレコンパック固化材+不整地運搬車による運搬) | 190019.8 | 217917 | 100m3
KK-180037-VE | スチールスペーサー | プラスチック製スペーサー | 617014 | 617014 | 100m2
KK-180038-VE | フラッシュアイ | 乾電池式工事保安灯 | 6900 | 6500 | 1台
KK-180039-A | ケーブル配線用延線ロープ布設装置 | 脚立または高所作業車の移動による延線ロープの布設作業 | 53509 | 62225 | 1000m
KK-180040-A | 水素脆性の心配のない防食技術「ディスゴ処理」 | 溶融亜鉛めっき(HDZ35) | 90000 | 70000 | 1000kg
KK-180041-A | アルミ軽量シート朝顔「楽美」 | FRP製朝顔(アルミフレーム+FRP万能板) | 310100 | 721500 | 50.4m
KK-180042-A | 吊りチェーンアジャスター | 吊りチェーン用クランプ | 4616700 | 3193980 | 1070m2
KK-180043-A | Vパッキンの自動増し締め機構付き油圧シリンダ | シム調整型Vパッキン式油圧シリンダ | 2651000 | 2651000 | 1本
KK-180044-A | トンネル補修台車「モビル・ワーク・ステーション」 | 高所作業車(トラック架装リフト幅広デッキブーム型 作業床高さ12m) | 1075799.3 | 1523247.8 | 100㎡
KK-180045-A | 点検用窓「GENSO」を用いたポンプ診断技術 | 点検口からの内部診断 | 1021300 | 369000 | 1台
KK-180046-VE | 伸縮性目地部材「目地フォーム」 | 現場練りモルタル目地詰め | 262993 | 358856 | 100m
KK-180047-A | Watercoat(ウォーターコート) | 洗浄 | 147825 | 33581 | 100m2
KK-180048-A | 内外面PVCコーティング軽量鋼管 | フランジ付硬質塩化ビニルライニング鋼管(SGP-FVA) | 2567900 | 3639886 | 22m
KK-180049-A | 光触媒塗料「オプティマスホワイトペイント」(遮熱・断熱・空気清浄化) | シリコーン樹脂塗料(2級) | 567024 | 283324 | 100m2
KK-180050-VE | コンクリートポンプ専用、先行モルタル剤「スリック・パワーモルタル」 | コンクリート圧送における先行モルタル | 7164 | 23523 | 1打設
KK-180051-A | 生分解性削岩機油(バイオハンマー) | 鉱物油系削岩機油 | 140000 | 85000 | 200リットル
KK-180052-A | スリーエスG工法 (3SG工法) | 深層混合処理工法(スラリー撹拌工) | 31815600 | 44860200 | 300本
KK-180053-A | ボンドVMネットレス工法 | ビニロンシートを用いた剥落防止工法 | 4479000 | 4512000 | 300m2
KK-180054-A | コンクリート打設管理装置 | 人手による状況判断、測定・記録、集計作業 | 192500 | 76500 | 1月
KK-180055-A | 親水性遮熱塗料「ハイドロサーモ」(水性) | シリコーン樹脂塗料(2級) | 330624 | 283324 | 100m2
KK-180056-A | 舗装ひび割れ樹脂系補修材「Bitumender(ビチュメンダー)」 | アスファルト注入材 | 526580 | 239780 | 300m
KK-180057-A | エコキューオンクリア | ポリカーボネート透光遮音板 | 18878990 | 20408990 | 200m2
KK-180058-A | 建方キング採用によるエースアップ工法の更なる効率化 | トランシットを使用した鉛直測量による建入管理 | 93936 | 105922 | 8本
KK-180059-A | E-LOCKナット | ダブルナット | 691212 | 632766 | 10000組
KK-180060-A | 作業員安全監視システム「COCOima-Construction」 | 現場管理者による入退場・労務・安全衛生管理等の作業 | 1172600 | 202500 | 1現場
KK-180061-A | DCネット工法 | 吹付法枠工・ロックボルト工 | 20303112 | 25485946 | 1000m2
KK-190001-A | 深礎杭の鉄筋構築施工方法及び吊り治具「スネーク工法」 | 深礎杭の人力による鉄筋組立 | 141687.4 | 149690.15 | 1t
KK-190002-A | KGケーソン刃口土砂除去装置 | 潜水夫によるウォータージェット作業 | 250900 | 289800 | 10m3
KK-190003-A | TOBILINE/トビライン | 枠組足場 | 2888650 | 3624700 | 1000掛m2
KK-190004-A | 遮水シート一体化型ブロックマット | 遮水シート+ブロックマット | 9485000 | 9619000 | 1000m2
KK-190005-VR | 地盤改良工法の施工管理システム「Visios-3D (ビジオス・スリーディー)」 | 施工現場内において人による計測、誘導、監視 | 435450 | 377736 | 308本・1ヶ月
KK-190006-A | ブレード・マシンコントロール付コンパクトショベル | 丁張り等を使用した排土板付バックホウでの施工 | 155200 | 256100 | 1500m2
KK-190007-A | バリオスネット「つる性強壮雑草(葛)登攀防止ネット」 | 機械除草(肩掛け式) | 674914 | 16500 | 100m
KK-190008-A | 低消費電力LED照明器具 | 水銀灯照明 | 109817 | 86217 | 1台
KK-190009-A | 埋設用伸縮継手通信管用MST-V | VP管+ダクトスリーブ | 93170 | 6956.8 | 1箇所
KK-190010-A | トルク管理ナット(MTSロックナット) | ダブルナット | 23265 | 29515 | 100個
KK-190011-VE | ツインブレード | 道路除草工(肩掛け式 : 飛び石保護有り : 高速回転刃) | 43260 | 57840 | 1000㎡
KK-190012-A | シグナルスター | 乾電池式工事保安灯 | 152500 | 380500 | 20台
KK-190013-A | 発炎筒飛翔抑制材「フレア・オクストップス」 | Ω型ストッパー付発炎筒 | 1280 | 800 | 1本
KK-190014-VE | 横矢板工法受け金具「とまった君2号、3号、R」 | 切土仮設防護柵(設置、撤去) | 1449000 | 1873000 | 30m
KK-190015-A | スパイダードリリング工法・無足場タイプ | 仮設足場を使用したロータリーパーカッション式削孔機による施工 | 1422509 | 1801204 | 10m
KK-190016-VE | 落下防止装置用ワイヤロープの端末金具「スクラムクランプ(SC金具)」 | ワイヤグリップ | 296228 | 346012 | 10組
KK-190017-A | コンクリート湿潤養生シート | 一般養生(散水) | 72320 | 39120 | 100m2
KK-190018-A | 吸水土のう(Wブロック) | 土のう | 84756.5 | 57100 | 20m
KK-190019-A | 防災用ソノコラムスピーカー | ストレートホーンスピーカー | 538600 | 191600 | 1台
KK-190020-A | マッスルアンカー | あと施工アンカー設置工 | 260587 | 289830 | 100本
KK-190021-A | 鉄筋腐食調査用自然電位測定システム | 自然電位法 | 425130 | 574110 | 20m2
KK-190022-A | 杭 打太郎 | トランシットによる杭打設管理 | 1861000 | 3645600 | 1工事
KK-190023-A | レインボービューシステム | 目視検査 | 385000 | 200900 | 1棟
KK-190024-A | e-ジェクター工法「自動式樹脂注入工法」 | クラック処理工(ポンプによりひび割れ注入を行う工法) | 710600 | 447000 | 100m
KK-190025-A | 2次覆工コンクリート急速施工 | 覆工コンクリート打設 | 2947600 | 3048608 | 1スパン
KK-190026-A | LED投光器「LEDディスクバルーン」 | 水銀灯照明 | 154000 | 201500 | 1台
KK-190027-A | バンブーウォール | 大型土のう | 618040 | 672162 | 10m
KK-190028-VE | 自由設計可能な透明型枠「透(クリアー)フォーム」 | 木製型枠 | 5966000 | 2241000 | 100m2
KK-190029-A | 伸縮式クイック施工パネル「パパっとE3パネル」 | 軽量鉄骨と石膏ボードを用いた仮囲い(LGS工法) | 143290 | 195700 | 10m2
KK-190030-A | 膜式点検足場 | 鋼製検査路 | 6808000 | 2660000 | 100m2
KK-190031-A | レクタガード | 既存根固めブロック | 4736413.5 | 8066616.8 | 10m
KK-190032-A | UKロードマット | 舗装面クラック補修専用の加熱型シール材充填 | 1299000 | 46870 | 100m2
KK-190033-A | 自転車等の路肩走行に配慮したLU型街渠 | 現場打ちL型街渠 | 103300 | 64899 | 10m
KK-190034-A | カナクリート特殊部 | 普通コンクリート特殊部 | 782902 | 1115307 | 1組
KK-190035-A | アジャスタブル腹起し(長さ調整機構付きアルミ製長尺腹起し) | 鋼製山留材(腹起し) | 245820 | 275320 | 1箇所
KK-190036-A | PC桁橋CIMシステム「CIM-COMPO」 | 市販CADを使ったCIMモデルの作成 | 831800 | 2129000 | 1年
KK-190037-VE | 草刈バリカン | 道路除草工（肩掛け式：飛び石保護有り：高速回転刃） | 64450 | 70720 | 1000㎡
KK-190038-A | 中層地盤改良ガイダンスシステム | レベル・スチールテープを用いた区画割り及び改良深さ管理 | 4620000 | 1290300 | 1500m2
KK-190039-A | MK・スクリューボックス「省力化工法」 | ふとんかご工(階段式) | 2232660 | 2385880 | 100m2
KK-190040-A | 鱗片状亜鉛塗料による鋼材防食技術「ドラール処理」 | 溶融亜鉛めっき JIS H 8641 HDZ55 | 4200 | 5000 | 1㎡
KK-190041-VE | ボルトナット防錆キャップ「まもるくん」 | グリスキャップ | 94150 | 92640 | 100本
KK-190042-A | 建築構造用700N/mm2アンカー用ボルト、ナット、座金のセット | 構造用両ねじアンカーボルトセット (JIS B 1220:2015) | 48448 | 56952 | 1柱脚
KK-190043-A | 超高強度繊維補強コンクリート(UFC)道路橋床版 | プレキャストPC床版 | 60431250 | 68452500 | 1橋
KK-190044-A | 掛け型LEDトンネル照明器具及び取付金具 | 道路トンネル用照明器具及びワイヤロープ式落下防止金具 | 1532245 | 1617185 | 10灯
KK-190045-A | ユニバーサル洗浄工法 | ブラッシング洗浄工法 | 351300 | 748650 | 100m
KK-190046-VE | コンクリート養生多層シート「CURE-RIGHT」 | 一般養生(散水) | 131908 | 107582 | 100m2
KK-200001-A | フックス(単線用ケーブル支持金具) | ケーブルラック | 208550 | 948880 | 100m
KK-200002-A | 削岩孔植樹工法 | 植生基材吹付工 | 2512300 | 618800 | 100m2
KK-200003-A | セレキュアウォール | 一般養生(散水) | 107800 | 42750 | 100m 2
KK-200004-A | 軽量シート朝顔「ハピネス」 | FRP製朝顔(アルミフレーム+FRP万能板) | 657900 | 1058100 | 90m
KK-200005-A | AI技術を用いた鳴き声自動判別システムによる猛禽類(オオタカ)調査技術 | 定点調査法 | 858700 | 1710000 | 1調査
KK-200006-VE | 埋込可能型ワイヤレスコンクリート温湿度センサ (SmartRock・BlueRock) | 人員による温湿度管理 | 148746 | 505687 | 100m2
KK-200007-A | 管路線形計測システム(Pipe Positioning System) | 地中レーダー法による地下埋設物探査 | 167576 | 208300 | 250m
KK-200008-A | 床版防水ウルトラシール工法 | アスファルト加熱型塗膜系床版防水工法 | 868249 | 561000 | 300m2
KK-200009-A | 溶接部ビード計測用3Dハンディスキャナ脚長計測パッケージ「CSM-HSシリーズ」 | 溶接ゲージによる計測 | 24375 | 27550 | 30m
KK-200010-A | NEac工法「高強力不織布・樹脂含浸・柱脚防食工法」 | 防錆塗装 | 175412 | 36379.4 | 10本
KK-200011-A | ファイブ | 常温合材 | 341985 | 225470 | 10m2
KK-200012-A | 熱中症見守りシステム「eメットシステム」 | 携帯型WBGT計 | 28000 | 7700 | 1人
KK-200013-A | 吊荷水平維持装置「レベラー」 | 人力による玉掛け調整 | 1900000 | 1686000 | 1ヶ月
KK-200014-A | 鋼橋CIMシステム | 市販CADを使ったCIMモデルの作成 | 1395800 | 3089000 | 1年
KK-200015-A | 高耐久防草シート「GUシート」 | 道路除草工(肩掛式:飛び石防護有り) | 2855125 | 130500 | 1000m2
KK-200016-A | CCLシングルストランド工法PCケーブル横締め用自動緊張・管理システム | 手動操作・計測によるPCケーブル横締め緊張作業・管理 | 504782 | 524732 | 10ケーブル
KK-200017-A | 杭施工管理自動化システム「杭打キングPLUS」 | トランシットによる杭打設管理 | 26580 | 36270 | 3本
KK-200018-A | リフモ | 敷鉄板 | 275600 | 41970 | 50m2
KK-200019-A | タイルクリップを使用したPCa板 | タイルはく落防止具なしのPCa板 | 110561400 | 102645000 | 2000㎡
KK-200020-A | NER工法 | 既設円形水路取壊、撤去及び新設工法 | 633980 | 240131.14 | 10m
KK-200021-A | ハクリタイトエコST | 高級アルコール系剥離剤 | 768096 | 821096 | 100m2
KK-200022-A | ロードキル回収袋 | フレキシブルコンテナバック | 42950 | 28200 | 1件
KK-200023-VE | 次世代型測量機スキャニングトータルステーションシステム | トータルステーションによる地形測量 | 1244145 | 8021525 | 2500㎡
KK-200024-A | フレーム式型枠工法「ファンデル」 | ブロック積(石積)擁壁 | 3753302 | 3818292 | 100m
KK-200025-A | 準天頂衛星(QZSS)L6信号活用によるcm級精度単独測位システム | トータルステーションによる計測 | 1400000 | 2400000 | 0.25km2
KK-200026-A | ルートブロック工法「地中内樹木根侵入防止工」 | 建築用空洞ブロック積 | 371636 | 1035186 | 100m
KK-200027-A | 車両搭載可能AIカメラ | 交通誘導員による監視 | 103880 | 1380000 | 180日
KK-200028-A | SAP工法 [スクリューアンカーパイル] | 回転杭工法 | 28941820 | 10859359 | 1工事
KK-200029-A | 誘導表示板（蓄光式） | 誘導表示板（内照式） | 202010 | 624625 | 1面
KK-200030-A | UG-Ⅰグラウト工法 | 1液型ポリウレタン樹脂注入工法 | 617990 | 779360 | 30m
KK-200031-A | アスジョイントテープ | 水膨張性のない成型目地材 | 189150 | 43200 | 100m
KK-200032-A | ヌノピタ | コンクリートブロック積工 | 2231000 | 2457000 | 100m2
KK-200033-A | モバイル(ドクターモール)ボーリング | ロータリー式ボーリング | 343920 | 343920 | 1箇所
KK-200034-A | ドローンLidarシステムTDOT | 航空レーザ測量＋深浅測量 | 1036300 | 2544597 | 1km2
KK-200035-A | ワンタッチベース | 歩車道境界ブロックC型＋基礎コンクリート | 68531 | 68570 | 10ｍ
KK-200036-A | 高耐油性日本シバ「バーニングフィールド」 | シバ | 2000000 | 500000 | 1000m2
KK-200037-A | 仮締切防水シート工法 | 潜水工の水中施工による仮締切用ライナープレート組立工法 | 36082497 | 45089490 | 1橋脚
KK-200038-A | 遠隔作業支援フルワイヤレステレビ電話『テレビdeワン-Fielder』 | 携帯電話やタブレットを使用した音声・文字・映像による直接情報交換 | 7428760 | 7331478 | 180日
KK-200039-A | 遮水性防草シート「エバー」 | 道路除草工（肩掛け式：飛び石防護有り） | 311300 | 25295 | 100ｍ２
KK-200040-A | 「REF-ROPE」樹脂被覆再帰反射ワイヤロープ | チューブ保安灯 | 8400 | 9990 | 20ｍ
KK-200041-A | アルミ土留パネル | 軽量鋼矢板による簡易土留工法 | 1086990 | 1583316.6 | 180m3
KK-200042-A | 路面の養生材「まもロード」 | ゴムマット | 321870 | 238228 | 100m2
KK-200043-A | ナチュラルコアロープ | JIS G 3525に規定されるワイヤロープ | 9000 | 6400 | 1組
KK-200044-A | 足場チェーン調整金具「KSアシバルーパー」 | レバーブロックでチェーンの弛みを補正する技術 | 69102 | 90342 | 1000m2
KK-200045-A | 軽量鋼管「AGF-Air-pipe」 | AGF工法に用いる一般構造用炭素鋼鋼管(STK400) | 12185810 | 12041810 | 1シフト
KK-200046-A | クレーン乱巻き監視システム | 人手による目視・動作の点検作業 | 159500 | 21000 | 1工事
KK-200047-A | テクヒーターによるセントル加温養生システム | セントルのシート養生とジエットヒーターによる加温 | 6932264 | 4615208 | 1000ｍ
KK-200048-A | コンクリートの脱型強度管理システム「パルストメーター」 | コンクリートの圧縮強度試験方法（JIS A 1108) | 2224000 | 119000 | 1000m
KK-200049-A | トンネル坑内ずり運搬用ダンプトラック | トンネル工事用10tダンプトラック | 244859375 | 288621875 | 3000m
KK-200050-A | コンクリートプロテクト工法 | エポキシ樹脂とガラスクロスを用いた保護工法(手塗り工法） | 1706500 | 1807000 | 100m2
KK-200051-A | ウォータータンクバリケード | 仮設防護柵(H鋼基礎) | 5753000 | 5194000 | 150m
KK-200052-A | 落下防止ワイヤシステム「ロッカブルプラス」 | ワイヤクリップ | 1716340 | 3393460 | 1000組
KK-200053-A | 作業者安全モニタリングシステム | 携帯型WBGT計 | 974000 | 70000 | 1工事
KK-200054-A | カメラ式人検知システム | 安全設備の設置及び監視員の配置 | 2310140 | 1193300 | 1箇所
KK-200055-A | 瓦骨材利用薄層舗装Eco Kawara スーパーコート | 常温塗布式薄層舗装 | 607793 | 425090 | 100m2
KK-200056-A | 粉じん・侵食防止剤「ストーンウォール」 | シート被覆処理 | 380114 | 839049 | 3000m2
KK-200057-A | 現場業務支援アプリ「FIELD-TERRACE」 | TSを用いた測量 | 25205 | 71961 | 20点
KK-200058-A | 360°LEDヘッドライト「HALO（ヘイロー）」 | 一般に使用されているヘルメット | 28500 | 5000 | 1個
KK-200059-A | トンネル補助工法向け注入システム「fair-system」 | 人による施工、監視、帳票作成 | 9329033 | 9327033 | 1シフト
KK-200060-A | 道路照明向けLEDランプ | 高圧ナトリウムランプの道路照明器具 | 809780 | 306780 | 10灯
KK-200061-A | 急勾配法面対応ラジコン式草刈機「スパイダー」 | 肩掛け式草刈機 | 18403.5 | 29936.9 | 1000㎡
KK-200062-A | 浅層埋設管路用高硬度鋳鉄製防護板 | 鋼板による埋設物防護 | 1829000 | 259702 | 10m2
KK-200063-A | ドラゴンウォール | 重力式擁壁 | 15078900 | 12642900 | 30ｍ
KK-200064-A | 水路付歩車道境界ブロック | 管渠型側溝+縁石 | 181556 | 280010 | 10ｍ
KK-210001-A | 入退場レーザーセンサー | 交通誘導員の配置による注意喚起 | 2704000 | 4752000 | 180日
KK-210002-A | 重機接触防止装置、ハッとセンサー | 安全設備の設置及び監視員の配置 | 1547844 | 1233300 | 1箇所
KK-210003-A | データ共有クラウドサービス「CIMPHONY Plus」 | サーバー等からデータをダウンロードして専用ソフトで閲覧、印刷・データ共有 | 454350 | 759450 | 1工事
KK-210004-A | 弁慶（ノンセパ柱型枠工法） | 在来型枠による柱構築工法 | 9029400 | 15136240 | 60柱
KK-210005-A | PC箱桁橋CIMシステム「CIM-BOX」 | 市販CADを使ったCIMモデルの作成 | 1116800 | 1595000 | 1年
KK-210006-A | 配管用レーザー | 丁張・水糸を使用しての計測 | 313454 | 350018 | 100m
KK-210007-A | 杭先端チャッキング機構併用既存杭引き抜き工法(ＴＫ工法) | オーガーケーシング杭抜工法 | 54937000 | 73032000 | 250本
KK-210008-A | M-Pシステム | トンネルの裏面排水工 | 2407300 | 2329300 | 1000m2
KK-210009-A | オクトパスキャップ | 不織布によるロックボルト頭部保護 | 16025 | 18110 | 100ヶ
KK-210010-A | 垂直油圧昇降式タワーライト | 通常のLED投光器 | 61900 | 66500 | 1作業
KK-210011-A | ブロックマット用高摩擦遮水シート | 河川護岸用遮水シート | 10455650 | 10990000 | 1000m2
KK-210012-A | 鉄筋の腐食・劣化から素材を守る水溶性コーティング剤「ディフテック」 | ポリ塩化ビニル系熱収縮チューブ | 133497.4 | 259800 | 100m2
KK-210013-A | 道路照明柱の地絡箇所検出装置 | テスタでの測定 | 452780 | 71300 | 10台
KK-210014-A | 高温水を用いた雑草抑制技術 | 鎌やハサミを用いた手刈りによる人力除草作業 | 124000 | 260000 | 500ｍ
KK-210015-A | 橋上操作型ADCPによる河川流量土砂量計測システム | ADCP流量観測及び掃流砂観測 | 9123900 | 9573100 | 1観測
KK-210016-A | おもりによる振動抑制「GMD工法」 | 防振壁 | 5096100 | 30920000 | 100ｍ
KK-210017-A | 防水シート用ＩＣＴ加圧・負圧試験機「QCsmart」 | 防水シート用加圧・負圧試験機 | 450378 | 330378 | 1式
KK-210018-A | オイルシャット | 汚染土壌処理施設への運搬処分 | 6674000 | 34863000 | 1000m3
KK-210019-A | レボルトシステム | 先行手すりを含む枠組足場 | 2255630 | 2885150 | 1000掛m2
KK-210020-A | 物体検知・警報機能搭載型ミニショベル「後方ガードセンサ」 | 安全設備の設置及び監視員の配置 | 62133 | 56633 | 1日
KK-210021-A | ミニロードマット | 仮設舗装 | 287820 | 729300 | 20m
KK-210022-A | 環境計測サービス「みまわり伝書鳩」 | 人力による現場環境計測 | 443408 | 1377008 | 1箇所
KK-210023-A | ワイヤロープ式防護柵用自発光デリネーター | 反射式視線誘導標 | 24140 | 5690 | 1台
KK-210024-A | 法面小段排水溝用フィルタ「ハイランナー」 | 側溝の定期的な清掃等 | 1939700 | 36100 | 120m
KK-210025-A | 広スパン道路照明 | ＬＥＤ道路灯 | 345188 | 500188 | 1基
KK-210026-A | 竹模様プラフェンス | 工事用立入防止柵 | 166690 | 114090 | 20m
KK-210027-A | パーマパッチα | 常温合材（カットバック系） | 338000 | 340000 | 1t
KK-210028-A | 高照度LED帯ライト | 安全通路照明（シリンダーライト） | 259800 | 661100 | 100m
KK-210029-A | 太陽電池式レーザ路面照射式視線誘導標 | 固定式視線誘導柱 | 3706795 | 3568252.99 | 10基
KK-210030-A | 地中埋設電力管・通信管防護シート | 埋設表示シート | 849980 | 398680 | 100m
KK-210031-A | Ｌ桟橋 | 仮橋・仮桟橋工 | 167553390 | 177666937 | 640m2
KK-210032-A | つみき礎ハンドホール | ハンドホール設置+照明灯基礎設置 | 663241.35 | 683530.14 | 1基
KK-210033-A | 温水除草 | 肩掛け式の草刈り機等による除草工法 | 328200 | 134700 | 1000m2
KK-210034-A | ブロックマット用高摩擦吸出し防止シート | 吸い出し防止材 | 8269730 | 8278770 | 1000㎡
KK-210035-A | 泥取箱付ダンプカー用泥落とし装置 | タイヤ洗浄装置 | 2285510 | 2679920 | 6ヵ月
KK-210036-A | スクリューカムクランプ「ツイストカム式」 | 吊りクランプ | 36250 | 28550 | 1台
KK-210037-A | バッテリー式路面清掃車「スイーパー」 | エンジン式の路面清掃車（スイーパー） | 12759.2 | 12906.56 | 10000m2
KK-210038-A | TVI工法 | グラウト再注入工法 | 455300 | 700000 | 10箇所
KK-210039-A | バッテリー付きモータ式高圧洗浄機 | 高圧洗浄機 | 12810 | 18470 | 100m2
KK-210040-A | 壁面走行ロボットを用いたコンクリート点検システム | 目視点検＋打音調査 | 420200 | 534100 | 210m2
KK-210041-A | 強制脱気装置 | 脱気筒（屋上防水） | 12361500 | 12211500 | 1000㎡
KK-210042-A | ワンダーフレックス | 荷重支持型伸縮装置 | 10235520 | 11641680 | 7.2m
KK-210043-A | 燃料電池を用いた夜間照明 | 工事用投光器 | 14596 | 6992 | 1台
KK-210044-A | 循環式2ノズルバキュームブラスト工法 | ブラスト法 | 6914000 | 9092000 | 1000m2
KK-210045-A | LEDユニット交換式道路照明器具 | LED道路照明器具 | 1724790 | 1464700 | 10台
KK-210046-A | 環境型塗膜剥離剤「スケルトンシリーズ」 | 塗膜剥離剤（高級アルコール系） | 843306 | 946106 | 100m2
KK-210047-A | 工事用浮沈式通船ゲート | 通船ゲート | 2824000 | 14747000 | 1箇所
KK-210048-A | 面ファスナー付広幅型トンネル防水シート別貼り工法 | 防水工（トンネル覆工工） | 35264 | 22424 | 10m2
KK-210049-A | イージーパイル工法 | 丸パイプ人力打込 | 66200 | 190000 | 200本
KK-210050-A | 自動同期システムを搭載した保安灯 | 発炎筒 | 70950 | 3950 | 100m
KK-210051-A | 1液型無機厚膜防錆塗料「EKワンZ」 | 溶融亜鉛めっき（JIS H 8641 HDZ55） | 80200 | 114400 | 20m2
KK-210052-A | 路盤水分センサー「はかりちゃん」 | 上層路盤の含水比測定（JIS A 1203） | 19393 | 30513 | 100箇所
KK-210053-A | メリケントキンソウ防除技術 | 人力による種子回収 | 339000 | 529000 | 350m2
KK-210054-A | 水系制御液 | 油圧作動油（鉱油系） | 301330 | 61230 | 1ドラム缶
KK-210055-A | 大断面ずり出し用ダンプトラック「ミワ・キルナ・トンネル仕様車」 | ダンプトラック（トンネル工事用オンロード型10t積） | 201543750 | 252443750 | 3000m
KK-210056-A | 小断面トンネル用ずり出し工法「ヘグローダー・マイントラック」 | 小断面トンネル工（NATM）ずり積込・運搬 | 93466400 | 94275048 | 1000m
KK-210057-A | アフターボンドマルチケーブルシステム | PC工（PC橋架設工） | 11505570 | 10317370 | 700m
KK-210058-A | ICT油圧ショベル「DIG ASSIST」 | バックホウ（クローラ型） | 71100 | 94130 | 330m3・日
KK-210059-A | 揺れ補正機能搭載カメラによる遠隔モニタリングシステム「遠場監督」 | 臨場による確認・立会 | 460200 | 393600 | 180日
KK-210060-A | 重機取付型セーフティカメラシステム「ドボレコJK」 | 安全設備の設置及び監視員の配置 | 1940640 | 1433740 | 180日
KK-210061-A | パネル式ユニットシステム吊り足場工法「TOBISLIDE（トビスライド）」 | パイプ吊足場工・防護工 | 6374000 | 7337400 | 1050m2当(設置90日間)
KK-210062-A | フラッドエース | 1kW投光器 | 207733 | 126133 | 1台
KK-210063-A | 鋼管インナー補強工法 | 鋼管柱（照明灯ポール等）の建替 | 198800 | 497400 | 1基
KK-210064-A | 「ニードフル防草シート」表面平滑タイプ | 防草シート | 2291000 | 2222000 | 1000㎡
KK-210065-A | 工事用安全ルーフ灯 | 車載用回転灯 | 24193 | 24693 | 1台
KK-210066-A | IRIワイヤレス路面測定技術「ACTUS」 | IRI測定(クラス2) | 1615000 | 2938000 | 100km
KK-210067-A | 簡易型RI水分計 | RI水分密度計 | 11785 | 20173 | 10点（箇所）
KK-210068-A | K-S型集水縁石 | 街渠工(歩道切下げ） | 208020 | 113415 | 10ｍ
KK-210069-A | 溶融亜鉛めっきと防錆塗装被膜による複合表面処理技術「ディスゴ ルナ処理」 | 溶融亜鉛めっき | 350000 | 200000 | 1000kg
KK-210070-A | 水中機器用フロートケーブル | 電線（ケーブル） | 182733 | 274886 | 100m
KK-210071-A | 輝度調整による延命処置機能を搭載した保安灯 | 保安灯（ソーラー式） | 107140 | 221140 | 1台
KK-210072-A | 異常把握IoTサービス | 傾斜監視制御装置 | 992530 | 3782500 | 10箇所
KK-210073-A | 分解促進型タックコート工法（QBタック） | タックコート（アスファルト乳剤） | 4125500 | 4161000 | 2300m2
KK-210074-A | 超軽量型バッテリー式LED投光機 | 工事用投光器 | 114579 | 120828 | 1台
KK-210075-A | 熱画像検知式自動通報設備 | 自動通報設備 | 75797000 | 92894000 | 3000ｍ
KK-210076-A | スーパーロックフック「開閉ロック式」 | 吊りフック | 58940 | 71397 | 100枚
KK-210077-A | 水道施設の仮設配管資材レンタル「リユーズシステム」 | 配水用仮設配管 | 487142 | 1143554 | 1現場
KK-210078-A | 浸透ポラコン桝「EMBX2シリーズ」 | 浸透桝 | 48108 | 50338 | 1基
KK-220001-A | アジャスタブル塗装ステンレス排水管 | 硬質塩化ビニル管（橋梁排水管設置工、VP管） | 3982600 | 2230000 | 100m
KK-220002-A | 山岳トンネル施工管理遠隔立会システム「En-Note」 | 施工管理システム（トンネル） | 8746000 | 10111500 | 1000m
KK-220003-A | SEP工法 | スラリー撹拌工（住宅・軽量集合住宅基礎） | 2146000 | 2523000 | 30m2
KK-220004-A | シラン・シロキサン系複合超高濃度含浸材を用いた親水性工法 | シラン系表面含浸材 | 320990 | 396200 | 100m2
KK-220005-A | 落書きの付着防止剤「OXC-2000シリーズ」 | 張紙防止塗装工（落書き防止） | 318800 | 755800 | 100㎡
KK-220006-A | ダブルディフェンスジョイント工法 | 埋設型伸縮装置 | 381816 | 817440 | 7.2m
KK-220007-A | 既存杭の引抜撤去「OKC工法」 | オーガーケーシング杭抜工法 | 14810000 | 16070000 | 50本
KK-220008-A | 景観配慮型特殊堤「シーウォール」 | 特殊堤 | 2533750 | 345112.8 | 10m2
KK-220009-A | 滑雪テープ | 塗料（着雪・着氷地域） | 779000 | 1028800 | 20m2
KK-220010-A | 全方向つり上げ用スクリュークランプ | 吊りクランプ | 61700 | 46500 | 1台
KK-220011-A | 転用可能箱抜き型枠『スポボイド』 | ボイド（円筒型枠） | 46920 | 39343 | 50m
KK-220012-A | 防草シート「グラスガードTOUGH」 | 防草シート | 2336775 | 1520775 | 1000m2
KK-220013-A | 人検知機能搭載型油圧ショベル | 安全設備の設置及び監視員の配置 | 79503 | 77903 | 1日
KK-220014-A | STEP-IT工法 | サンドコンパクションパイル工法（軟弱地盤処理工） | 31300250 | 19485250 | 1000m2
KK-220015-A | 振動式可搬型トラフィックカウンター | トラフィックカウンター（可搬式） | 154124 | 182680 | 1断面
KK-220016-A | KTB・圧縮型ショートアンカー工法 | グラウンドアンカー工法（アンカー工） | 1841613.67 | 2435704.52 | 100m2
KK-220017-A | スーパーくさび君工法 | 掘削（軟岩・硬岩の掘削） | 687900 | 267700 | 100m3
KK-220018-A | FEP管用ハンドホール接続材「KKフィット」 | 枡取付菅（ダクトスリーブ） | 28330 | 31235 | 5箇所
KK-220019-A | ワンタッチャブル送り出し工法 | パイプ吊足場 | 5564600 | 14107200 | 1000ｍ2
KK-220020-A | 小断面乾式吹付MRシリーズ「Wクワトロエース仕様」 | コンクリート吹付工（小断面トンネル工（NATM）） | 20192670 | 24512320 | 240ｍ
KK-220021-A | 流速・流量計測システム【Hydro-STIV】 | 非接触型流速計測法 | 2990000 | 21520000 | 1観測
KK-220022-A | 勘トリイ工法 | 仮橋・仮桟橋工 | 111489345 | 129883114 | 576m2
KK-220023-A | 改質アスファルト系法面保護・防草シート「アピールAG400」 | 防草シート | 518386 | 158910 | 100m2
KK-220024-A | KYスマートフレーム | 看板用プロテクター（道路工事保安施設等） | 4000 | 2460 | 1セット
KK-220025-A | ロータリーキャッチャー仕様エレクター付コンクリート吹付機 | エレクター付コンクリート吹付機 | 129675000 | 117306000 | 1000m
KK-220026-A | TPD工法 | 接着系あと施工アンカー | 1502700 | 1515400 | 100本
KK-220027-A | 橋梁用伸縮継手撤去装置リペアコント | 伸縮装置工 | 5008480 | 2414700 | 7.2m
KK-220028-A | フラットバー付敷鉄板 | 敷き鉄板 | 390400 | 4781440 | 30m
KK-220029-A | 特定小電力によるレーダ式水位計 | 超音波式水位計 | 600000 | 650000 | 1台
KK-220030-A | ゴムクローラ式コンクリートミキサー車「NTMシリーズ」 | コンクリート圧送設備 | 10815100 | 12092100 | 1200m3/450m
KK-220031-A | 大断面トンネル工事に向けた特別仕様のローディングショベル | トンネル工（NATM）ずり積込 | 110631000 | 71184100 | 2400m
KK-220032-A | エコルミナス80 | 500W投光器(高圧水銀ランプ) | 101733 | 28733 | 1台
KK-220033-A | クレーン（天井・橋形）アシストシステム | 作業員の目視によるクレーン操作および安全確認 | 12563000 | 9792000 | 12ヶ月
KK-220034-A | 「3DDC-NTM」工事支援システム | スチールテープ・レベル測量による出来形管理 | 13000000 | 10787500 | 1000ｍ
KK-220035-A | 仮設索道運搬機械「べん索」 | ケーブルクレーン(2t未満) | 394400 | 428190 | 9889kg
KK-220036-A | 防水シート用溶着機データロガー「TDSensing」 | 溶着機温度の目視確認 | 500000 | 200000 | 1台
KK-220037-A | 3Dデータを活用した小型橋梁の点検・変状調査技術 | 近接目視による橋梁点検 | 728470 | 909870 | 1橋梁
KK-220038-A | 輝度調整による省電力機能を備えた保安灯 | LED保安灯（ソーラー式） | 300000 | 300000 | 100日
KK-220039-A | 高輝度蓄光製品「LumoLine(ルーモライン）」 | 道路鋲（自発光タイプ） | 204466 | 857105 | 50本
KK-220040-A | ルビゴールシステム | Rc-Ⅰ塗装系 | 3104300 | 9793800 | 1000m2
KK-220041-A | ロードキル防止ネット | 鉄筋格子（ワイヤーメッシュ） | 2308254 | 2377108 | 1000m
KK-220042-A | 鋼板腐食検査器 | 超音波厚み計による肉厚測定 | 680624 | 3346112 | 400箇所
KK-220043-A | 路床上面用ジオテキスタイルフィルター | 砂（透水性アスファルト舗装工用） | 79456 | 194081 | 100m2
KK-220044-A | 自動合成機能を搭載した地上型レーザースキャナ―システム | 地上型レーザースキャナー | 198000 | 237600 | 1現場
KK-220045-A | 小割用特殊装置「パカット君工法」 | 大型ブレーカによる小割 | 347100 | 300600 | 100m3
KK-220046-A | トンネル照明器具の落下リスクを低減可能な取付一体金具 | トンネル用照明設備の取付金具 | 446893 | 593109 | 10灯
KK-220047-A | ダンプ手配・運行管理システム「DANPOO（ダンプー）」 | ダンプトラックの配車計画と運行管理 | 24541520 | 25857120 | 10227m3
KK-220048-A | 電動バッテリー走行エレクター付コンクリート吹付機「NTM-Eシリーズ」 | エレクター付コンクリート吹付機（エンジン式） | 490200000 | 220500000 | 2000m
KK-220049-A | 環境モニタシステム「VST CLOUD」 | 人による測定およびデータ整理 | 840920 | 1143480 | 6月
KK-220050-A | カナクリートRCプレキャスト床版 | プレキャストPC床版 | 48700800 | 71064000 | 720㎡
KK-220051-A | ダンプUP走行防止システム | 監視員による安全監視 | 1029000 | 719000 | 30日
KK-220052-A | IoT電源システム | 太陽光パネルと鉛蓄電池 | 223000 | 680000 | 1台
KK-220053-A | 擦らず落とす錆取り剤「ハイスペックウォーター＆ジェル」 | ケレン作業による錆取り | 73528 | 128968 | 100m2
KK-220054-A | マイネウォッチ「MineWatch」 | 看板表示による情報発信、および手書きによる工事履歴帳票作成 | 2348656 | 2226400 | 1月
KK-220055-A | ダルマ落し工法そこぬき君 | 大型ブレーカ掘削 | 914100 | 260800 | 100m3
KK-220056-A | レーザーエリア3面検知システム | 監視員による安全監視 | 2464200 | 1452000 | 1箇所
KK-220057-A | コンクリート型枠用撥水・透水複合シート | 一般型枠 | 1107700 | 832400 | 100m2
KK-220058-A | 車両停止装置 | クッションドラム | 208900 | 46800 | 1台
KK-980003-VG | じょく層工法 | シートによるリフレクションクラック防止工 | 113000 | 217000 | 100m2
KK-980004-VG | ポリエチレン製シース | 鋼製シース | 116440 | 37100 | 100m
KK-980007-AG | シールドトンネルの急速施工法 | 平板型矩形RCセグメント(鋼板式ボルト継手)によるシールド施工 | 3879000000 | 4491000000 | 5000m
KK-980008-VG | 角型直接段積電線管 角型TACレックス | 難燃性波付硬質合成樹脂管 | 756900 | 931440 | 100m
KK-980009- | 区画線自動施工機械 | 手押式ラインマーカー
KK-980010-AG | SSケーソン工法 | ニューマチックケーソン工 | 192700000 | 257034000 | 1基
KK-980011-VG | オークサイレント | 排水性舗装 | 314980.6 | 147044 | 100㎡
KK-980012-VG | 万能土質改良機による建設発生土再利用システム | 入れ替え工法(不良土処分・良質土購入) | 8610000 | 29500000 | 10000m3
KK-980013- | CPドレーン | 集排水ボーリング工 SGP保孔管(有孔) | 21310 | 34217 | 10m
KK-980015-VG | ステップガイド点字シート設置工法 | 点字ブロック | 400527 | 183599.2 | 150枚
KK-980016- | ステップガイド連続設置工法 | コンクリート製点字ブロック設置工法 | 811100 | 3951500 | 300m
KK-980017-VG | 品質管理に信頼 NQC版 | QC版 | 150 | 120 | 1枚
KK-980018- | 無機グラウト継手ネジエヌコン | 圧接、重ね継手
KK-980019- | テーパーねじ式鉄筋継手「SWIF」 | 圧接、重ね継手、曲げ戻し
KK-980020-AG | 「アルファテック100」シリーズ | エポキシ樹脂モルタル | 1350 | 1350 | 1kg
KK-980021-AG | 「アルファテック300」シリーズ | エポキシ樹脂接着剤 | 3200 | 3200 | 1kg
KK-980022-AG | 「アルファテック500」シリーズ | 連続繊維シート用接着剤 | 3200 | 3200 | 1kg
KK-980023-AG | 「アルファテック800」シリーズ | エポキシ樹脂 | 1900 | 3025 | 1L
KK-980024-AG | CALMOS(カルモス) | ブロック式離岸堤 | 688367400 | 674981370 | 150m
KK-980025- | MMB工法(マイクロ・マルチ・ボックスシールド工法)
KK-980026-VG | Superjet(スーパージェット)工法 | 高圧噴射攪拌工(二重管工法) | 327359539.9 | 591940367.5 | 6240m3
KK-980027-VG | 耐摩耗性薄層舗装材「ドーロガード」 | 補修部を掘削し、速硬性コンクリートによる打設 | 6801800 | 13077822 | 100m・4車線
KK-980028-VG | ドーロガード伸縮装置嵩上げ工法 | 橋梁用伸縮装置の取替え | 608637.6 | 1216980 | 7.2m
KK-980029- | ドーロガード床版防水工法 | シート系防水(アスファルト系)工法 | 411200 | 200000 | 100㎡
KK-980030-VG | RRR工法 | RC擁壁(杭基礎) | 22500000 | 30000000 | 100m
KK-980031-AG | O&Dウッド校倉式工法 | コンクリート製重力式擁壁 | 2764794.2 | 2897011.6 | 100㎡
KK-980032- | スーパーロック工法 | ひび割れ注入止水、Vカット埋め込み工法 | 0 | 0 | 00
KK-980033- | ブロック工法 | ひび割れ注入止水、Vカット埋め戻し工法 | 0 | 0 | 00
KK-980034-VG | NAPP工法 | プレストレストコンクリート工法 | 24632300 | 26310100 | 1橋(PC鋼材直工費)
KK-980035-VG | 場所打ち杭の杭頭処理工法 | コンクリートブレーカによるはつり工法 | 165494.8 | 79553.89 | 1本
KK-980036- | エコレット | 通常インターロッキングブロック
KK-980037- | エコグラスサンド | 天然砂
KK-980038-AG | アスコングリッド | 不織布系クラック抑制シート | 951800 | 825309 | 1000m
KK-980039- | ワークス21ユニットターフシステム | 軽量土壌を使用した、屋上緑化植栽工法 | 2280000 | 3210000 | 100㎡
KK-980040- | 岩盤杭打ち工法 | 三点式杭打機(ラム重10t油圧ハンマ)と岩盤掘削機の組合わせ | 3600001.3 | 6552003.7 | 1本
KK-980041-AG | グランドセンサーシステム(GRS) | ボーリング調査 | 15255490 | 20255613 | 10箇所
KK-980042- | ハイ・サイレント
KK-980043-VG | 緩衝機能を有する桁間連結工法 | 落橋防止装置(PCケーブル工法) | 2002852.68 | 2983341.53 | 2橋台
KK-980044- | JST工法 | SMW工法 | 38077636.2 | 49732267 | 1800m2
KK-980045-VG | リング継手 | 地すべり抑止鋼管杭の溶接継手 | 266912 | 148046 | 2箇所
KK-980046-AG | トンネル内装板直張り工法 | 繊維強化セメント板の浮かし張り工法 | 957905.75 | 1149434.27 | 100㎡
KK-980047- | トンネル内装板 耐衝撃パネル | トンネル内装板設置 | 30938734 | 24272112 | 2000m2
KK-980048- | MDシステム | 人力による鉄筋籠加工・組立 | 29000 | 25300 | 1t
KK-980049- | アートグリーン | 比較する従来技術がない | 0 | 0 | 0日
KK-980050-AG | 多目的コンテナ(大型ユニット)を使用する洗掘防止工法 | ふとんかご | 213200 | 240500 | 10m3
KK-980051-AG | 橋脚フープ筋先組工法 | 高所でのフープ筋組立作業 | 40500 | 45000 | 1t
KK-980052-AG | セルフォース | テールアルメ工法 | 170127 | 237709 | 1m
KK-980053- | ドライフォーム工法 | 従来の型枠工法 | 900652 | 822602 | 100m2
KK-980054-AG | グランドセンサーパイル(GSP)工法 | 鋼管中掘工法(セメントミルク噴出撹拌(低圧)方式) | 45506900 | 61740500 | 38本
KK-980055-VG | キャスポル | 平板載荷試験 | 1220.76 | 35625.38 | 1測点
KK-980056- | 衝撃加速度法によるインパクト値試験方法(簡易支持力測定器) | CBR試験・平板載荷試験・三軸圧縮試験
KK-980057- | 木廃材処理システム | 木廃材の焼却処分(処分場での焼却) | 687507 | 850588 | 75m3
KK-980058- | 河川浄化システム
KK-980059- | 磁石ベルト式搬送装置 | インクライン | 434240000 | 3397000000 | 1100m
KK-980060-VG | ポリメタルスーパー | ヒューム管 | 223273.83 | 267149 | 10m
KK-980061-AG | アマックス | 砂置換法による密度試験 | 5488 | 45000 | 100平方メートル
KK-980062- | エコガード | なし:農薬取締法等の諸法律により登録を受けた物を使用。又政令により規制指定された物は使用しない。
KK-980063- | A-HFFモルタル | 鋼板巻立て補強工法用充填モルタル(JR仕様) | 26800 | 31000 | 1m3
KK-980064-AG | スカイグリーン工法 | 一般の芝植栽工法 | 3773320 | 2113110 | 100平方メートル
KK-980065- | 軽量発泡土埋戻しシステム | 砂の水締め工法
KK-980066- | コンキャッチャー | コンキャッチャーは重要構造物や目視でコンクリートの充填が確認できない場所においてコンクリートが確実に充填されていることを確認する技術で、比較する従来技術がない。
KK-980067-VG | リテラ(BZ210・BZ200・BZ120) | 安定処理工(バックホウ混合) | 147300 | 151200 | 100m2
KK-980068-VG | 無水掘工法 | ロータリーパーカッションによる泥水掘二重管工法 | 4831202 | 7366478 | 354m
KK-980069-AG | IC雷管を用いた発破振動抑制工法 | 電気雷管によるトンネル制御発破掘削 | 17312741 | 19251884 | 1式
KK-980070-AG | SDP工法 | サンドコンパクションパイル工法 | 94666000 | 65533000 | 1000本
KK-980071-AG | 土と石の強化保存剤を用いた文化財の保存技術 | シラン系樹脂による強化保存処理 | 17700 | 22500 | 1㎡
KK-980072-VG | DSR工法 | 地震時水平力分散ゴム支承(機能一体型) | 73670000 | 85710000 | 1橋
KK-980073- | 落橋防止装置 | PC鋼ケーブル落橋防止
KK-980074- | タケコート・1000 | ステンレスボルト・ナット | 325 | 238 | 1組
KK-980075-VG | クリーンコート | ポリウレタン樹脂塗料(上塗り) | 548700 | 226300 | 100㎡
KK-980076-VG | SPACE21(スペ-ス)工法 | 二工程式施工法(大口径ボ-リング工+鋼管建込工) | 15333222 | 16107215 | 10本
KK-980077-VG | LB工法 | 開削工法 | 98908.84 | 24348.7 | 1箇所
KK-980078- | 鋼製スリットウォール工法 | テールアルメ工法 | 118680 | 205130 | 1m
KK-980079-VG | アデム | テールアルメ工法 | 2306833.3 | 3715011.2 | 80壁m2
KK-980080- | FPC防護柵 | フロリダ型コンクリート製防護柵(現場打ち) | 103741765 | 72220014 | 1km
KK-980081-AG | 溶射と塗装の組み合わせによる長期防食技術 | 塗装(C-4) | 165000000 | 127500000 | 15000㎡
KK-980082-VG | 機能分離型支承装置(HSBバッファ縦置きタイプ) | タイプBのゴム支承 | 7740000 | 18040000 | 1橋脚
KK-980083-VG | ワイヤーウォール60 | ジオテキスタイル補強土壁工法 | 2224000 | 3211600 | 100㎡
KK-980084- | ばうらっく | ラック式開閉機(直線上ラック使用) | 8011000 | 6867800 | 1基
KK-980085-AG | 吹付床版下面増厚工法 | 鋼板接着工法 | 4460000 | 5950000 | 100㎡
KK-980086- | ニューNT工法 | ガス圧接 | 66000 | 69600 | 120箇所
KK-980087- | ワンダーグリーン | なし:従来は一般型及び透過型防音壁の前面に植裁スペースを設け植栽するが、本工法は防音壁自体に垂直に植栽することができ更に遮音・吸音する工法である。 | 0 | 0 | 0日
KK-980088-VG | モノドレン | 暗渠排水管 | 93396 | 118120 | 100m
KK-980089-VG | エンドレンマット | 裏込め砕石工 | 68578 | 69061.5 | 10m3
KK-980090-AG | セルシート | ジオテキスタイル敷設工 | 897440 | 1041950 | 440㎡
KK-980091- | キーパー | 反毛(繊維くず)を原料とした吸出し防止材 | 2100 | 2100 | 1㎡
KK-980092-VG | エンドレンフィルター | サンドフィルター(砂)工法 | 204865.46 | 484711.46 | 100m3
KK-980093- | サンドフ | 反毛(繊維くず)を原料とした吸出し防止材 | 570 | 570 | 1㎡
KK-980094- | エンドレン | 裏込め砕石工 | 50962.5 | 70860.8 | 10m3
KK-980095- | タイプBゴム支承コンパクト型 | タイプBゴム支承 | 20812000 | 25520000 | 1橋
KK-980096-AG | 残土利用リフォームマット工法 | コンクリートブロック張工(連節ブロック) | 853240 | 1157190 | 100㎡
KK-980097-AG | TSKJ工法 | 大型可撓ゴムボルト取り付け工法 | 15223800 | 16788100 | 100m
KK-980098-VG | マルチスリット側溝 | 円形水路(横断用) | 197600 | 261730 | 10m
KK-980099- | 開花リレー工法 | 花カレンダー工法 | 1504300 | 1646000 | 1000m2
KK-980100- | ドレミック | 加熱密粒AC | 49824 | 47036 | 0.4m2
KK-980101- | 流動化処理埋戻し工(掘削発生土のリサイクル技術) | 掘削発生土の前処理(解泥工)を伴う流動化処理埋戻し工 | 11200 | 21300 | 1m3
KK-980102- | エスロンRCP | コンクリート管 | 57817 | 64745 | 1m
KK-980103-AG | サイプレス | ポンプ加圧型フィルタープレス | 104653931 | 108824860 | 10800m3
KK-990001-AG | タイヤ式坑内自動搬送車 | 軌道式バッテリー機関車(L=3,000m、セグメント外径6,000㎜) | 192745900 | 214005940 | 1式
KK-990002-VG | SEEDフォーム | 木製型枠を用いた一般型枠工法 | 2850317 | 571286 | 100m2
KK-990003- | スラリーモルタル管内充填工法 | フローサンド充填工法 | 13000000 | 16000000 | 1000m3
KK-990004-AG | RIコーン | 標準貫入試験+採取試料による室内試験 | 760000 | 806900 | 20m
KK-990005- | 排水用FRPM管 | 鉄筋コンクリート管 | 7602600 | 8007200 | 100m
KK-990006- | FW-L工法 | コンクリート二次覆工 | 520500 | 565300 | 1000m
KK-990007- | 自走式破砕機LT80J-2 | 大型ブレーカーによる硬質岩小割工法 | 90700 | 285000 | 100m3
KK-990008-AG | 多機能型木繊セメント板 | 合板型枠+断熱材 | 681598 | 750407 | 100㎡
KK-990009-AG | タイヤ自走式薄層コンクリートフィニッシャ | 鋼板接着工法 | 7350000 | 14575000 | 250m2
KK-990010-VG | 重防食根巻積層嵩上補修工法 | 塗装塗替(タールエポキシ5回塗り) | 50000 | 16000 | 1柱
KK-990011-AG | 下層路盤材『ポリナイト』 | クラッシャラン(新材) | 399600 | 666000 | 1110m2・層/日
KK-990012- | AFC工法(ADVANCED FRAMEWORK CONSTRUCTION) | 木造在来軸組建築 | 952000 | 1260000 | 40坪
KK-990013- | 鉄筋のNKF溶接継手工法 | ガス圧接工法 | 94000 | 94000 | 100箇所
KK-990014- | プレキャストL型擁壁工 | 現場打ち重力擁壁工、現場打ちL型擁壁工
KK-990015- | 大変位吸収システム | 大型伸縮装置
KK-990016-VG | ジオブロック | テールアルメ工法 | 3268700 | 3864700 | 100m2
KK-990017- | 耐汚染性塗料(ベルクリーンNo.5000T) | フッ素樹脂塗料 | 16019.6 | 15598.6 | 1㎡
KK-990018- | バンブーファイバー舗装 | ゴムチップ舗装 | 1810692 | 2100000 | 200m2
KK-990019- | FP-L工法 | コンクリート二次覆工
KK-990020-VG | ラディッシュアンカー工法 | 鉄筋補強土工法 | 1397210 | 2600418 | 100のり面m2
KK-990021-VG | IMI仕様塗膜軟化剤 | サンドブラスト工法による素地調整(2種ケレン) | 579150 | 563972 | 100㎡
KK-990022- | 樹木剪定枝の特殊放線菌体による堆肥化技術 | 野積み堆肥 | 23591000 | 7100000 | 1000m3
KK-990023-VG | Lee-con二次製品 | (例)普通骨材コンクリート二次製品・地先境界ブロック-C | 550 | 590 | 1個
KK-990024-VG | Lee-con (リーコン生コンクリート) | 普通骨材コンクリート | 11000 | 11500 | 1m^3
KK-990025-VG | 雑草繁茂抑制シート「アクスター・マントル・防草シート」 | 道路除草工(肩掛け式機械除草) | 135330 | 23794.68 | 100㎡(年・2回)
KK-990026- | ミニトナカイ型防音装置 | 統一型遮音板遮音壁高さ4.5m | 10158000 | 11965000 | 100m
KK-990027- | メタルスプレー工法 | ポリウレタン系塗装 | 31740000 | 50650000 | 60年
KK-990028-AG | RC抗菌性樹皮繊維緑化工法 | 植生基材吹付工(厚層基材吹付) | 2730000 | 4000000 | 1000m2
KK-990029-AG | コンクル | バージン骨材を使用するレディミクストコンクリート | 12300 | 14700 | 1立法メートル
KK-990030-AG | 芽苗植生帯工法 | 植生基材吹付工(吹付厚さ5cm) | 331616 | 400000 | 100㎡
KK-990031-AG | ポーラスグラックス | 緑化ブロック張工 | 1613000 | 1335000 | 100㎡
KK-990032- | パイロット事業等登録用
KK-990033- | New-SRC工法 | RC橋脚工 | 429331582.6 | 395329921 | 1式
KK-990034- | エコライン設置工法 | 区画線設置工法
KK-990035-AG | 四角ジェット(SQJ工法) | 高圧噴射撹拌工(二重管工法) | 40072230 | 67935810 | 500m3
KK-990036-VG | BKF油圧ハンマーグラブ及び低騒音クラウン・硬岩対策BKF-α工法 | 硬質地盤用オールケーシング工法におけるハンマーグラブの利用 | 835375.95 | 798248.13 | 1本
KK-990037- | ふっ素樹脂系配管支持型すべり材 | 従来のUボルト
KK-990038- | ザルコン(護岸工) | 植生コンクリートブロック工 | 9723000 | 12609197.3 | 1000㎡
KK-990039-VG | ザルコン | 現場吹付法枠工+中詰工(栗石) | 9961793.3 | 12632204.4 | 1000㎡
KK-990040- | ファイナックス | 縁石びょう | 600 | 1040 | 1枚
KK-990041- | トロライニング工法 | 反転工法 | 65598 | 80000 | 1m
KK-990042- | エコケーブル | PVCを用いた光ファイバケーブル | 2740 | 2540 | 1m
KK-990043-AG | スプライスPC橋 | 場所打ちPC箱桁 | 270503800 | 315155800 | 1333.5m2
KK-990044- | ガラスクリート | JIS製歩車道境界ブロックA型
KK-990045-VG | 地盤の不かく乱試料採取技術 | ブロックサンプリングによる土の乱さない試料の採取方法 | 162700 | 255800 | 1試料
KK-990046- | テッドレーター | スクリューデカンタ(遠心分離脱水) | 10175000 | 16680000 | 1ヶ月
KK-990047- | フィールドGRC工法 | モルタル吹付け
KK-990048- | ウッドロード | インターロッキングブロック | 1073950 | 420000 | 100m2
KK-990049- | サックギャビオン | ひし形金網を地網とした円筒形蛇籠 | 34925 | 39110 | 10m
KK-990050-VG | ディスパライト(CR、ER、DV、DV-S) | レイタンス処理(高圧洗浄機使用) | 7099.72 | 8759.6 | 10㎡
KK-990051-AG | ツレール君 | 人力による静的破砕剤併用転石処理(硬岩) | 316810.2 | 855819.6 | 4.6m3
KT-000001- | 閉鎖型噴霧消火システム「Sqall(スコール)」 | 泡消火設備とスプリンクラー設備(駐車場に隣接する部分) | 902000 | 1254000 | 1システム
KT-000002- | パーカッションワイヤラインサンプラー PS-89・PS-120 | ロータリー掘削によるコアサンプリング | 598900 | 622700 | 10m
KT-000003- | JV工法(鋼矢板・H鋼杭打込み工) | ウォータージェット併用圧入工法 | 2211500 | 3900800 | 10本
KT-000004- | マクロシール(マイクロサーフェーシング工法) | 切削オーバーレイ | 861286.1 | 1443955 | 1000㎡
KT-000005- | K-DPM工法 | 固化処理圧送工法 | 34185844 | 37521736 | 10000m3
KT-000006-AG | 5成分コーン(SCPT)調査工法 | 3成分コーン調査工法 | 41672 | 63525.6 | 1成分
KT-000007- | EPルートパイル工法 | アンカー工法による法面安定 | 0 | 0 | 4000m3
KT-000008- | ルナントラスシステム | 在来鉄骨造 | 5700000 | 10000000 | 1000㎡
KT-000009-AG | F-NAVIシールド工法 | 密閉型シールド工法 | 2065600000 | 2292000000 | 2km
KT-000010- | リピートアンカー工法 | グランドアンカーを用いた杭の鉛直載荷試験 | 5945000 | 9659000 | 1ヶ所
KT-000011- | 円満工事 | 人手による測定・集計等 | 194300 | 1187500 | 1月
KT-000012- | DDHSシリンダ | 従来形の油圧ユニット及び油圧シリンダから構成されるゲート用開閉装置 | 16000000 | 21000000 | 1式
KT-000013- | ダイヤエースコンクリート舗装工法 | ジェットコンクリート舗装工法
KT-000014- | セメアスフォーム | 打ち換え工法 | 171018.4 | 383837.7 | 100㎡
KT-000015-AG | 制震ブレースを用いた耐震補強システム | 枠付鉄骨ブレースを用いた従来型の耐震補強工法 | 3000000 | 5000000 | 1セット
KT-000016-AG | スネークミキサ工法 | プラント混合固化処理工法 | 34172418.43 | 43732149.48 | 10000m3
KT-000017- | ファルコン | 常温合材および一般加熱合材を用いた路面補修工法 | 185380 | 234662 | 0.2m3
KT-000018- | ダイヤツインスムース舗装工法 | アスファルト舗装工法 | 8000 | 6900 | 100m2
KT-000019- | ゲオドール・テクノロジー | キレ-ト薬剤・セメントによる有害物質の封鎖と固化 | 11600 | 21200 | 1トン
KT-000020- | 吹付用急結剤添加量自動調整装置(トンネルジラフ) | 手動による急結剤の添加方法 | 4460 | 5180 | 1m3
KT-000021- | 自動スランプ調整装置 | プラントマンによる手動・自動での吹付コンクリート出荷方法 | 97338 | 103770 | 20m2
KT-000022-AG | タフファルトスーパーV(高耐久性排水性舗装用改質アスファルト) | ポリマー改質アスファルトH型 | 120000 | 95000 | 1t
KT-000023-VG | 水中バックホウ・ビッグクラブ | 潜水士による人力施工(捨石荒均し) | 8486 | 8706 | 1m2
KT-000024- | JIS規格値を達成したリサイクル塩ビ管 | JIS塩ビ管
KT-000025- | 凍結抑制インターロッキングブロック舗装工法 | 電熱式ロードヒーティング | 5300000 | 4360000 | 100m2
KT-000026-AG | カラーロールドアスファルト舗装(レインボーファルトR) | 脱色アスファルト系カラー舗装 | 3528 | 6650 | 1㎡
KT-000027-VG | ボトルフリース | 反毛(繊維くず)を原料とした吸出し防止材 | 6552 | 6552 | 10m2
KT-000028-VG | ボトルユニット | ふとんかご工 | 498460 | 852660 | 100㎡
KT-000029- | サイレンスキーパー | 統一型遮音壁(6m高さ) | 8120000 | 8500000 | 100m
KT-000030- | エココンクリート製品 | 普通コンクリート二次製品
KT-000031- | アルミ・木複合断熱窓 | 木製建具 | 490000 | 430000 | 1窓
KT-000032- | 植物葉中の放射性炭素測定による大気汚染状況の把握 | 測定機器による大気汚染の連続観測 | 70000 | 2000000 | 1箇所
KT-000033- | 多機能性硬化剤プロテックS(ケミソーン) | 真砂土舗装(セメント系) | 435306.4 | 610369.7 | 100㎡
KT-000034-VG | 橋梁添架耐火防護プレキャスト工法 | ロックウール巻き付け工法 | 30680 | 34026 | 1㎡
KT-000035- | 海域浮体式ダム | 消波施設(人工リーフ、潜堤等) | 21000000 | 90000000 | 30m
KT-000036- | ゲート開閉装置駆動用油圧モータ | ゲート開閉機械式ウインチドラム駆動装置 | 11200000 | 14100000 | 1式
KT-000037-AG | 大深度地下排水ポンプ設備 | 排水ポンプ設備(コスト縮減技術を考慮しない設備) | 9000000000 | 9270000000 | 1設備
KT-000038- | ダイヤセラゼックス | 有機合成樹脂系塗料 | 27130 | 67060 | 1㎡
KT-000039- | Sリーフ | 芝生 | 14920 | 17500 | 10㎡
KT-000040-VG | KSパッケージ | C(-)ふとんかご工(角形蛇かご)3.2(#10×13×50×120) | 3043100 | 623150 | 50m2
KT-000041- | ピングラウト工法 | タックス工法 | 20000 | 40000 | 1m
KT-000042- | TrueWave RSファイバ | シングルモードファイバを用いた波長多重伝送における分散補償 | 6200000 | 7680000 | 80km
KT-000043- | 太陽電池式音声照明機器技術 | 街路灯、横断歩道標識灯 | 10000 | 18000 | 1基
KT-000044- | ヘッド付アンカーを用いた機能分離型支承 | タイプB支承 | 168481896 | 185921970 | 93m
KT-000045- | フローモール工法 | 小口径推進工法 | 3300000 | 10100000 | 100m
KT-000046- | 共同溝用防浸形照明器具(高効率反射板付) | 建設省標準形照明器具(KDF-2形) | 1154032 | 1732451 | 1km
KT-000047- | 鉄含有排水の急速ろ過工法 | 酸化凝集沈殿工法 | 12250000 | 20697820 | 183000m3
KT-000048- | SCOOP | 2次元設計プログラム
KT-000049- | NSエコパイル工法 | 打込み鋼管杭工法 | 1300000 | 1360400 | 1本
KT-000050- | エルデ | 人工土壌製造技術(一部リサイクル) | 19000 | 22000 | 1M3
KT-000051-AG | セグメント・ジャストインタイム施工管理システム | 人力によるセグメント管理とバッテリー機関車による立坑・坑内搬送 | 424000000 | 164000000 | 1セット
KT-000052- | 方円C・C・BOX | 車道対応型ボックスカルバート | 886990 | 1201700 | 1基
KT-000053- | タフネス工法 | 炭素繊維シート直貼り工法 | 78000 | 63800 | 1m2
KT-000054- | 資料管理検索システム(XMLによる) Ver1.00 | ファイル・フォルダによる資料管理検索方式 | 4000000 | 4000000 | 100枚
KT-000055-AG | HEP&JES工法 | 従来のアンダーパス工法 | 649128000 | 790820000 | 1式
KT-000056-AG | マックスパーム注入工法 | 二重管ダブルパッカ-工法 | 28760280 | 44377640 | 1000m3
KT-000057- | 無人施設遠隔監視システム | イベント型監視(SV情報監視) | 1560000 | 5350000 | 1式
KT-000058-VG | MR2工法 | 一般(開削)工法 | 268394.84 | 431728 | 3箇所
KT-000059-AG | 光ファイバーによる構造物モニタリングシステム | 地表面伸縮計などの伸縮計による計測システム | 195000 | 120000 | 1点
KT-000060- | 常流・射流の混在する流れの二次元不定流解析(MacCormack法) | 1次元不等流計算あるいは1次元不定流計算
KT-000061- | 生態系根固工法 | 木工沈床 | 860982.5 | 944845 | 40㎡
KT-000062-AG | 連結擬石空積護岸工法 | 練石積工 | 2376892.66 | 2541279 | 100㎡
KT-000063-VG | PCウェル-リフレ工法 | 深礎工法(補助工法として薬液注入工を実施する)によるRC巻き立て工法 | 20436280 | 23419890 | 1基
KT-000064- | 光センサによる水位計測技術 | 水晶式水位計測技術 | 32000000 | 65000000 | 10式
KT-000065- | 太陽光発電システム | 石油火力発電
KT-000066- | ガイドライトシステム | 視線誘導システム | 0 | 0 | 20台
KT-000067- | 水平(章動)振動ローラ | マカダムローラとタイヤローラによる締固め | 15000000 | 20500000 | 1台
KT-000068- | 大型ラック開閉機 | ワイヤロープ式開閉機
KT-000069- | Dtransu2D・EL,3D・EL | 有限要素法による移流分散解析手法
KT-000070- | 防災計画支援システム | 手計算及び図上作業
KT-000071- | 反応性バリア | 地下水揚水処理(揚水ばっ気・気散、活性炭吸着)
KT-000072- | 土砂災害情報相互通報システム | 土砂災害管理システム | 5860000 | 14648000 | 1式
KT-000073- | 高分解能S波浅層反射法弾性波探査 | P波浅層反射法弾性波探査 | 12000000 | 25000000 | 1km
KT-000074- | エコチャート | 陶磁器質タイル(JISA5209)
KT-000075- | 排水性舗装の機能回復車 | 舗装打ち換え | 6000000 | 16800000 | 2000m2
KT-000076- | 分離式蓋開閉工具 | ユニック車・レッカー車による開閉作業 | 114640 | 163890 | 1個所
KT-000077- | ラピュタソイル・エコラ | ラピュタソイル2号 | 2350000 | 6450000 | 100m3
KT-000078- | ラピュタウォール | 現場打ちコンクリート擁壁 | 2700000 | 2070000 | 100m
KT-000079- | 高さ調整自在電線共同溝用プレキャスト鉄筋コンクリート蓋 | 電線共同溝用鋳鉄蓋 | 387062 | 791062 | 1式
KT-000080-VG | NDR工法 | 鋼管矢板一重締切工法 | 241700000 | 360600000 | 4橋脚
KT-000081-AG | セーフティブロック | 歩車道境界ブロックB平7cm | 476604 | 313254 | 100m
KT-000082- | 電動ホイールクレーン「LW100」 | エンジンを動力源とするホイールクレーン
KT-000083- | エコサンドリサイマー | 焼結による固化技術 | 1540 | 7600 | 1ton
KT-000084- | RAMS-E(ラムゼ) | 航空写真測量、実測 | 3160000 | 4670000 | 10k㎡
KT-000085- | 王子セダムマット | 屋上緑化(自動潅水装置、人工軽量土壌使用) | 2662810 | 3000000 | 100㎡
KT-000086- | 王子ウッディーウォーク | 有機溶剤を使用する木質系舗装 | 900000 | 1200000 | 120㎡
KT-000087- | 親子ショベル工法 | 人力掘削 | 4520 | 7137 | 1m3
KT-000088- | トンネル画像監視システム | 超音波車両感知器、煤煙透過率計(VI計)、火災感知器 | 35000000 | 240000000 | 1式
KT-000089- | 光ファイバレーザ式マルチセンサ | 正反射率比を利用したポイント型の路面凍結計 | 4500000 | 4500000 | 1台
KT-000090- | 光ファイバ線路監視システム Dr_Fiber | 光ファイバ線路損失測定技術 | 25000 | 100000 | 10km
KT-000091- | 情報BOX用クロージャ | シーリングテープを用いたクロージャ組立 | 162000 | 183000 | 1組
KT-000092- | 電線共同溝用鋳鉄製コンクリート蓋 | 電線共同溝用鋳鉄製蓋 | 499000 | 678000 | 1組
KT-000093-VG | タイ-ブリッジシステム | 落橋防止構造と変位制限構造 | 163350 | 242940 | 1組
KT-000094-VG | メッシュリング工法 | プレキャスト法枠工 | 524096 | 792790 | 100m2
KT-000095- | 新型排水ポンプ車 | 排水ポンプ車 | 55000000 | 65000000 | 1台
KT-000096- | SKリウォール | 顔料付化粧型枠 | 1229900 | 1632400 | 100m2
KT-000097- | ハニカムブロック工法 | コンクリート製地下貯水槽 | 2200880 | 2600000 | 1基
KT-000098- | ゼオテックグリーン工法 | 従来緑化工法 | 220000 | 220000 | 10m2
KT-000099- | 「ふさ太郎、ちば土太郎」 | 産廃処理委託費を支払って行う再資源化(セメント化、軽量骨材化) | 2000 | 8000 | 1t
KT-000100-VG | エスマック | 密粒度アスファルト混合物 | 2000000 | 1200000 | 1000㎡
KT-000101-VG | Kui Taishin-SSP工法 | フーチング施工増し杭による施工 | 115482500 | 228304000 | 1橋脚
KT-000102-VG | クラドレンP型 | ポリエステルの結晶化の制御により破砕性に優れた排水性舗装用導水管 | 115000 | 77000 | 100m
KT-000103-AG | 舗装体用ドレンパイプ「ダイプラスルードレーン」 | 合成樹脂フィラメントを筒状に編んだ導水管 | 81000 | 81000 | 100m
KT-000104- | インターロッキング型配筋構造によるRC橋脚構築工法 | 従来配筋(中間帯鉄筋併用) | 8073353 | 9239097 | 15m
KT-000105-VG | 溶融フローコート(FC)工法 | スクリード工法(排水性舗装での施工) | 345 | 565 | 1m
KT-000106-VG | ノンステージング鋼管矢板圧入工法 | 仮設構台+バイブロハンマ工 | 5063960 | 21424200 | 100m
KT-000107- | AGF-φ工法 | AGF工法 | 12767708 | 13708000 | 1シフト
KT-000108- | HI-STAR NC-97簡易型交通量モニタリングシステム | チューブ式簡易交通量調査器、手観測 | 123479 | 140593 | 1回
KT-000109- | ハイブリッドボーリング工法 | 機械ボーリング(土質ボーリング・岩盤ボーリング) | 420355 | 194900 | 1m
KT-000110-AG | 大偏心外ケーブルトラスPC連続桁橋 | プレストレストコンクリート箱桁橋 | 55704000 | 59908000 | 550m2
KT-000111- | 拘束性離散体アーチ工法 | PC橋 | 13100400 | 18975000 | 1橋
KT-000112- | 多面プレキャストアラミド注入工法 | 鋼板巻立て工法(溶接) | 8226700 | 6383200 | 54㎡
KT-000113- | 既設橋梁の免震化工法 | 免震工法
KT-000114- | Cドレーン | 上面開口部のある自由勾配側溝 | 0 | 0 | 10m
KT-000115-VG | KTBスーパーフレームアンカー工法 | プレキャストコンクリート製フレーム | 10195100 | 10939400 | 50基
KT-000116- | 循環式カッター工法 | 循環式カッター工法 | 5100 | 41150 | 250m
KT-000117-AG | ジオロック工法 | 鋼矢板工法 | 152329200 | 162610000 | 10000m2
KT-000118- | 格子形砂防ダム | コンクリート製不透過型砂防ダム | 92000000 | 200000000 | 1渓流
KT-000119- | エコセメント | 普通ポルトランドセメント | 0 | 0 | 1ton
KT-000120-AG | スーパーウェルポイント工法 | ディープウエル工法 | 25580000 | 34956000 | 2500m2
KT-000121- | タキロン樹脂製ハンドホール | コンクリート製ハンドホール | 9783.6 | 22101.6 | 1基
KT-000122- | パルステスト | 塩水トレーサー試験 | 4610000 | 6620000 | 20測点
KT-000123- | Wave Reflector(ウエ-ブ リフレクタ-) | プラスチックレンズ型反射視線誘導材 | 95000 | 113000 | 50個
KT-000124-VG | LLマリンマット | 亜鉛めっき鉄線製篭 | 155900 | 87400 | 1本
KT-000125- | デメテル工法 | 水替えによる水中構造物の気中解体 | 152415000 | 217043000 | 354立方メートル
KT-000126- | ケムン工法 | セメントミルク工法(一般工法) | 37708500 | 40707000 | 100本
KT-000127- | リ・バースコンクリート(Re-birth concrete) | 解体コンクリートの処分費とコンクリート購入費 | 24310 | 15700 | 1m3
KT-000128-VG | クイカッター | はつり工法 | 21984 | 25990 | 1杭
KT-000129-VG | 可撓性遮水ジョイント | 可撓矢板 | 1842000 | 1545200 | 1組
KT-000130- | 環境くん | 吸水性ポリマーを膨張剤に利用した土のう | 700 | 1500 | 1袋
KT-000131-VG | ビューソーン | 透光板(ポリカーボネート板) | 7999000 | 6714000 | 100㎡
KT-000132- | 昇降ホールD | T25用人孔鉄蓋・口環(昇降機能無し) | 645000 | 500000 | 5基
KT-000133- | フルコントルス | 手持ち式ブレーカー(ハンドブレーカー)によるハツリ作業(人力) | 53531 | 65410 | 0.5m3
KT-000134- | Wウッド舗装 | アスファルト舗装 | 7410000 | 1505000 | 1000㎡
KT-000135- | 地盤挙動(地表面変位)観測無人化システム | 従来の伸縮計 | 2190000 | 6130000 | 1式
KT-000136- | 地盤挙動(土中変位)観測無人化システム | 従来の傾斜計 | 4100000 | 7564000 | 1式
KT-000137- | 雑草防止緑化工法 | 雑草防止シート敷設場面への地被植物植栽 | 657760 | 701760 | 100㎡
KT-000138-AG | アクアブリック | 砕石貯留槽 | 5046080 | 5996000 | 100貯水m3
KT-000139- | 酸性土壌の微生物修復による緑化工法 | 客土緑化工法 | 71700 | 102000 | 100㎡
KT-000140-AG | 盛土施工管理システム | 砂置換法 | 19470.6 | 20208 | 1000m3
KT-000141-AG | ARM工法 | スラリー攪拌工法(単軸施工) | 37270000 | 175870000 | 10000m3
KT-000142- | 無電気緊急遮断弁 | 電磁駆動式緊急遮断弁 | 410000 | 837000 | 1セット
KT-000143-AG | グリーンリサイクル | 木くず中間処理(破砕) | 4500 | 7200 | 1立米
KT-000144-VG | セラミックインサート | ステンレス製インサート | 552 | 693 | 1個
KT-000145- | セラミックアンカー | ステンレスボルト+カプセル系接着材 | 128500 | 477000 | 100個
KT-000146- | メッシュフレーム工法 | 現場法枠吹付工法 | 9093069.7 | 14185977.3 | 1000m2
KT-000147- | アルミ根太デッキ | 木製根太デッキ | 26500 | 26500 | 1㎡
KT-000148- | ハイドロテクト防藻タイル | 通常のタイル(磁器質施釉タイル、磁器質無釉タイル、せっ器質施釉タイル、せっ器質無釉タイル) | 0 | 0 | 0
KT-000149-VG | Wフィルグラウト工法 | 中練りグラウト | 5759930 | 5835250 | 100m3
KT-000150- | NSM工法 | 泥水工法1工程式(管種:ヒューム管φ500) | 41680000 | 53259301 | 300m
KT-000151- | 住友式高流動コンクリート | コンクリ-ト工
KT-000152- | AQUA BARRIER(アクアバリア) | 土のう | 2554000 | 8360000 | 100m
KT-010001-AG | ケークル | 安定処理工(バックホウ等による混合) | 41362500 | 89487500 | 20000m3
KT-010002-VG | ウレタンLH工法 | 発泡スチロール土木工法 | 12400000 | 11604700 | 500m3
KT-010003- | ONS工法 | 地中連続壁工(柱列式)補助工法先行削孔有り | 467602000 | 472566000 | 6800m2
KT-010004- | BSP動圧密工法 | 重錘落下締固め工法 | 70000000 | 80000000 | 10000m2
KT-010005- | コンパクショングラウチング デンバーシステム | サンドコンパクションパイル工法 | 150000000 | 25000000 | 10000m3
KT-010006-VG | PUC受圧板工法 | プレキャスト受圧板工法 | 166860 | 187601 | 1基
KT-010007- | タフエース | コンクリート補強・補修材 | 72115.4 | 124725 | 50mm
KT-010008- | スーパー床版 | 鋼コンクリート合成床版 | 98998112 | 105801600 | 856㎡
KT-010009-VG | ひ門ハウス | 鉄骨造りALC壁上屋 | 240000 | 300000 | 1㎡
KT-010010-VG | EKウォール | 型枠工(化粧型枠) | 2322104 | 1781000 | 100m2
KT-010011- | 緑化版 | コンクリートブロック積(張り)工:構造的に緑化ブロック積工より類似 | 116090 | 63090 | 10㎡
KT-010012-VG | ハイビーウォール(Hyb-Wall)工法 | テールアルメ工法 | 32919 | 41400 | 1㎡
KT-010013-VG | エア-キャスタ-工法 | 軌条式横引き工法 | 2374800 | 2629100 | 50m
KT-010014-VG | トンネル内添架情報通信設備等耐火防護工法 | 露出配管添架 | 49380 | 7000 | 1㎡
KT-010015- | エコランドマット工法 | 植生基材吹付併用植栽工 | 8079131 | 9811000 | 1000㎡
KT-010016-AG | 環境に優しい底泥処理システム | ポンプ式浚渫工法 | 57000000 | 57500000 | 5000m2
KT-010017- | ネステム工法 | コンクリート擁壁工
KT-010018-VG | Tヘッド工法鉄筋 | 標準フック定着(半円形フック、鋭角フック、直角フックなど) | 959388 | 990660 | 1調査区間
KT-010019- | 土壌バキュームクリーニングシステム | 真空抽出法 | 23500000 | 20300000 | 1年
KT-010020- | SR合成起伏堰 | ゴム引布製起伏堰 | 20002000 | 24979000 | 15.5㎡
KT-010021- | 重機移植工法 | 根巻き掘り取りによる移植工法 | 10150000 | 11330000 | 50本
KT-010022- | TAPグラウト工法 | ハツリ注入止水工法 | 33975 | 38000 | 1m
KT-010023- | シールド・サーベイ・ロボット・システム | 設置式光波自動測量、ジャイロ式自動測量システム
KT-010024- | e-サービス | 人による稼働情報の管理 | 7000 | 10000 | 1月
KT-010025- | 環境保全施設の立地選定システム | 地図上での手作業による規制区域の表示 | 10000000 | 14000000 | 1件
KT-010026- | ハイブリッドバットレス(HB)型オープンダム | 透過型鋼製砂防ダム | 8040000 | 16800000 | 10m水通し幅
KT-010027-AG | ニューソイル(セメント混合高圧脱水処理工法) | 加圧脱水工法 | 126440000 | 186600000 | 12000m3
KT-010028- | ハーモニーグラウト工法 | 二重管ストレーナ工法 | 0 | 0 | 1式
KT-010029-VG | 高耐食性溶融めっき鋼板ZAM | 溶融亜鉛めっき(JISH8641) | 134 | 134 | 1㎏
KT-010030- | TOTO和洋リモデル工法(2日間改修工法) | 現行の和風大便器から洋風大便器への改修工事 | 0 | 0 | 1ブース
KT-010031- | エバラ[PENTAM]自動除塵機 | 鋼製自動除塵機 | 16800000 | 19200000 | 6m2
KT-010032- | ヒートレス・グラス・システム | 汎用有機系塗料 | 3300 | 6600 | 1㎡
KT-010033-AG | 大深度ニューマチックケーソン工法 | 地下水位低下工法と地盤改良による地中遮水壁構築を併用した無人ケーソン工法 | 91000 | 103177 | 1m3
KT-010034- | 雑草シート | 除草工事を年2回行い、発生した刈草を焼却等有償処分5年間繰り返す工法。 | 1470 | 1690 | 1㎡
KT-010035-AG | セパレートジェット工法 | コラムジェットグラウト工法(三重管工法) | 88700000 | 99560000 | 1000m3
KT-010036-AG | 連結鋼管杭及び連結鋼管矢板 | 鋼管矢板 | 189721105 | 209948480 | 100m
KT-010037-VG | ビッグボックス | 場所打ボックスカルバート | 12033407 | 12902840 | 10m
KT-010038-AG | ポンプ駆動用ハイブリッド原動機 | ポンプ駆動装置(ディーゼルエンジン及び減速機) | 190000000 | 210000000 | 1式
KT-010039-AG | 下置プルアウト形立軸ポンプシステム | 立軸ポンプ | 160000000 | 190000000 | 1式
KT-010040- | ジオセットエコ | 高炉セメントB種 | 0 | 0 | 1m3
KT-010041- | 底泥置換覆砂工法 | 高濃度薄層浚渫工法 | 130924000 | 411840000 | 78000m2
KT-010042- | ポラティ | 現場打ちポーラスコンクリート | 1317200 | 2430100 | 100㎡
KT-010043- | スーパーリサイクロンシステム(SRS)による油汚染土壌浄化技術 | 土壌焼却置換処理 | 40000 | 70000 | 1m3
KT-010044- | プレキャストペーブメント | 超速硬コンクリート舗装 | 29000000 | 35000000 | 500m2
KT-010045- | 2重袋式脱水処理工法 | 強力吸引車による汚泥処理工法 | 144000 | 170000 | 10m3
KT-010046- | ヘドロクリン工法 | 従来凝集剤による濁水処理 | 50500000 | 81500000 | 150000m3
KT-010047- | 水平コッター式継手 | 短ボルト鋼板式継手もしくは通しボルト | 20460000000 | 22000000000 | 1式
KT-010048-AG | GPS・地盤反力データを用いた盛土締固め管理システム | RI計測器による盛土の締固め管理 | 58000 | 62000 | 3000m3/日
KT-010049- | 舗装の構造評価・補修工法選定システム | ベンケルマンビーム、平板載荷試験 | 4700.5 | 9165 | 1測点
KT-010050-AG | ビオグリーンⅠ | 間知ブロック(化粧) | 1786360 | 1824320 | 100㎡
KT-010051- | アイン式水質浄化システム | 人工浮島 | 100000 | 170000 | 1㎡
KT-010052- | 防水コン | プラスチックコ-ン(Pコン) | 1100 | 1240 | 1㎡
KT-010053-VG | SR-CF工法 | 鋼板巻き立て工法 | 582375 | 1211358 | 1柱
KT-010054- | エコ法枠 | 軽量法枠(プラスチック法枠等) | 345070 | 467510 | 100m2
KT-010055- | ダイヤグラウト工法 | アスファルト注入工 | 750000 | 750000 | 500m2
KT-010056- | マイクロガスタービン融雪システム | 空気熱源ヒートポンプ融雪システム | 1242170 | 1283476 | 242000kW・h
KT-010057-AG | RAペーブ | 塩化物系凍結抑制舗装 | 410000 | 420000 | 100㎡
KT-010058- | ハイドレーンEP | 排水性舗装 | 7212240 | 2131920 | 151.2t
KT-010059- | 刈草等を原料としたリサイクル杭 | 竹 製品等 | 0 | 0 | 0平
KT-010060-VG | カルグリ | 発泡スチロールを用いた超軽量盛土工 | 89856.53 | 107909.96 | 1m
KT-010061- | ライフライン収容ボックス | 供給管共同溝 | 32000000 | 100000000 | 100m
KT-010062-AG | コンビック | 残存化粧型枠 | 6040000 | 1440000 | 100㎡
KT-010063-AG | 内水圧対抗型ハニカムセグメント | 平板型矩形RCセグメント(鋼板式ボルト継手) | 1600000000 | 1770000000 | 1000m
KT-010064-AG | コンパクトシールド工法 | 従来型泥土圧シールド | 573000 | 621000 | 1m
KT-010065-AG | タフシート工法 | コンクリート二次覆工 | 1265740800 | 1392619300 | 1Km
KT-010066-AG | 新街路灯mitis(ミーティス) | 従来形丸グローブ照明 | 334000 | 214600 | 1基
KT-010067- | エコジグラット | 焼付型フッ素樹脂塗装鋼鈑・無機質系塗装鋼板 | 31550000 | 44500000 | 500㎡
KT-010068- | ポンプ駆動用立型ガスタービン | ディーゼルエンジン | 10690000000 | 13610000000 | 1式
KT-010069-AG | 遠心力トンネル吹付け工法 | エアー式コンクリート吹付け工法 | 157260431 | 165193759 | 700m
KT-010070- | 冬期路面状況移動収集装置 | 目視観測または定置式センサー | 10832800 | 14983200 | 1kg
KT-010071-AG | 脱水促進工法 | 天日乾燥+固化処理 | 54045311 | 88687284 | 28800m3
KT-010072- | クールぺーブ | 通常密粒度アスファルト舗装 | 9699600 | 3399000 | 2000㎡
KT-010073- | GPS地すべり監視システム | GPS自動観測 | 200000 | 359120 | 1観測局
KT-010074-VG | 手摺先行型足場 | 親綱支柱 | 1400 | 1350 | 1㎡
KT-010075-VG | 高所岩盤掘削機による岩盤掘削工法 | 人力掘削(片切) | 7241064 | 7432800 | 1200m3
KT-010076-VG | 高所法面掘削機による掘削工法 | 人力掘削(片切) | 7395864 | 7432800 | 1200m3
KT-010077-VG | 無足場ロックボルト工法 | 従来削孔工法 | 2711080 | 2818450 | 100本
KT-010078-AG | 無電極放電ランプトンネル灯 | 低圧ナトリウムランプトンネル照明器具 | 8556000 | 7938000 | 1トンネル
KT-010079-VG | パーミエマルジョン | 一般的なポリマー改質アスファルトH型を用いたポーラスアスファルト舗装 | 548709 | 311800 | 200m2
KT-010080-VG | HSLスラブ工法 | プレキャストPC床版による鋼橋RC床版の取換え工法 | 138000 | 145400 | 1m2
KT-010081- | GSS工法(ジェコソイルシステム工法) | 連続地中壁工(柱列式) | 0 | 0 | 1㎡
KT-010082- | ヒロワーク工法(無公害型既存杭引抜き工法) | 全周回転岩盤削孔工法 / ロックオーガー工法 | 1413000 | 2355000 | 1000延べm
KT-010083-AG | クールロード | 半たわみ性舗装 | 1830000 | 1900000 | 500m2
KT-010084- | スーパーサイレントぺーブ(SSP) | 半たわみ性舗装 | 9200000 | 1800000 | 500㎡
KT-010085- | ハザマ式法面緑化工法 | 繊維補強厚層基材吹付工法 | 14052 | 8175 | 1㎡
KT-010086-AG | 非開削による既設管人孔取付部耐震化工法 | マンホール新設時の可撓継手取付工事 | 290260 | 318092 | 1箇所
KT-010087- | スケール付きカメラシステム | 斜面災害調査(現地調査)における測量、踏査 | 10800 | 158000 | 1箇所(斜面)
KT-010088- | 多機能表面波探査装置(SWS) | 屈折法地震探査(工程比較対象)、PS速度検層(経済性比較対象) | 150000 | 1250000 | 15m
KT-010089- | 無水化先行待機運転ポンプ | 先行待機運転ポンプ | 590000000 | 600000000 | 1機
KT-010090- | 鋼管杭(ニーズ) | 先行待機運転ポンプ | 590000000 | 600000000 | 1機
KT-010091-AG | ガーデンエッジ | 地先境界ブロック縁石工 | 325000 | 327592 | 100m
KT-010092- | 微量有機化学物質濃縮装置 | 「ダイオキシン類に係る水質調査マニュアル」によるダイオキシン類分析方法 | 161700 | 8360000 | 2000L
KT-010093- | 三角断面スライドアーム | 四角断面スライドアーム | 0 | 0 | 1台
KT-010094- | リフレッシュシールド工法 | 刃口推進工法により人力で既設管を破砕する更新方法 | 69262000 | 71471000 | 100m
KT-010095- | 台形起伏ゲート | 鋼製起伏堰、ゴム引布製起伏堰 | 73000000 | 82000000 | 1門
KT-010096- | エコセーフ | バグフィルター方式 | 3000000 | 11000000 | 10年
KT-010097- | FOTM | 高精度温度センサによる温度分布計測システム | 0 | 0 | 0m
KT-010098- | スペースパック工法 | 発泡ウレタン注入工法 | 11930000 | 45900000 | 300m3
KT-010099-VG | ラク2タラップ | 単管パイプに自在ステップを一枚一枚傾斜角度を合わせ取り付ける工法 | 238300 | 479300 | 40m
KT-010100- | EL発光チューブ | ライトファイバー | 750000 | 2100000 | 100m
KT-010101- | トンネル補修ロボット工法 | ピックハンマ(人力)+セントル型枠 | 40000000 | 45000000 | 100m
KT-010102- | ワンパス継手(コーンコネクター) | 鋼板式ボルト継手 | 5530 | 5700 | 1個
KT-010103-AG | 雨水浸透貯留槽 | 場所打雨水浸透貯留槽 | 7208258.92 | 7027695.12 | 40m3
KT-010104- | トンネル用循環型集塵装置 | 一般汎用型集塵機(REー7C、乾式フィルター使用) | 1435000 | 1885000 | 1式
KT-010105- | 自然法面工法 | フリーフレーム工法 | 9799317 | 10922105 | 1000m2
KT-010106- | 自然循環方式水処理システム | 礫間浄化技術(曝気付) | 81974000 | 78990000 | 1基
KT-010107-AG | ハイペック舗装 | 排水性アスファルト舗装工 | 1581000 | 183500 | 100m2
KT-010108- | QuadGuard | クッションドラム | 3900000 | 219000 | 1箇所
KT-010109- | バンロムボックス | 熱対策仕様電子機器+屋外用収納箱 | 890000 | 2450000 | 1台
KT-010110- | リフレッシュルーム | 坑内休憩室 | 5203000 | 1180000 | 1台
KT-010111- | 連続ベルコンによる環境配慮型急速施工システム | 大型ダンプトラックによるトンネルずり出しシステム | 0 | 0 | 4km
KT-010112-VG | 根をリサイクル工法 | 植生基材吹付工(現場発生木材は産業廃棄物処理) | 47784550 | 72999375 | 10000m2
KT-010113- | e-ガラパゴス・ドットコム | 人手による取引条件の検索 | 1000 | 0 | 0H
KT-010114- | Uゲート | フラップゲート | 740000 | 969000 | 1基
KT-010115-AG | 電線類地下埋設BOX排水ポンプシステム工法 | 水中ポンプ(電動モーター回転式)排水方式 | 113700 | 101800 | 1ヶ所
KT-010116-VG | 排水性舗装に有効な路面清掃車 | 真空式路面清掃車 | 1221178.8 | 2523400 | 1台
KT-010117-VG | ミストグリップ | 薄層カラー舗装工(樹脂系すべり止め舗装) | 1003200 | 1470000 | 300㎡当たり
KT-010118- | DRCセグメント | 通常の締結方式,構造形式セグメント | 0 | 0 | 100リング
KT-010119-AG | ウルトラセフティー | 手摺後付け型枠組足場 | 931248.5 | 910000 | 455m2
KT-010120- | エポアスマン | ハイドレーンEP | 65000 | 47700 | 1t
KT-010121- | トライフレーム緑化工法 | 簡易吹付法枠工 | 729231 | 876178 | 100m2
KT-010122- | ADI-CF工法 | 壁を切断し、炭素繊維シートを巻き付けて補強する工法 | 120000 | 154000 | 1m2
KT-010123-AG | CICロボット工法 | 油圧ブレーカはつり+人力コンクリート打設 | 46125000 | 51750000 | 500m
KT-010124- | RCS合成壁工法 | 在来工法による地下外壁の鉄筋コンクリート工事 | 24554360 | 27332480 | 100m
KT-010125-AG | TSL-C工法 | コンクリート版内張工法 | 35700000 | 84000000 | 1400m2
KT-010126- | 多機能遠隔モニタリングシステム | ITVカメラ | 4206144 | 8672591 | 1式
KT-010127-AG | 樹脂(FRP)製ハンドホール | 鉄筋コンクリート製ハンドホール | 2102750 | 2402000 | 5組
KT-010128- | スーパーGX「ペーパーバック工法」 | 型枠式カラータイル工法 | 2580000 | 6090000 | 300㎡
KT-010129- | NP工法 | シート防水 | 1650000 | 3206000 | 300㎡
KT-010130- | Omni 水抜き工法 | 水抜きボーリング工法 | 923409.6 | 1015822 | 30m
KT-010131- | ウェットコンクリート | 従来コンクリート | 0 | 0 | 0%
KT-010132- | FACTS | 作業員による手動運転・手動操作、安全確認、専門技術者によるシステム故障時対応 | 12000000 | 9562500 | 1現場
KT-010133- | 低圧型アースネイリング工法 | アンカー工(鉄筋挿入工) | 13403000 | 15598500 | 1000m2
KT-010134- | 高耐久擬岩パネル工法 | 石張工 | 0 | 0 | 50㎡
KT-010135-VG | 床版上面増厚工法 | 床版打換工法(ジェットコンクリート使用) | 5100000 | 15000000 | 100㎡
KT-010136- | セーフティアンカー | ホークアンカーボルト | 0 | 0 | 1本
KT-010137- | ソーラー式ラック開閉機 | 電動ラック開閉機 | 5265000 | 6825000 | 1台
KT-010138-AG | プレキャスト遊水池 | 雨水地下貯留槽の現場打ち築造工法 | 170000000 | 171400000 | 5000m3
KT-010139- | タフファルトスーパーLL | 排水性舗装用高粘度改質アスファルト | 190000 | 90000 | 1ton
KT-010140-AG | 建設事業の環境負荷算定システム | 特定構造物を対象とした手入力作業による環境負荷算定 | 174720 | 486720 | 1日
KT-010141- | スパイラルジェット(SJ)工法 | 高圧ジェット洗浄 | 420000 | 791200 | 100m
KT-010142-AG | ブロックサンド | 天然砂(川砂、海砂、山砂) | 690000 | 133500 | 1000㎡
KT-010143- | DOG工法(Decomposition of Organic chloride compound in Ground) | 鉄粉混合法 | 8000000 | 23200000 | 100m3
KT-010144- | Gスローパ | コンクリート舗装 | 782980 | 831000 | 100㎡
KT-010145- | スーパーシート | 塗膜系防水工(橋梁床版用合成ゴム系) | 320000 | 450000 | 100㎡
KT-010146-AG | ウォークペイブ | アスファルト舗装工(歩道) | 379719.2 | 175255 | 100㎡
KT-010147-VG | ドレーンミックススーパー | 排水性アスファルト舗装工(車道) | 163844 | 134954 | 100㎡
KT-010148- | テレスポークビット工法 | 地盤改良内でシールド機を停止し作業員がシールド機の外部にでて交換 | 95600000 | 100600000 | 1ビット交換
KT-010149-AG | Post Rigid System (遅延合成構造) | 場所打ちPC床版 | 102840000 | 102840000 | 2000㎡
KT-010150- | GPSを使用した締固め自動管理システム | RI計器を用いた品質管理方法 | 0 | 0 | 100m3
KT-010151- | TSによる締固め管理システム | タスクメータを用いた重機稼動管理 | 0 | 0 | 100m3
KT-010152- | 画像・レーザー制御による自動測量システム | トータルステーションによる測量 | 0 | 0 | 50ha
KT-010153-AG | ペブルコートD | アスファルト舗装工 | 688891 | 149890 | 100㎡
KT-010154-VG | ウォームミックス | 密粒度アスファルト混合物(13) | 8955 | 7800 | 1t
KT-010155- | エアクッション・サイフォン・システム | 伏越し構造 | 0 | 0 | 0m
KT-010156-AG | ドレーンミックスC | 透水性アスファルト舗装工 | 640877 | 357000 | 100㎡
KT-010157-VG | サンドウエーブ(リサイクルガラス造粒砂) | 自然砂(パイル砂) | 21650000 | 24100000 | 8000m3
KT-010158- | 吸水材混合処理工法 | フィルタープレス(機械脱水) | 1250400 | 2373000 | 240m3
KT-010159-AG | トンネル浅層反射法(SSRT)による切羽前方探査 | 水平ボーリング調査 | 2500000 | 11000000 | 100m
KT-010160- | 大断面高水圧岩盤対応泥水シールド | 岩盤用泥水シールド(17インチディスクカッタ装備機) | 9000 | 10000 | 1000m
KT-010161- | ロットデッキ主筋一方向配筋スラブ | フラットデッキ型枠工法 | 4399980 | 4732700 | 1000㎡
KT-010162-VG | 伐採木・抜根・剪定枝チップの堆肥化工法 | 家畜糞・石灰・尿素添加による好気発酵工法 | 2436300 | 3260700 | 150m3
KT-010163-AG | パーフェクトクレイL | 透水性アスファルト舗装工 | 2000000 | 800000 | 500㎡
KT-010164-AG | VMS工法 | 軟弱地盤処理工(スラリー撹拌工) | 5513000 | 5745000 | 1000m3
KT-010165- | フォームドFRB工法 | セメント・歴青系路上再生路盤工法(瀝青乳剤系) | 1264000 | 1698500 | 790㎡
KT-010166-AG | HM溶剤(ハイメルツ工法) | 産業廃棄物収集・運搬および処分 | 59500 | 100000 | 8m3
KT-010167-AG | AML(Asphalt Multi Liner)工法 | 非密着方式による遮水シートとアスファルトコンクリートによる二重遮水工法 | 64275000 | 74575000 | 5000m2
KT-010168- | 超小型軽量水中ポンプ | 一般工事用水中モータポンプ | 0 | 0 | 21kg
KT-010169- | ストランド場所打杭工法 | 鉄筋籠の建込み方法 | 179000 | 199000 | 1m
KT-010170- | 底泥の固化処理水中打設工法 | 固化処理土トレミー管打設工法 | 30930000 | 40000000 | 10000m3
KT-010171-AG | 高欄のプレキャスト化技術 | 場所打ちコンクリート壁高欄 | 13813300 | 9204080 | 300m
KT-010172-VG | GRCパネル工法 | 化粧型枠・埋設型枠による景観に配慮した工法 | 12550000 | 1319000 | 100m2
KT-010173-AG | アーバンハイポラコン | 転圧コンクリート舗装工法(t=15cm) | 1298036.1 | 580659.9 | 100㎡
KT-010174-AG | アイディー環境リカーボ | 高耐久性アスファルト | 16500 | 17300 | 1t
KT-010175- | OLY工法 | 杭支持による路面覆工工事 | 4615535 | 6624900 | 60m
KT-010176- | 五洋式免震システム | 新耐震による保有耐力設計 | 166000 | 159000 | 1坪
KT-010177- | 張弦梁サスペンション膜構造 | トラス梁による膜構造 | 61220000 | 55860000 | 784㎡
KT-010178-AG | ウォールポケット工法 | ツル植物の登はん、下垂による緑化工法 | 630340 | 484300 | 100㎡
KT-010179- | エナックスパネル工法 | 鋼板接着工法・炭素繊維直張り工法 | 20500000 | 37500000 | 500㎡
KT-010180-AG | タンク&プラグ混合処理工法 | プラント安定処理工法 | 23999400 | 34599400 | 10000m3
KT-010181- | 光・熱複合ソーラーシステム | 太陽光発電システム | 119297 | 143037 | 3Kw
KT-010182- | チタン溶射方式による電気防食工法 | 従来の電気防食工法(亜鉛シート方式) | 60000 | 110000 | 1㎡
KT-010183- | ダイバー水位計 | フロート式水位計 | 328000 | 835000 | 1台
KT-010184-AG | 航空機レーザー測量システム | 空中写真測量 | 150000 | 300000 | 1km2
KT-010185-AG | GPS/IMU空中写真測量システム | 空中写真測量 | 630000 | 700000 | 1k㎡
KT-010186-VG | ゼロスペース工法 | 開削工法:仮設を用いる現場打ち地下構造物(ボックスカルバート)の施工法 | 4763580.2 | 5962780.8 | 10m
KT-010187-VG | GPS・自動追尾転圧締固め管理システム | RI法密度管理試験 | 1200000 | 1474000 | 20000立米
KT-010188-AG | バイパス排砂システム | 貯砂ダム | 7755000000 | 250000000 | 80000m3/年(堆砂量)
KT-010189-AG | DLペーブ | 各一層ずつのアスファルト混合物舗設 | 4321500 | 4323000 | 1500㎡
KT-010190- | プレキャストセグメント橋脚 | RC橋脚工 | 1150200000 | 1174800000 | 160m
KT-010191- | ニイガタ凍結防止剤散布車 | 凍結防止剤散布車 | 4718 | 5055 | 1km
KT-010192- | アイディー吸音工法 | ポーラスコンクリート製吸音製品 | 0 | 0 | 1㎡
KT-010193- | ラッピング工法 | 二次覆工有りのシールドトンネル | 2236260000 | 2555641000 | 1km
KT-010194- | アクアリーフ | 消波工のうち潜堤・人工リーフ | 2001230 | 2311880 | 1m
KT-010195- | アスファルトフェーシング工法 | 土質系遮水工法 | 0 | 0 | 5000m2
KT-010196- | パルセラン | インターロッキングブロック | 0 | 0 | 0
KT-010197-AG | エースモールPL工法 | 圧入方式二工程式 | 14994550 | 17577750 | 150m
KT-010198- | 覆蓋一体型太陽電池モジュール | 架台設置タイプの太陽光発電システム | 150000 | 180000 | 10Kw
KT-010199-AG | リングロックセグメント | 締結ボルトを用いて組み立てるコンクリートセグメントの内側に二次覆工を施工 | 1861120000 | 2011726000 | 1500m
KT-010200- | フィルダムしゃ水材料の含水比低下技術 | 天日乾燥法 | 0 | 0 | 1000m3
KT-010201- | e-ボランス | 良質土による路床置換工法 | 83750 | 575700 | 100㎡
KT-010202-AG | 排水性ファルコン | プラントからの加熱合材を用いた路面補修工法 | 54750 | 61377 | 0.02m3
KT-010203- | レオパック | 液体混和剤(流動化剤、高性能AE減水剤 等) | 2752500 | 2812500 | 250m3
KT-010204-VG | ジョイントエースJA-40 | レイタンス処理工法(遅延剤使用) | 29000.19 | 34712.6 | 100m2
KT-010205- | エコカラムユニット工法 | 現場施工による鉄筋コンクリート在来工法 | 36000 | 37000 | 1m2
KT-010206- | テクノパッチタフ | 加熱型排水性舗装混合物を用いた補修 | 0 | 0 | 0%
KT-010207-VG | Head-bar(ヘッドバー) | 従来型の鋭角フック、半円形フック及びコの字型せん断補強鉄筋 | 10640000 | 11200000 | 100t
KT-010208- | サンプラパネル | コンクリート型枠工事 | 0 | 0 | 0
KT-010209-AG | SD・EDD発破工法 | SD発破併用掘削工法 | 1620000 | 1800000 | 1m
KT-010210-AG | MS先受け工法 | 注入式長尺先受工法(AGF工法) | 107936000 | 138129000 | 90m(トンネル延長)
KT-010211-VG | マッドラップ工法 | 従来型フィルタープレス脱水工法 | 3338 | 3651 | 1m3
KT-010212- | オーシャンクリート | 水中コンクリート | 37465 | 40500 | 1m3
KT-010213- | スプリットマック | グースアスファルト(鋼床版舗装の基層として比較した場合) | 226935.45 | 428100 | 100㎡
KT-010214-AG | スロットスター | コアボーリングマシンによる切断工法 | 5030439.5 | 38200450.8 | 100m2
KT-010215- | 上向きシールド工法 | 深礎工法 | 447000000 | 488000000 | 3箇所
KT-010216-AG | CDM-Mega工法 | 深層混合処理工法(CDM工法) | 35720000 | 37210000 | 10000m3
KT-010217- | GPS自動観測システム | トータルステーションを用いた定点観測システム | 17000000 | 29250000 | 1年
KT-010218- | シポテックス工法 | 一般塗装 | 2850000 | 1500000 | 300㎡
KT-010219-AG | ペーブサンド | 加熱型カラー舗装 | 930000 | 580000 | 100m2
KT-010220- | 割栗マット工法 | かごマット | 771966.4 | 937080.2 | 100㎡
KT-010221-AG | SWAN工法 | 汚泥浚渫工法 | 210900000 | 216400000 | 100000m3
KT-010222-AG | 斜め写真による詳細図化解析 | 平板測量 | 3750000 | 4400000 | 1ha
KT-010223-AG | FX(RV)側溝工法 | 落ふた式U形側溝3種(消音材使用) | 22661 | 28942 | 1本
KT-010224-AG | タフネスドレーンビーチ工法 | 離岸堤工法 | 4419000 | 4625000 | 1m
KT-010225- | コンタクトバック工法 | 吹付けコンクリートによる通常施工 | 3276000 | 3000000 | 1m
KT-010226- | 光ファイバ路面温度分布センサ | スポット型路面温度センサ | 70000000 | 18220000 | 6km
KT-010227- | ポストコーンカバーキャップ | 反射材つきポストコーン | 4500 | 19400 | 1本
KT-010228-AG | TPhotoS | 光波測量 | 1197104 | 1708899 | 1箇所
KT-010229- | CDM-Land4工法 | CDM工法 | 31315350 | 37661350 | 5000m3
KT-010230-VG | アクセルグリーン工法 | 伐採材等、植物発生材の現場外での処理(焼却・埋立て) | 7980000 | 18508250 | 1000m3
KT-010231-AG | トータルリフトアップフォーム工法 | ケーソン製作工 | 166331094.6 | 169657761.5 | 1函
KT-010232-VG | センターポール式深礎掘削工法 | 人力併用機械掘削・機械排土工法(B工法) | 8505654 | 8730421.3 | 1本
KT-010233-VG | RCメッシュG | 基材にガラス繊維を用いたリフレクションクラック抑制シート | 170000 | 170000 | 100㎡
KT-020001-VG | スリム側溝(都市環境型側溝) | 円型水路 | 1118140 | 1948140 | 100m
KT-020002- | シズカライト | 軽量気泡コンクリート | 21000000 | 12600000 | 1000㎡
KT-020003- | プッシャルシリンダ | 油圧ユニット別置式 | 24000000 | 29200000 | 1門
KT-020004- | SOFTOP(ソフトップ) | 統一型遮音板(日本道路公団仕様金属製遮音板) | 110800 | 137800 | 1m
KT-020005-AG | BARD床版工法 | 場所打ち鉄筋コンクリート床版 | 37817000 | 34115140 | 1000m2
KT-020006-VG | SMM(エス・エム・エム)工法 | 単管工法(高圧噴射攪拌工) | 39600000 | 65400000 | 3000m3
KT-020007- | 衝突緩衝装置 | E社TMA | 1450000 | 2900000 | 1台
KT-020008- | クリーン・オペレーション・ルーム(C・O・R) | クリーン・オペレーション・ルーム(C・O・R)を装備しない運転室 | 3007216000 | 3000000000 | 1000m
KT-020009-VG | ベルトショット(Belt Shot) | 圧縮空気方式による吹付工法 | 219978500 | 229113800 | 26200m2
KT-020010- | オープンウイング工法(拡翼式固化処理工法) | 高圧噴射撹拌工法 | 25094880 | 51478416 | 678.24m3
KT-020011-AG | 電線共同溝用新型鋳物蓋 | 電線共同溝用鋳物蓋 | 576640 | 755960 | 1組
KT-020012-AG | SK-RPパウダー | 溶融亜鉛めっき | 4215 | 1857 | 1㎡
KT-020013-AG | M-Wood 2 エクステリア | 木質系エクステリア | 2550000 | 2500000 | 100㎡
KT-020014- | 高周波バイブレータ震源を用いた浅層反射法探査技術 | 従来の震源(重錘落下、板たたき)を用いた浅層反射法探査 | 5557486 | 5670570 | 100m
KT-020015- | 林産資源活用資材「ビオバーク」 | 植生ロール | 572000 | 1475400 | 100m
KT-020016-VG | 残存化粧型枠「パットウォール」 | 型枠工 | 839520 | 928550 | 100㎡
KT-020017- | MIDTシート工法 | シールド二次覆工 | 1631279000 | 1820690525 | 1000m
KT-020018-AG | トレール工法 | カッタービット交換用中間立坑を構築、立坑内にシールド機を挿入しビットを交換、その後再発進する | 62000000 | 54348000 | 1ヶ所
KT-020019-AG | EW工法 | 高圧噴射攪拌や薬液注入等、地盤改良工法併用の人力仮壁撤去 | 22000000 | 29000000 | 1式
KT-020020- | SAMM工法 | 繊維シート貼付けによる剥落防止工法 | 496700 | 1620714 | 100㎡
KT-020021- | 多深度間隙水圧測定システム(PIEZOシステム) | MPシステム | 40000000 | 57000000 | 500m
KT-020022-AG | MAPCUBE | DM制作(2次元地図)及び現地調査に基づく3次元デジタル地図制作(建物テクスチャデータを含まないもの) | 30150000 | 94000000 | 100k㎡
KT-020023- | タウンガード(防水板) | 角落し | 0 | 0 | 0
KT-020024- | フレクイック止水工法 | 充填止水工法 | 40000 | 30000 | 1m
KT-020025- | ロックトレンチャー工法 | 発破工法、 ブレーカー工法 | 280000 | 560000 | 1日
KT-020026- | 視覚障害者用音声案内システム | 携帯送信機式音声案内システム | 650500 | 1030000 | 1式
KT-020027- | パーム・グリーン・システム | 土壌を用いた屋上緑化 | 1500000 | 2500000 | 100㎡
KT-020028- | 延長床板プレコンポ工法 | 現場打ち延長床板工法 | 20022140 | 28443700 | 86㎡
KT-020029-AG | スラグを用いた透水・保水性兼備型ヒートアイランド抑制舗装 | 排水性アスファルト舗装工 | 410000 | 183500 | 100m2
KT-020030- | 3次元映像化装置 | 単一経路(送信及び受信アンテナ各1素子型)地中レーダ | 0 | 0 | 0㎡
KT-020031- | 3Dカッターシールド | 従来シールド | 722340000 | 754180000 | 2km
KT-020032- | TQB工法
KT-020033-AG | 簡単施工投物防止柵 クラスターバリアEZI | H型断面支柱とパネル材による投物防止柵 | 5480000 | 5660000 | 100m
KT-020034- | 重金属汚染土壌浄化システム | キレート処理 | 5600 | 20000 | 1ton
KT-020035- | サイクライト | 従来の再生骨材 | 13997500 | 14000000 | 5000m3
KT-020036-AG | 柔構造樋門構造解析システム | 等価荷重法 | 1340000 | 1340000 | 40m
KT-020037- | ソーラー式自発光誘導灯 | 商用電源式視線誘導灯 | 140000 | 212950 | 1台/年
KT-020038- | 横断歩道照明安全システム | プリズムグローブ方式道路照明器具(KSC-4)による曲線ポール照明灯 | 847000 | 589400 | 2基
KT-020039-AG | 光ファイバ有効活用映像監視システム | 映像監視システムにおていPFMを用いて伝送する技術 | 3800000 | 5000000 | 1台
KT-020040- | 浄化型緑化護岸 | 多自然型護岸(植生ブロック工) | 1982900 | 2117800 | 100m2
KT-020041-AG | シャークビット工法 | 地盤改良を施し、人が切羽に出てカッタービットを交換する工法 | 74217750 | 234133265.5 | 1回
KT-020042- | 可搬式LED表示シート | LED情報装置(金属製) | 350000 | 2200000 | 1面
KT-020043- | 打ち水ターフ | 砂入り人工芝 | 8430000 | 6580000 | 700m2
KT-020044-AG | シルバーウォーク80 | ゴムチップ弾性舗装 | 837600 | 1140000 | 100㎡
KT-020045- | おむすびローラ | 振動ローラ(鉄輪型) | 1940 | 3200 | 100m3/h
KT-020046- | 環境対応型油脂 | 鉱物油系オイル・グリース(非生分解性 及び 魚毒性) | 0 | 0 | 0
KT-020047- | 高性能ポンプゲート | 誘導電動機駆動立軸ポンプゲートシステム | 114100000 | 143000000 | 60m3/min
KT-020048- | 立軸ポンプの新技術 | 1.減速機別置型立軸ポンプ 2.注水型立軸ポンプ | 0 | 0 | 0m
KT-020049- | パンチングフォーム工法 | 合板型枠 | 100000 | 700000 | 1000㎡
KT-020050- | 自動車道路沿道における二酸化窒素除去装置 | 土壌を用いた大気浄化システム | 94500000 | 1139000000 | 1基
KT-020051- | 大型中空形状熱可塑性木質複合材「アインウッドパネル」 | 化粧パネル付き吸・遮音パネル | 233000000 | 350100000 | 100㎡
KT-020052- | 海洋資源再生技術 | ポーラスコンクリート | 900000 | 600000 | 30m
KT-020053- | CurveX(カーベックス)工法 | 薬液注入工法(ダブルパッカ工法相当) | 274000000 | 421235000 | 7200m3
KT-020054- | PCUコンポ橋 | PC箱桁橋 | 328125000 | 384375000 | 150m
KT-020055- | サーファムCRC | 合成ゴムカラーチップ舗装 | 0 | 0 | 0
KT-020056-VG | クモの巣ネット工法 | 吹付枠工 | 1263700 | 1378000 | 100㎡
KT-020057-AG | クリーンスイーパー | ポンプ式浚渫工法 | 202300000 | 205360000 | 85000m3
KT-020058-AG | TR-SMA | 密粒度アスファルト混合物 | 3679200 | 2268000 | 280ton
KT-020059-AG | セラクール | 透水性コンクリートカラー平板ブロック舗装 | 980000 | 455500 | 100㎡
KT-020060- | SRF工法 | FRPシート工法 | 3243940 | 3978800 | 10本
KT-020061- | 地震防災情報システム「InfoRisk(インフォリスク)」 | 地震危険度評価、被害推定、情報収集の個別作業 | 8220272 | 37544704 | 1県域
KT-020062- | エコチップ厚層基材吹付工 | 乾式吹付機による厚層基材吹付工 | 17195000 | 24500000 | 5000㎡
KT-020063- | CAのり面緑化工法 | 厚層基材吹き付け工法 | 4750000 | 5000000 | 1000㎡
KT-020064- | ラック式開閉機の閉操作時間短縮技術 | 水門,樋門遠隔制御操作 | 36000000 | 89200000 | 1施設
KT-020065-VG | 袋詰脱水処理工法 | 機械脱水工法 | 33050000 | 54450000 | 5000m3
KT-020066-AG | 表面波探査法 | ボーリング試験 | 1222853 | 2070600 | 10地点
KT-020067- | 光触媒防汚フィルム「ハイドラップ」 | 防汚フィルム未施工 | 16000 | 25000 | 1㎡
KT-020068-AG | 生態系サスティナパネル | 自立式修景型枠工法 | 3025414 | 3067350 | 100㎡
KT-020069-AG | アーチ型合成床版 | 場所打ちPC床版 | 51734500 | 51895000 | 100m
KT-020070- | ビーバーチップ工法 | 植生基材吹付工法 | 3666000 | 3990000 | 1000㎡
KT-020071- | エクセルフォーム工法 | 合板型枠工法 | 946837 | 694791 | 100m2
KT-020072- | ニューロクリート工法 | 普通コンクリート | 3975450 | 3783754 | 300m3
KT-020073- | NICEクリート工法 | アイスクーリング | 7908000 | 35037500 | 600m3
KT-020074- | 地盤構造およびその造成方法 | 砕石空隙貯留浸透施設 | 2000 | 4300 | 1m3
KT-020075- | 歩道舗装平板ブロック(透水タイプ) | 従来JIS規格コンクリ-ト平板ブロック(透水タイプ) | 5800 | 6500 | 1㎡
KT-020076-VG | ログブロック工法 | 標準平型ブロック | 1165812 | 1322000 | 100㎡
KT-020077-VG | ラップブロック工法 | コンクリートブロック積工(間知ブロック) | 143757.73 | 152856.41 | 10㎡
KT-020078- | 完全乾式擁壁 「ストーンセレクト」 | コンクリート積ブロック | 32000 | 25000 | 1m
KT-020079-AG | 岩盤接合補強(RRB)工法 | ロープ掛け工 | 450160 | 540204 | 6m3
KT-020080- | モックル処理 | 一般木材(スギ、ヒノキ等) | 4100000 | 2300000 | 100㎡
KT-030001- | ビニロン繊維補強吹付けコンクリート | 鋼繊維補強吹付けコンクリート | 15730 | 18400 | 1m3
KT-030002- | M-Wood2製立入り防止柵 | 松丸太製立入り防止柵 | 46706 | 18106 | 10m
KT-030003-VG | パワースラブ(鋼・コンクリート合成床版) | 場所打ちPC床版 | 320003970 | 327874040 | 6500㎡
KT-030004-AG | 導電塗料を用いたひび割れ検知システム | 打音検査 | 4488300 | 2500000 | 32m
KT-030005- | NESソイル法面緑化工法 | ピートモス、バーク堆肥主体の基盤材緑化工法 | 1000 | 1400 | 40l
KT-030006- | QUIC工法 | PCウェル工法 | 211240000 | 213880000 | 40m
KT-030007-VG | KKシート工法 | チッピングによるコンクリート鉛直打継目の目粗し処理 | 4469 | 4836 | 1m2
KT-030008-AG | ソイレックス・リサイクル・システム工法 | 従来クレイ舗装工法 | 179298.94 | 371790.28 | 100㎡
KT-030009-AG | バリアフリー縦断管(排水性舗装対応) | 排水性舗装用プレキャスト縦断管 | 136696 | 178298 | 10m
KT-030010- | ポストテンション定着工法「アンダーソン工法」 | 鋼製コーン工法 | 15000 | 15000 | 15000組
KT-030011- | 透明シース工法 | 黒色ポリエチレンシース | 4500 | 3800 | 1m
KT-030012- | U字リブ構造 | 三角リブ構造 | 2620000 | 2420000 | 10本
KT-030013- | ダイナプレス(動的注入)工法 | 静的注入工法 | 3909600 | 4452000 | 1グラウト範囲
KT-030014-VG | 鋼製パネル式仮締切工法 | 矢板式仮締切工法 | 111500000 | 369000000 | 1式
KT-030015- | 無注水軸受(特殊フェノール樹脂軸受) | ゴム軸受 | 19500000 | 20000000 | 1式
KT-030016- | かんばつくん | 残存型枠 | 2798700 | 2600600 | 100㎡
KT-030017- | モクガード | ガードパイプ | 2828480 | 645000 | 100m
KT-030018-V | 安全対策シリーズ | 車載式規制標識車 | 600000 | 230000 | 1現場
KT-030019- | デバン | ふとんかご+堤脚水路 | 1361520 | 1472190 | 10m
KT-030020- | ダッシュバッグ(土砂不要で圧縮保管可能な瞬間水嚢) | 従来土嚢 | 312000 | 388705 | 4.5トン
KT-030021- | 携帯型遠隔映像配信装置 | アナログ監視カメラシステム | 698000 | 850000 | 1式
KT-030022-AG | UVオゾン発生装置「かんぷらくん」 | 微生物によるグリストラップの浄化方法 | 750000 | 700000 | 1式
KT-030023- | STコラム工法 | スラリ-撹拌工 | 15448.04 | 15471.74 | 1m
KT-030024-VG | RSIグラウンドアンカー工法 | 従来のグラウンドアンカー | 31062700 | 36308700 | 100本
KT-030025-AG | TAFUグリーンマット工法 | 厚層基材吹付工 | 4728000 | 4650000 | 1000㎡
KT-030026-AG | レコウォール工法 | テールアルメ工法 | 9210921 | 10643722 | 300m2
KT-030027- | 排水性盛土補強工法『ダイヤベース』 | ジオグリッド盛土補強工法 | 333620 | 342912 | 1m幅
KT-030028-AG | リフューズプレス(RP)工法 | 重錘落下締固め工法(動圧密工法) | 200000000 | 96000000 | 10000減容m3
KT-030029-AG | ラテラルジェット工法 | メトロジェット工法 | 244662200 | 326191024 | 700m3
KT-030030-AG | 巨石連結ストーンロック工法 | 標準平型ブロック | 1371055.6 | 1322200 | 100㎡
KT-030031-AG | 橋梁添架耐火防護セラユニット工法 | ロックウール巻き付け工法(ユニット化されていないもの) | 89415 | 94936 | 100m2
KT-030032-AG | ザペック工法タイプP | 排水性舗装 | 490928.7 | 147865.7 | 100㎡
KT-030033- | 基礎のない地先境界 | 地先境界ブロック設置工 | 409400 | 523500 | 100m
KT-030034- | 独立電源型システム照明柱 | 太陽光発電LED街路灯 | 18340099 | 13726053 | 10基
KT-030035- | 点穴環境ブロック | ブロック積護岸 | 134792 | 109240 | 10㎡
KT-030036- | FWD-Light | 平板載荷試験 | 4700 | 170000 | 1測点
KT-030037- | JAMPS工法 | スラリー攪拌工による全面固化(CDM工法) | 103994300 | 116480784 | 23000m^3
KT-030038- | 高耐食性溶融めっき処理鋼材 | JIS H 8641にて定められる溶融亜鉛めっき処理(後めっき) | 100 | 100 | 1kg
KT-030039- | 管路防護鉄板 | コンクリート防護 | 350900 | 130808.16 | 10m
KT-030040- | 多機能型情報表示柱 | 鋼管ポール共架型情報表示柱 | 7338000 | 8817000 | 1式
KT-030041-VG | SJMM(エス・ジェイ・エム・エム)工法 | 単管工法(高圧噴射攪拌工) | 33300000 | 65400000 | 3000m3
KT-030042-AG | 木チップ入りアスファルト舗装 | 常温型樹脂系ウッドチップ舗装 | 376720 | 800000 | 100㎡
KT-030043-VG | タックファインE | 石油アスファルト乳剤(PK-4) | 160 | 47 | 1l
KT-030044-AG | タフマックス | C系塗装 | 4300 | 6835 | 1㎡
KT-030045- | ハネルセンサー | ワイヤーセンサー | 2308000 | 1700000 | 1箇所
KT-030046- | 廃プラスチック再生製品 | 鉄筋コンクリート二次製品(U字溝ふた) | 1560000 | 1715000 | 1工事
KT-030047-VG | マックスドレーン | 暗渠排水管(フェルト状繊維使用網状管) | 1899516 | 2114286 | 300m
KT-030048-AG | スリップ防止用ボックス側溝「ロードランナー」 | 排水性舗装用プレキャスト縦断管 | 155502.75 | 176002.75 | 10m
KT-030049-VG | フレックスパイル FP-Z型 | 可撓鋼矢板 | 96000 | 120000 | 1m
KT-030050- | クリスタルクレイシリーズ | セラミックブロック | 900000 | 1050000 | 100m2
KT-030051-VG | ポストフレックス(ポスト交換式視線誘導標) | ポストコーン(視線誘導標) | 13600 | 23800 | 1本
KT-030052- | チップ緑化(バークブロアー)工法 | ネッコチップ工法 | 3929966.7 | 14395362 | 3000m2
KT-030053-AG | ネオガードⅡ | コイルスプリングを使用したPC鋼より線連結型落橋防止装置 | 6742920 | 7861560 | 12組
KT-030054-AG | クールポリシール | 密粒度アスファルト舗装(ポリマー改質Ⅱ型) | 9000000 | 3400000 | 2000㎡
KT-030055-AG | JPEX工法 | 軟弱地盤処理工(高圧噴射攪拌工) | 19800000 | 31500000 | 5m
KT-030056-AG | トンネライト吸熱パック工法(TK工法) | 温度1200℃対応のケーブル耐火防護工法は従来技術にないので比較出来ない。 | 72000 | 63210 | 1㎡
KT-030057- | 衛星測位技術を用いた都市構造物の連続変位計測システム | レベル計測とトータルステーションによる計測の併用による、構造物変位計測 | 11007500 | 13650000 | 3点(7ヶ月)
KT-030058-AG | 耐劣化性セグメントCR-ARMOR(シーアールアーマー) | 一次覆工+コンクリート二次覆工タイプ | 1080800000 | 1174900000 | 1000m
KT-040001-AG | SC合成地中連続壁工法 | RC地中連続壁工法 | 106000000 | 153100000 | 1000m2
KT-040002- | 長尺PRCボックスカルバート及び新縦締め工法 | プレキャストボックスカルバートと縦方向連結工法 | 56961 | 63670 | 10m
KT-040003- | 乾式ND地盤改良工法 | 表層安定処理工法(掘削置換) | 1227580 | 360980 | 100m2
KT-040004-VG | コンクリート保護工兼用ゴム型枠工法 | 一般型枠+ゴム後張りコンクリート保護工 | 9990000 | 12000000 | 100㎡
KT-040005- | チャンネルビーム合成床版 | 場所打ちPC床版 | 51400 | 58800 | 1m2
KT-040006-AG | FPAS工法 | 軟弱地盤処理工(高圧噴射攪拌工)とパッキン | 28090000 | 43390000 | 1m
KT-040007-AG | 旧管除去・新管敷設同時工法 『まきとりと～す』 | 開削工法・引き裂き工法 | 2341850 | 3259250 | 100m
KT-040008-VG | ざぶとん裏込め工法 | モルタル吹付け工を代用した裏込め工 | 29130 | 56307 | 1ヶ所
KT-040009-AG | ホートクマット緑化工法 | 植生基材吹付工 | 631400 | 400000 | 100㎡
KT-040010- | ホートク緑化工法 | 客土吹付工、厚層基材吹付工 | 351900 | 385000 | 100㎡
KT-040011-VG | NJP(エヌ・ジェイ・ピー)工法 | 高圧噴射攪拌工(二重管工法) | 25491130 | 58498140 | 1000m3
KT-040012-AG | FCF(Fast Failsafe Climbing Form)工法 | 足場工、型枠工 | 7455 | 8390 | 1m2
KT-040013-VG | G・RDマット | ガラス長繊維シート | 460050 | 617264 | 200㎡
KT-040014- | OmniStop (オムニストップ) | 杭型衝撃吸収材 | 380000 | 270000 | 1本
KT-040015-AG | アール・アンド・シー(R&C)工法 | パイプルーフ工法 | 1072930000 | 1310075000 | 1式
KT-040016- | トレカラミネート工法 | 連続繊維シート工法 | 15657500 | 16184000 | 238m2
KT-040017-VG | 地下躯体部の防水システム | 水膨張性ゴム系材料を用いた工法 | 1550 | 1750 | 1m
KT-040018-VG | デンカパワーCSA | 一般の普通コンクリート(デンカパワーCSAを用いないコンクリート) | 15400 | 13000 | 1m3
KT-040019-AG | クリーンタック | ゴム入りアスファルト乳剤PKR-Tによるタックコート工 | 142496 | 138626 | 100㎡
KT-040020-VG | アルファV工法 | ガラス繊維シート貼付け工 | 590000 | 600000 | 100㎡
KT-040021- | コネクタ方式によるトンネル掘削機給電システム | テープ巻き式接続体 | 204000 | 113500 | 1時間
KT-040022-VG | KMAジョイント | 鋼製フィンガージョイント | 1353287 | 2120357 | 3.6m
KT-040023- | トンネル工事用電気集塵機(すうぞー) | フィルタ式集塵機 | 138000 | 243000 | 1月
KT-040024- | 太陽電池一体型屋根 | 架台式ソーラーパネル | 9000000 | 10200000 | 100㎡
KT-040025- | 排水性舗装路面状態検知システム | 光学式路面検知装置 | 1000000 | 8000000 | 1式
KT-040026- | スクリューパイルEAZET(イーゼット)工法 | 一般鋼管杭工法 | 2024000 | 2579000 | 8柱
KT-040027- | 切土岩砕安定処理工法 | 補強土壁工法 | 68890000 | 92335600 | 100m
KT-040028-AG | H型PC杭 | 場所打ち擁壁 | 652800055 | 534319403 | 200m
KT-040029-AG | 板ジャッキ工法 | カッター工法による構造物取りこわし工 | 1303634 | 2671200.12 | 73m3
KT-040030- | 自走式立坑掘削機「シャフトヘッダー」 | 発破工法 | 557390 | 570520 | 129m3
KT-040031-AG | 複合ウェル工法 | PCウェル工法 | 80318000 | 122631000 | 1式
KT-040032- | 超遅延コンクリートを用いたアンダーピニング工法 | 工事桁工法 | 2180000000 | 3052000000 | 3052000000式
KT-040033-AG | コンタイブロック工法 | 密粒度アスファルト舗装 | 830000 | 182000 | 100m2
KT-040034-VG | 鋼橋添架アルミ合金製拡幅歩道床版 | 鋼製拡幅床版 | 34200000 | 31100000 | 100㎡
KT-040035- | ハウエル管(耐圧ポリエチレンリブ管)による水中浮遊配管施工法 | 鋼管による陸上沿岸配管 | 480000000 | 702000000 | 1式
KT-040036- | 移動式スライドホッパ | 軌索式ケーブルクレーン | 280000000 | 500000000 | 1現場
KT-040037-AG | 重金属汚染土壌処理システム | バックホーによる混合撹拌 | 260000000 | 60000000 | 10000m3
KT-040038- | フォレストマット(桐生グリーンマット)工法 | 厚層基材吹付工 | 530187 | 591177 | 100㎡
KT-040039-VG | EHD永久アンカー | 比較する従来技術(エポキシ鋼線を部分アンボンドしていない永久アンカー工法の場合) (荷重440kN、全長15m、定着長4m、自由長10m) | 77659 | 99589 | 1本
KT-040040- | SLシート | 圧入工法 | 796122 | 709776 | 1本
KT-040041- | NP魚道ブロック | 消波根固めブロック工 | 2141100 | 1670000 | 100m2
KT-040042-VG | チタングリッド工法 | 断面修復工法 | 32050000 | 83750000 | 500㎡
KT-040043- | 省工程環境対応型塗料「ユニテクトセーフティ工法」 | 鋼道路橋塗装便覧C-2塗装仕様 | 2918 | 3041 | 1㎡
KT-040044- | ECOスプリットン | 天然骨材を使用した間知ブロック | 800 | 760 | 1個
KT-040045-AG | 深溝円型側溝 | 自由勾配側溝 | 246000 | 277496.8 | 10m
KT-040046-AG | 植物用皮膜剤(セルコート) | 殺虫剤による農薬散布 | 28400 | 87800 | 100本
KT-040047-AG | クリンジェット・エコクリーンX | フィルタ式集じん機 | 1952516 | 2391040 | 1台/月
KT-040048- | アルミサンドイッチパネル壁式構造 | 鉄筋コンクリート構造 | 1952090 | 3668840 | 1棟
KT-040049- | 室内有害化学物質吸着・除去建材サイエンスボード | ノンホルム建材、低ホルム建材 | 108000 | 22500 | 1日
KT-040050-VG | アトムハードカラーM | 樹脂系すべり止め舗装(ニート工法) | 1569937.5 | 2045243.88 | 350㎡
KT-040051- | エコカット | 統一型遮音壁 | 17700000 | 20100000 | 100m
KT-040052-AG | エースモールDL工法 | 小口径管推進工法 | 19750000 | 23260000 | 100m
KT-040053- | リニューアルハツリ機「ハツロー」 | 人力によるハツリ作業 | 14465000 | 35200000 | 7000m2
KT-040054-VG | STEP工法 | サンドコンパクションパイル工法(SCP工法) | 23750000 | 14750000 | 25000m3
KT-040055- | 遠心力部分吹付け工法 | ライナープレートによる土留め工 | 38776429 | 48505685 | 1本
KT-040056-AG | REDEEM(リディーム)工法 | コンクリート内巻き工法 | 9202915 | 10689018.5 | 123.5㎡
KT-040057- | プレキャストPRC中空橋脚 | 現場打ちRC橋脚 | 184248000 | 124314000 | 1式
KT-040058-AG | MR-ⅡC(エム・アールツーシー)工法 | 単軸式深層混合処理工法(粉体噴射攪拌工) | 25620000 | 27990000 | 3000m3
KT-040059-AG | 近接施工に伴う既設構造物への影響監視システム | 電気計測による既設構造物の影響管理 | 8400000 | 4000000 | 1000m
KT-040060-VG | スルーフォーム | 鋼製型枠 | 7628760 | 7471161 | 2000㎡
KT-040061-AG | ラクリーン | 光触媒処理の未施工 | 1888000 | 2288000 | 100㎡
KT-040062- | 超柔軟厚膜形アクリルゴム系表面被覆材アロンブルコート | エポキシ樹脂系表面被覆材 | 1072152 | 1100000 | 100㎡
KT-040063- | REO処理木材 | 加圧注入防腐処理木材 | 442000 | 448800 | 680本
KT-040064-AG | エコスクリューシステム(泥土圧シールド対応) | 産業廃棄物処理 | 9100 | 11320 | 19250m3
KT-040065-AG | DKIシステム | 泥水式推進工法・土圧式推進工法 | 201749771 | 226135385 | 700m
KT-040066-AG | ケイセラパネル | 屋上緑化(自動潅水装置、人工軽量土壌使用) | 2300000 | 3000000 | 100㎡
KT-040067-AG | 緑化屋根システム | 一般的な勾配屋根 | 3500000 | 720000 | 100㎡
KT-040068-VG | 環境グリーンコントロール工法 | 年2回の除草工事 | 1168000 | 662500 | 2000㎡
KT-040069- | 転動型制振装置 | 柱状構造物 | 2990000 | 2000000 | 1基
KT-040070-AG | 易打天 | 人力によるハンマー打音調査 | 4550000 | 7490000 | 1km
KT-040071- | 光ファイバ心線接続・分岐作業管理システム | 光接続工事後の完成図書(紙資料)による線路設備データ管理 | 7171370 | 535575 | 50設備データ
KT-040072-AG | シックセラ工法 | セメント吹付工 | 10400 | 6990 | 1㎡
KT-040073- | 敷均し自動走行システム | ブルドーザによる敷き均し | 149323 | 157311 | 25m3
KT-040074-AG | シームレスシステム工法 | 開削工法 | 1831250 | 2583000 | 50m
KT-040075- | BtS(ベントスロープ)工法 | ベントナイト混合土による土質遮水工法 | 56220000 | 61600000 | 4000m2
KT-040076- | 切土法面の早期樹林化工法 | 法面緑化工(比較上全面に植栽基盤を構築することで記載) | 1568565 | 1632503 | 100㎡
KT-040077- | スライディングタンブラー錠付情報BOX鉄蓋 | シリンダー錠付情報BOX鉄蓋 | 96000 | 83000 | 1個所
KT-040078- | ジオレタン工法 | 発泡スチロール軽量盛土工法 | 614554 | 630005 | 1m
KT-040079-AG | ECウオール工法(エコクレイウオール工法) | 等厚式地中連続壁工法 | 78500000 | 96500000 | 5000m2
KT-040080-VG | ES工法 | プレキャストコンクリート板 | 1135100 | 1613700 | 6基
KT-040081-VG | 恒久排水補強パイプ(PDR工法) | 集排水ボーリング工 と 鉄筋挿入工 | 418824 | 1348868 | 63m
KT-040082-VG | タフグリーン工法 | 植生基材吹付工 | 541700 | 485000 | 100平米
KT-040083- | パペット工法 | セメントスラリー系深層混合処理工法(DCM工法) | 21000000 | 28000000 | 0m3
KT-040084-VG | 遮水型排水性舗装(POSMAC) | 基層を含めた二層を構築する排水性舗装 | 229987 | 341827.6 | 100m2
KT-040085-AG | ブリッジプラスアルファ | 鉄筋コンクリート製地覆 | 17860000 | 18100000 | 100m
KT-040086- | ダクタルPC橋梁 | プレテンPC桁橋 | 76620000 | 102400000 | 1橋
KT-040087-VG | SCUT工法 | 開削トンネル | 10461474.5 | 11323668 | 10m
KT-040088- | ハリー・アップ | 土砂土のう | 223350 | 48900 | 120体
KT-040089-AG | ラクニカン | 溶接接合 | 559000 | 670500 | 1接合箇所
KT-040090-VG | ハイドゲン工法 | ソイルセメント地中連続壁工法における汚泥処理方法(無処理) | 340832 | 554236 | 70m3
KT-040091- | 二次覆工コンクリ-トの充填検知システム | コンクリートの充填状況モニタリングシステム | 1369650 | 2325300 | 200m
KT-040092-AG | 流域土砂動態解析システム | 1次元河床変動計算モデル、芦田・奥村の経験式 | 18000000 | 17310000 | 1式
KT-040093-AG | シェルトン | かごマット | 1451936 | 1484540 | 100平方メートル
KT-040094- | 吸水型保水性焼成物 | インターロッキングブロック | 1316000 | 556000 | 100㎡
KT-040095-AG | 防護柵 Rhizo シリーズ | 鋼製防護柵 | 6830000 | 7180000 | 100m
KT-040096-AG | グリットライン | 非リブ式高輝度標示 | 438000 | 520000 | 1000m
KT-040097- | アクリル系接着剤、「デンカハードロックⅡ」シリーズ | エポキシ系接着剤 | 3900 | 3500 | 1kg
KT-040098-AG | 鳥類糞害防止器具シリーズ | 清掃工 | 21350 | 5500 | 1基
KT-040099-AG | 機能分離型支承(DSB) | 機能一体型ゴム支承 | 2404000 | 3622000 | 1set
KT-040100- | ニュードッヂスリーシステム | 免震継手 | 2860000 | 3764000 | 1本
KT-040101-VG | ダイヤスーパーセラン | 常温硬化形ふっ素樹脂塗料 | 5650 | 5400 | 1円/㎡
KT-040102- | STG落書き除去システム | 塗料による落書き塗りつぶし工法 | 106250 | 106250 | 50㎡
KT-040103- | レーザーバード | 航空写真測量 | 18300000 | 27426000 | 100km2
KT-040104-AG | 航空機デジタルカメラ処理システム | アナログ空中写真測量 | 8476500 | 14615399 | 120k㎡
KT-040105-AG | SCプラグ工法 | 土嚢積み水切り回し工 | 1209000 | 602000 | 1000mm
KT-040106-VG | スピードレコーダー | 人手による計測および記入 | 97220 | 123220 | 240km
KT-040107-AG | 鋼繊維補強高流動コンクリートセグメント | 硬練りコンクリートを使用したコンクリートセグメント | 1043000 | 1097000 | 1リング
KT-050001-AG | セキュリティ中蓋 | 既設鉄蓋をロック付鉄蓋(外蓋)への取替方式 | 148064 | 294000 | 1箇所
KT-050002-AG | リレービット工法 | 中間立坑を構築し、シールド機を到達させ、そこでビットを交換する方法 | 546000000 | 856000000 | 5000m
KT-050003-VG | VASARA(バサラ)シールド工法 | 全線を必要最大断面で一様に掘削する方法(延長15kmの3車線道路トンネルで1.5km毎に非常駐車帯30m区間設置(VASARA-S工法)を想定) | 136526000000 | 150020000000 | 15km
KT-050004-VG | ITEC床版 | RC床版 | 42913512 | 44989726 | 1000㎡
KT-050005-VG | プレキャスト式ユーコーン型魚道工法 | 階段式(アイスハーバー型)魚道工 | 2611811 | 1879741 | 1式
KT-050006-VG | 油吸着材「もりの木太郎」 | 化学繊維を原料とした油吸着材 | 262350 | 260700 | 300リットル
KT-050007-VG | Stコン (エステーコン) | モルタルを 穴に押し込んで 円いコテで 仕上げる。 | 68000 | 97250 | 2000ヶ所
KT-050008-AG | コルティー工法 | プレストレストコンクリートT桁橋(プレテンション方式) | 63470000 | 67524000 | 1橋
KT-050009-AG | ハイブリッドパネル工法 | 繊維シート接着工法 | 3654400 | 5043800 | 100㎡
KT-050010-VG | TDRショット工法 | ポリマーセメントモルタルによる湿式吹付け工法 | 793394 | 1107338 | 1m3
KT-050011-AG | 奥村式杭頭余盛りレス工法 | ブレーカー等による杭頭はつり処理 | 62828 | 63852 | 1本
KT-050012-AG | ジオベスト土舗装 | 土系舗装(セメント系、石灰系) | 482519 | 500552 | 100㎡
KT-050013-VG | 航空機搭載型熱赤外センサー(TABI) | 航空機で観測されたデータに対し、人手を使って位置情報を与えて地理座標付きデジタル熱画像を作成 | 750866.4 | 916556.4 | 10k㎡
KT-050014-AG | CSM(カッターソイルミキシング)工法 | ソイルセメント柱列式地中連続壁工法(SMW工法) | 4644270 | 4974210 | 270m2
KT-050015-AG | 無機系材料の超速硬性コンクリート補修材料 | モルタル補修材料 | 30100 | 56600 | 0.5m2
KT-050016-AG | リーカップジョイント | 鋼フィンガージョイント | 460000 | 400000 | 1m
KT-050017-VG | ハット形鋼矢板900 | 600mm幅U形鋼矢板(広幅型鋼矢板) | 8791000 | 9660000 | 100m
KT-050018-AG | レジコン舗装工法 | 透水性アスファルト舗装 | 1215000 | 600000 | 300㎡
KT-050019-AG | 不連続変形法(DDA)による岩盤崩落防護工対策の設計システム | 落石対策便覧による防護工設計 | 540000 | 800000 | 1m
KT-050020-VG | リバーデッキ(鋼・コンクリート合成床版) | PC床版(プレストレストコンクリート床版) | 615321000 | 702053000 | 1式
KT-050021-VG | 表土ブロック移植工法 | 表土のまき出しと樹木移植の併用 | 24887 | 33133.4 | 1㎡
KT-050022- | 先端プレロード場所打ち杭工法 | オールケーシング工法、リバース工法、アースドリル工法 | 98872640 | 82761200 | 80本
KT-050023-AG | ダックスビーム工法 | ポストテンションPCT桁橋(設計基準強度80MPa) | 287000 | 303000 | 1m2
KT-050024-AG | イーグルアイ・ムーフィックス | 現地踏査・熱赤外線差分画像等によるのり面調査 | 11800000 | 28200000 | 30000m2
KT-050025-VG | ソフトコアリングシステム | 直径100mm標準コアによる調査法 | 500000 | 500000 | 1調査
KT-050026-VG | 可撓性止水鋼矢板(MFタイプ) | 打設用定規が使用できないタイプの可撓性止水鋼矢板(SPタイプ) | 1104400 | 1351000 | 2本
KT-050027-AG | 透水異方性の調査方法 | 揚水試験 | 4327460.2 | 6785263 | 30m
KT-050028-AG | 埋設集水型枠 | 既存側溝に二次製品コンクリート蓋及び鋼製集水グレーチングを据付施工する工事 | 44043 | 59854 | 10m
KT-050029-AG | スリムケーソン工法 | 人力掘削によるニューマチックケーソン工法 | 131964 | 140961 | 1掘削m3
KT-050030-AG | Ducst(ダックスト) | PC鋼より線(JIS G 3536) | 500 | 256 | 1kg
KT-050031-VG | ソララ | 乾電池式保安灯 | 3174 | 5657 | 1個
KT-050032-AG | リアルタイム広域工事監視システム | 工事監視システム | 2456000 | 3186000 | 6箇所
KT-050033- | 生分解性樹脂防草シート | 草刈工事(除草工事) : 年2回草刈をし、発生物を有価処理する工事 | 152514.5 | 45000 | 100m2
KT-050034-AG | 省エネ・低コストの情報表示板用高輝度LEDランプ | 3元素の半導体材料を用いたLEDランプ | 1655200 | 1933800 | 1箇所
KT-050035-AG | 防草テープ | 年2回の抜根除草 | 92550 | 25100 | 100m
KT-050036-VG | コンクリート構造物表面被覆工法 | 連続繊維シート工 | 1316250 | 1800000 | 150㎡
KT-050037-AG | 間伐材配合デリネーター | 通常品デリネーター(視線誘導標): 頭部がアルミダイカスト製、支柱が鋼材 | 5500000 | 5800000 | 1000基
KT-050038-VG | ログフレーム工法 | 吹付枠工 | 11721976 | 12505700 | 1000m2
KT-050039- | エコシュール | 遮熱材料未施工のもの | 17500 | 3500 | 1㎡
KT-050040-AG | ジェットスプレー(J.S.C.M)工法 | ウレタン系塗膜防水(衝突混合方式による超高速硬化ウレタン吹付け工法) | 4550000 | 4950000 | 500㎡
KT-050041-AG | トンネル工事における鉄筋組立装置 | 現場における人力による鉄筋組立作業 | 120520 | 131500 | 1t
KT-050042-AG | インバータサイレン警報システム | 商用電源で直接モータサイレンを駆動する技術 | 8510000 | 8740000 | 1式
KT-050043-AG | SPコンクリート | 水中不分離性コンクリート | 4310000 | 4000000 | 100立米
KT-050044-AG | URUSHIシステム | 2次元CADシステム | 3269500 | 6483600 | 3000㎡
KT-050045-VG | タフコーティッド(Toff Coated)製品 | 亜鉛めっきロープ :3×7 G/Oの場合 | 400 | 250 | 1m
KT-050046-VG | コリジョンジェット工法 | 構造物とりこわし工(ブレーカーやピックによるはつり工) | 1000000 | 250000 | 10m2
KT-050047-AG | サポートライニング工法 | 支保工補強工+内巻工(現場打ち) | 4400000 | 3640000 | 85m2
KT-050048-AG | 曲面タイルパネル | タイル現場張り湿式工法 | 919739.6 | 907845.66 | 100㎡
KT-050049-AG | 掘削土再利用連壁工法(CRM工法) | 地中連続壁工法 | 910730563 | 1071656499 | 10000㎡
KT-050050-AG | 有孔トレミー管 | ポンプ車フレキシブル圧送管からのコンクリートの直接打設 | 4296100 | 4242900 | 270m3
KT-050051-AG | OFB工法 | 枠付き鉄骨ブレース補強工法 | 3000000 | 4000000 | 1構面
KT-050052-AG | エコ-リフレ工法 | 壁・柱増厚工法 | 23806098.6 | 84678911 | 1躯体
KT-050053-AG | AVIシステム | 交通調査員による交通調査(人手によるカウンター法) | 7020000 | 12160400 | 1週間・8調査地点
KT-050054-VG | 3次元情報とαシステムによる情報化施工 | 平板載荷試験法、RI法密度試験、砂置換法密度試験 | 2000000 | 3500000 | 1月
KT-050055-AG | IBC排水側溝(T-25) | 落蓋式側溝及び歩車道境界ブロック | 145803.2 | 155523 | 10m
KT-050056-VG | 乾式グルービング工法 | 湿式グルービング工法 | 172675.45 | 175000 | 100㎡
KT-050057-VG | DRウォール | 堤防の浸透対策ドレーン工のコンクリート擁壁方式堤脚保護工と堤脚水路工 | 252830 | 297916.95 | 10m
KT-050058-AG | 乾風丸 | 人力水切による自然乾燥 | 16100 | 70000 | 800m2
KT-050059-AG | マリンブロック(鉄鋼スラグ炭酸固化体) | 藻場礁コンクリートブロック | 450000 | 316100 | 10個
KT-050060-AG | 赤外線コンクリート構造物劣化診断支援システム | 目視、打音法 | 964000 | 2276000 | 1000m2
KT-050061-AG | 重量式雨量計 | 転倒マス式雨量計 | 550000 | 670000 | 1式
KT-050062-VG | 3次元高密度弾性波探査 | 弾性波探査 | 3025000 | 3025000 | 121点
KT-050063-AG | 植栽フレーム工法 | 吹付法枠工(梁断面:150×150) | 795571.6 | 1282000 | 100㎡
KT-050064-AG | ソイルダム工法 | プレキャストコンクリート法枠工+客土厚20cm(植栽工併用を考慮) | 764742 | 847492 | 100㎡
KT-050065-VG | ザッソレス | 野芝 | 2324000 | 3760000 | 1000㎡
KT-050066-VG | 歩道用低騒音・低振動防護柵支柱打込引抜機械 | ガードレール支柱打込機械(エアーブレーカ式、(油圧ブレーカ式)) | 526746 | 355212 | 100本
KT-050067-VG | 残存メッシュ型枠 | 仮設型枠工法(合板型枠・メタルフォーム) | 687523 | 617109 | 100㎡
KT-050068-AG | SFT工法 | パイプルーフ工法 | 699648800 | 951885900 | 22.2m
KT-050069-VG | 標識・付帯施設表面用の防汚性高耐久フィルム | 防汚性高耐久フィルム未施工型反射式案内標識 | 776160 | 696080 | 1枚(2.2×2.8m)
KT-050070-VG | 高強度ウレタン系ポリマーセメントモルタル材料 | 樹脂モルタル系断面修復材料 | 1319604 | 3314480 | 100㎡
KT-050071-AG | 低草緑化グリーンスリット工法 | 平ブロック張工 | 980068.86 | 996876 | 100㎡
KT-050072-VG | パービアスクリーン | 排水性舗装機能回復 | 711000 | 2673000 | 9000㎡
KT-050073-VG | 照明器具のアダプタ一体型ポール | 鋼管テーパーポール 丸テーパー直線型10AS 亜鉛めっきベース式 | 144000 | 144000 | 150kg
KT-050074-AG | ジェットパウダーグラウト(JPG)工法 | エアモルタル工法 | 27000000 | 30000000 | 1500m3
KT-050075-AG | GAM工法 | 開削後型枠を設置し、地下構造物を構築する工法 | 12381635 | 14742244 | 1330m2
KT-050076-AG | SCジェット工法 | 高圧噴射攪拌工(三重管工法) | 51110855 | 60254354 | 600m3
KT-050077-VG | 環境配慮型樹脂系すべり止めカラー舗装 | 樹脂系すべり止めカラー舗装 | 1175000 | 1175000 | 250㎡
KT-050078- | 防音笠木 | 統一型遮音壁 | 8000000 | 2780000 | 100m
KT-050079-AG | 外断熱ドライビット工法 | 内断熱工法(現場発泡ウレタンフォーム+GL工法/薄塗モルタル+複層吹付け塗材による外部仕上げ) | 1116000 | 948000 | 60㎡
KT-050080-AG | トグル制震構法 | 鉄骨ブレース工法 | 283500000 | 344500000 | 1式
KT-050081-AG | トンネル薄肉鋼製補強工法 | コンクリート内巻き工法 | 2000000 | 2000000 | 1m
KT-050082-VG | ケーブル多条布設フレキシブルインナーダクト | ケーブル布設スペーサー工法 | 91907 | 162095 | 100m
KT-050083-AG | 簡易コンクリート舗装工法「エコスラブ」 | コンクリート舗装工(歩道、自転車道等対象) | 379749 | 469448 | 100m2
KT-050084-AG | パウンダリンコウティング | 亜鉛めっき鋼板粉体塗装 | 250 | 289 | 1kg
KT-050085-AG | GST工法 | SMW工法(先行削孔併用方式) | 5486460 | 8996370 | 10セット
KT-050086-VG | ツイン・ブレードミキシング工法 | スラリー撹拌工(2軸施工) | 14900000 | 21300000 | 3000m3
KT-050087- | N&RP工法 | ソイル柱列工法における汚泥処理方法(無処理) | 140130 | 349650 | 70m3
KT-050088-AG | 貯留雨水給水型緑化システム | 盛土による屋上緑化工法 | 6440000 | 4340000 | 200㎡
KT-050089-AG | TLIS(トンネル覆工打音診断システム) | 人力による打音法 | 3972000 | 1938000 | 6250m2
KT-050090-VG | ゲート機側操作盤診断装置 | オペレータの人力により複雑なゲート昇降シーケンス回路の中から故障原因部品を特定技術 | 3100000 | 400000 | 1件
KT-050091-VG | アークサンドM | クラッシャラン | 1150 | 1200 | 1t
KT-050092- | 光触媒 酸化チタンコーティング「ビストレイター」 | 未施工(ウレタン塗装のみ) | 5300 | 1500 | 1m2
KT-050093-AG | フェイスタット注入工法 | 注入式長尺先受工法 | 11579120 | 13767600 | 1シフト
KT-050094-VG | 角太橋(角鋼管床版橋) | プレテンション方式PC床版橋 | 4521175 | 5021372 | 42m2(橋長14m)
KT-050095-AG | 巻付け耐火被覆工法 | ロックウール吹付け耐火被覆工法 | 1500000 | 940000 | 1000㎡
KT-050096-VG | オメガライナー工法 | 開削工法 | 2227836 | 8520000 | 30m
KT-050097-AG | ウォータージェットシステム | 潜水夫によるウォータージェット作業 | 4681600 | 5439700 | 133立方メートル
KT-050098-AG | ハイ・イータス工法 | 人力による防水シート設置工 | 89168 | 27193 | 10m2
KT-050099-AG | 事業損失被害判定支援システム | 個人の経験・技量等に依存した被害判定 | 5872 | 8808 | 1棟
KT-050100-AG | 自発光点字ブロック(フラッシュドット)&自発光誘導ブロック(フラッシュライン) | 黄色着色点字ブロック誘導ブロック | 6850 | 6190 | 1台
KT-050101-AG | エスタロック工法 | 消波根固ブロック工 | 1220678.2 | 1841596.4 | 100m2
KT-050102- | 道路標識・付帯施設背面用の巻上げシート式着雪防止装置 | 金属製切妻屋根式着雪防止装置 | 2270695.7 | 2710067.7 | 1基
KT-050103-AG | スパット工法 | 蓋高調整・鉄蓋取替工法 | 819000 | 600000 | 6個
KT-050104-VG | 新設構造物用鋼材腐食モニタリングシステム | 自然電位法 | 716000 | 68000 | 1回・箇所
KT-050105- | Jフットバー | 半円形フック定着によるせん断補強鉄筋 | 104366 | 106330 | 106330円/トン
KT-050106-VG | 広スパン対応トンネル照明器具 | 低圧ナトリウム灯によるトンネル照明器具 | 104450 | 88500 | 1台
KT-050107-AG | 片持支柱架台歩道 チャンネルウォーク | 組立歩道(支柱垂直コンクリートタイプSA(B)C3-20) | 13566765.1 | 15165143 | 100m
KT-050108-AG | マッドスタビ | 深層混合処理工法(CDM工法) | 23090000 | 31050000 | 5000m3
KT-050109-AG | ナチュラス | 亜鉛メッキ鉄線製菱形金網 | 65000 | 23000 | 100㎡
KT-050110-VG | 植物発生材を植生基材吹付工に使用できる発酵調整剤 | 植生基材吹付工 | 414800 | 420000 | 100㎡
KT-050111-VG | 道路縦横断計測システム ROPO (ロポ) | レベルと巻尺による横断測量 | 1100440 | 1394750 | 10000m2
KT-050112-AG | 自動車道路沿道におけるNOx・SPM除去装置 | コンクリート道路舗装工事(浄化に係る従来技術なし) | 71350000 | 1230000 | 50000m3/h
KT-050113-AG | リリィ・ターフセル苗工法 | ポット苗植付工法 | 203870 | 671740 | 100㎡
KT-050114-AG | リバージュ プロセス | 活性汚泥法 | 160000400 | 143360000 | 560kg・BOD/日
KT-060001-AG | 玉砂利自然石舗装「じゃりみち」 | 樹脂系自然石舗装 | 465500 | 940000 | 100m2
KT-060002-VG | GET受圧板工法 | プレキャスト受圧板工法 | 230992 | 233921 | 1基
KT-060003-VG | 早期発芽力検定法 | 発芽試験(発芽率) | 35000 | 36100 | 1検体
KT-060004-VG | 樹脂製グラウトキャップ | 鋼板製グラウトキャップ | 1750 | 1920 | 1個
KT-060005- | アスコン廃材の過熱蒸気による連続解砕処理方法 | クラッシャによる機械破砕方法 | 72000 | 72000 | 30トン
KT-060006-AG | ダストノン舗装 | クレイ系舗装 | 490000 | 440000 | 100㎡
KT-060007- | セラミック複合木炭ろ材による河川の水質浄化技術 | 礫間浄化技術(曝気付) | 440700000 | 434700000 | 0.1m3/s
KT-060008-AG | ELPS工法 | AGF工法 | 64788150 | 72476860 | 50m
KT-060009-VG | 曳航自沈式アンカー「ジャイロアンカー」 | コンクリートアンカー | 6500000 | 11400000 | 5基
KT-060010-VG | マルチボード | 鋼矢板+笠コンクリート現場打設 | 191239600 | 197463600 | 400m
KT-060011-VG | 既設構造物用鋼材腐食モニタリングシステム | 自然電位法 | 418000 | 68000 | 1回・箇所
KT-060012- | 音静減音装置 | 従来型遮音壁 | 15003000 | 15025800 | 100m
KT-060013-AG | コンクリート・モルタル・スラリー用高機能特殊増粘剤(ビスコトップ) | セルロース系増粘剤 | 8400 | 10125 | 1m3
KT-060014-AG | 小径ドレーン工法 | グラベルドレーン工法 | 57000000 | 82530000 | 1500m3
KT-060015- | 工研シート防水 | アスファルト防水 A-1工法 | 2039825 | 3722218 | 321㎡
KT-060016-AG | イーパネット工法 | 合板型枠工法 | 495865 | 582159 | 100㎡
KT-060017-AG | カラーサンド工法 | 土系舗装 | 5500000 | 6110000 | 1000㎡
KT-060018-VG | アレックス工法(ALEX工法) | クローラ式アースオーガ | 17101715.4 | 17781312.8 | 100本
KT-060019-VG | デジタル処理型磁気探査 | アナログ式磁気探査 | 4738125 | 4719750 | 26250㎡
KT-060020-VG | ジャイロプレス工法 | 硬質地盤用オールケーシング工+パイルハンマ工 | 9311045 | 13101757 | 10本
KT-060021-AG | 逸水防止および崩落防止用高機能特殊増粘剤(ビスコトップ) | セメントベントナイトスラリー | 5000 | 1000 | 1m3
KT-060022-AG | 裏込め注入材用高機能特殊増粘剤(ビスコトップ) | 可塑状グラウト | 24000 | 24000 | 1m3
KT-060023-AG | プラ捨型枠工法 | 二次製品コンクリート蓋 | 12252 | 14000 | 6メートル
KT-060024-AG | アンカーボルト腐食量測定装置(DAB-1) | 支柱取り外しによるアンカ-ボルト腐食量調査 | 11610 | 104479 | 1支柱
KT-060025- | 携帯型ひび割れ幅測定器 | クラックスケール | 298000 | 1600 | 1個
KT-060026-AG | 簡易式土砂等運搬バケット工法 | クラムシェル | 45550 | 48590 | 100m3
KT-060027-AG | 道路管理評価システム | 水準儀による測量 | 680400 | 12785664 | 40km
KT-060028-AG | 調査In | "数とり器"によるカウント作業⇒用紙に記入⇒データ入力 | 200000 | 130500 | 1式
KT-060029- | 天然繊維油吸着材エコパッド | 化学繊維のポリプロピレンを材料とした油吸着材 | 420 | 220 | 1枚
KT-060030-VG | リピートアンカーを反力装置とした多成分コーン貫入試験 | ボーリング調査+PS検層 | 6015472 | 8993790 | 120m
KT-060031-VG | 粉じん捕集工法 | 散水 | 38847 | 37922 | 1日
KT-060032-VG | マッドクリーン (ペーパースラッジ系中性土壌固化剤) | セメント系固化剤、石灰系固化剤 | 2500 | 2500 | 1m3土量処理費
KT-060033-VG | 鉛フリー固体潤滑剤埋め込み型軸受 | 鉛を含んだ固体潤滑剤埋め込み型軸受 | 184000 | 168000 | 4個
KT-060034-AG | ベントフィックス | 合成ゴム系遮水シート(土木防水工(ため池、一般用)) | 1353960 | 1290000 | 300㎡
KT-060035-VG | 枠組足場用据置型先行手すり枠「ライフガード」 | 従来部材による枠組足場工法及び親綱などの付加工法 | 11.12 | 8.74 | 1㎡
KT-060036-VG | 自動監視システム「観測王」 | 無人地すべり観測システム | 1600000 | 1000000 | 1式
KT-060037-AG | くさび定着方式周面摩擦先端圧縮型永久アンカー | ナット定着方式周面摩先端圧縮型アンカー、およびナット/くさび定着方式周面摩擦引張り型アンカー | 56460 | 100390 | 1本
KT-060038-AG | リリィ・ターフシード工法 | 張芝工 | 207895.96 | 123310 | 100㎡
KT-060039-VG | 埋設部根入れ深さ測定装置 | 引き抜き工法 | 288000 | 795500 | 200m
KT-060040-AG | PCRダブルエレメント置換推進工法 | パイプルーフ工法 | 719925220 | 805858300 | 1841.4内空容積m3
KT-060041-AG | 渦流探傷による橋梁等の亀裂検査システム | 磁粉探傷 | 67200 | 134400 | 80m
KT-060042-VG | ICタグ入退場管理システム | 元請け職員による出面管理 | 1500000 | 60000 | 1人工
KT-060043-AG | 排水性舗装路面の吸音率測定装置 | 現場透水量試験 | 729110 | 1624000 | 2km
KT-060044-VG | 汚濁水濾過システム「モノベ式MAXフィルター」 | MF膜及びUF膜濾過処理装置 | 868900 | 6345800 | 1台
KT-060045-AG | 防災バッグ・防水バッグ | 土のう | 1200 | 777 | 1枚
KT-060046-VG | リフレーム工法 | 現場吹付法枠(フリーフレーム工法) | 1385536.9 | 1539211 | 100㎡
KT-060047-VG | ひび割れ自動撮影システム | クラックスケール(目視調査・測定) | 25000 | 1600 | 1式
KT-060048-AG | 緊急報告支援システム(ERSS) | 道路点検+報告書作成 | 10241808.5 | 12637395 | 1年
KT-060049-VG | ダイオラップ工法 | フィルタープレス脱水処理+固化安定化処理+濾水二次処理 | 498895360 | 503528040 | 50000m3
KT-060050-VG | 無人ヘリコプター空中電磁探査法(ミニボーン) | 地上電気探査(2次元比抵抗探査) | 1500000 | 2000000 | 1km
KT-060051-VG | 視覚障害者誘導用路面標示「ジスラインサポート」 | コンクリート製点字ブロック設置工法 | 603388.18 | 3090210 | 200m
KT-060052- | e芝(イーシバ) | 軽量土壌などを用いて植栽を行う工法 | 2617646 | 2377904.4 | 200㎡
KT-060053-AG | Eco-ケーソン工法 | 通水井を用いた遮水土留め壁による開削工法 | 1213929295 | 1274302725 | 60m
KT-060054-AG | TOAピュアカラー | 石油樹脂系結合材料(加熱混合用カラー舗装材、脱色バインダー) | 750 | 500 | 1kg
KT-060055-VG | アーバンクール(遮熱型) | 排水性舗装 | 459000 | 159000 | 100m2
KT-060056-VG | アーバンクール(保水型) | 半たわみ性舗装 | 446588 | 423764 | 100㎡
KT-060057-VG | ツナイダル/Znaidal | PCケーブル | 1560000 | 1932000 | 1施工箇所
KT-060058-AG | ロックバスター(ROCKBUSTER)による無発破破砕工法 | 無発破破砕工法:油圧ブレーカ | 1442600 | 1886800 | 98.01m3
KT-060059-AG | 複合微生物製剤による油類の浄化技術 | 生石灰混合による揮発処理 | 7500 | 7500 | 1m3
KT-060060-AG | カナヒュームF型 | ヒューム管 | 265223.13 | 306022.66 | 10m
KT-060061-AG | クレーター工法 | 開削工法 | 99900 | 79350 | 1箇所
KT-060062-AG | 廃棄物処分場遮水工法 ロックライナー | ベントナイト混合土 | 1481035 | 1675525 | 100㎡
KT-060063-AG | 建設発生土の重金属汚染迅速診断システム | 昭和63年環水管第127号による底質調査方法 | 225000 | 1140000 | 30検体
KT-060064-VG | リードライン埋設工法 | 鋼板接着工 | 30808750 | 35239752 | 503㎡
KT-060065-VG | 表面保護層付きポストコーン(視線誘導標) | 表面保護層無しポストコーン | 23000 | 23000 | 1本
KT-060066-AG | 道路工事用現場確認システム | CADによる規制図の作図 | 1650000 | 2000000 | 3km
KT-060067-AG | 道路照明自動点滅制御装置(IRLs Ⅰ) | ATL(自動点滅・調光装置) | 11466237.5 | 12398861.5 | 20年
KT-060068-VG | リンクプレート | 切板を用いた溶接方法 | 114100 | 121050 | 10枚
KT-060069- | エネルギー吸収式耐震補強工法 | コンクリート巻立て工 | 38987600 | 47769340 | 1橋梁
KT-060070-AG | セナファルトHP | ポリマー改質アスファルトH型 | 170 | 90 | 1kg
KT-060071-AG | CPR工法 | 増し杭工法 | 38650000 | 49006000 | 1基
KT-060072-AG | 生態学的植生浮島バイオコズモ | コンクリート製浮島 | 1800000 | 9000000 | 36m2
KT-060073-AG | アクアフィラーミックス | 密粒度アスファルト舗装工 | 461400 | 205000 | 100m2
KT-060074-VG | ピア-リフレ工法 | 鋼矢板の仮締切を用いた鋼板巻き立て工法 | 34278863.6 | 61336670.5 | 1橋脚
KT-060075-VG | コンクリート浸透性改質材[RCガーデックス] | 従来はコンクリートの打放しであった。維持管理に高圧洗浄やモルタル補修、ひび割れ補修にエポキシ注入などを行っていた。 | 9880 | 5980 | 1㎡
KT-060076-AG | 孔壁自立工法 | 無水穿孔 | 91182.95 | 87918.95 | 1サイクル
KT-060077-AG | 連続サイホン式取水設備 | ゲート式取水設備(側壁付き円形多段式) | 870000000 | 1894000000 | 1門
KT-060078-VG | 電線共同溝(通信系)共用FA方式 | 電線共同溝(フリーアクセス単管方式)、1管1条方式 | 3250550 | 4717210 | 100m
KT-060079-AG | 高輝度路面標示「ジスラインスーパーカラー」 | 3種1号区画線 | 504675.39 | 318848.3 | 900m
KT-060080-AG | KSB 浄化機能水 | 石綿(アスベスト)除去工事前処理液 | 6500 | 26600 | 100㎡
KT-060081-VG | けん引式路面性状3指標同時測定システム | 3種別個の専用測定システム(レーザ式3mプロフィルメータ、テクスチャメータおよび水準測量によるIRI算出) | 4500000 | 10557000 | 1式
KT-060082-AG | エコロックパイル工法 | 鋼管杭中堀り工法(グラウト方式) | 7707400 | 15299000 | 30000kN
KT-060083-AG | UD-HOMET工法 | 先行削孔併用大口径連続地中壁(柱列式)工法 | 563949770 | 637972383 | 10000m2
KT-060084-VG | ネットワークドレーン工法 | サンドマット併用のバーチカルドレーン工法 | 36350052 | 54330000 | 15000m2
KT-060085-VG | ミデアミックス舗装工法 | 加熱アスファルト舗装 | 170626 | 151771 | 100m2
KT-060086-AG | クロスウェーブ | プレキャストコンクリート製貯留槽 | 28382600 | 43439000 | 1000m3
KT-060087-AG | ソイルレーヤー工法の品質管理システム | 室内試験(透水試験およびベントナイト添加率等確認試験) | 44000 | 68500 | 1回
KT-060088-VG | 伸縮装置ハマハイウェイジョイントYSⅡ型 | 鋼製フィンガージョイント・・・重量型 | 519700 | 696000 | 0m
KT-060089-VG | 法面機械構台システム足場 | 単管パイプ・クランプ等による工法 | 2427750 | 2451240 | 1000m3
KT-060090-AG | 煙突解体システム | 人力による解体 | 22933000 | 25524000 | 60m
KT-060091-AG | アクアサンド工法 | 半たわみ型保水性舗装 | 251000 | 261400 | 100m2
KT-060092-AG | RFIDタグバッテリーロコ運行管理システム | 光電センサーによるバッテリーロコ通過情報の表示システム | 4640000 | 7700000 | 1Km
KT-060093-VG | 「Orpheus」オルフェウス | 手作業によるリスクアセスメント | 4660000 | 20000000 | 50工事
KT-060094-VG | 高粘性浸透性吸水防止材 | 表面被覆工法(有機系) | 370691 | 462980 | 100㎡
KT-060095-VG | 大深度地下工事における大型止水リングによる防水シート貫通孔の防水工法 | スタッド溶接・水膨張性接着剤を用いた防水シート貫通孔の防水・止水工法 | 353350 | 510000 | 100㎡
KT-060096-AG | 交通流シミュレーションシステム | 専用シミュレータ | 509000 | 600000 | 1交差点
KT-060097-AG | F-PH型吊ケーブル | 被覆平行線ストランド | 107649 | 134136 | 30m
KT-060098-AG | CUW工法(Composit Underground Wall) | 仮設山留め壁工法をともなう鉄筋コンクリート造の地下外壁工事 | 7110996 | 8854994 | 617m2
KT-060099-AG | ノンピック工法(NP工法) | カッター、はつり作業 | 130000 | 100000 | 1m
KT-060100-AG | ゲート取付型内外水位差計測システム | 内外水位計 | 3764700 | 4060000 | 1式
KT-060101- | 超低粘性PCグラウト用混和剤 | 高粘性PCグラウト | 5239690 | 5806590 | 42.6m3
KT-060102-VG | 道路橋用ハイブリッドジョイント3Lタイプ | 鋼製フィンガージョイント | 720000 | 915000 | 1m
KT-060103-VG | マグストップ | 団粒化剤吹付工法 | 253814 | 294530 | 1000m2
KT-060104-VG | ジオベスト防草 | 道路除草工(肩掛け式) | 210388 | 23052 | 100㎡
KT-060105-VG | ハードストーン工法 | 練石積(張) | 242356.7 | 292398.4 | 10㎡
KT-060106-AG | Reキューブモール(ルーパー工法) | 開削工法 | 12699600 | 13605000 | 30m
KT-060107-VG | ルミポスト(視線誘導標) | ポストコーンスタンダードタイプ(弊社視線誘導標) | 23000 | 23000 | 1本
KT-060108-AG | PCNストーンワークス | 自然石の石積み(間知石積み) | 17750000 | 25750000 | 500㎡
KT-060109-AG | LU横断溝 | 現場打ち横断溝 | 508950 | 611772.96 | 10m
KT-060110-AG | 半透明PAシース | PE管 | 5530 | 5600 | 1m
KT-060111-AG | 注入工法(フレクイック工法) | 充填工法 | 257570 | 202600 | 8m
KT-060112-AG | 環境配慮型インターロッキングブロック「エコインター」 | インターロッキングブロック | 5110 | 4640 | 1m2
KT-060113-AG | グレートレール | 車両用防護柵 | 9600000 | 9400000 | 100m
KT-060114-VG | NJD工法(Non Jamming Drilling工法) | 水穿孔による自穿孔ボルト | 118803 | 220636 | 1m
KT-060115-AG | 環境配慮型高性能自走式土質改良機 | 原位置安定処理工法(バックホウによる固化材混合)による土質改良 | 154900 | 176700 | 100立米
KT-060116-VG | 照明機能付き表示装置 | 工事看板と照明措置を別個に準備し、組み合わせ | 850000 | 1093200 | 10000時間
KT-060117-AG | スーパーバリアフリーシステム | 敷砂、目地砂を用いる乾式工法の透水性平板舗装 | 1739500 | 1459050 | 100㎡
KT-060118-VG | 耐酸性コンクリート(耐酸セラメント) | 普通コンクリート | 9024971 | 6352749 | 90生コンm3
KT-060119-AG | D-SLIM工法 | 地盤改良と人力による鏡切り方法 | 3974530 | 4806000 | 1式
KT-060120-VG | 曲がり削孔工法 | 立坑からの水平削孔による地盤改良工事 | 501509000 | 569651000 | 15600m3
KT-060121-AG | ウッディベース工法 | 植生基材吹付工(有機質系厚層基材吹付工) | 7388500 | 10170000 | 1000㎡
KT-060122-VG | 超高輝度プリズム型反射式案内標識 | カプセル型反射式道路標識 | 585200 | 378224 | 1基(2.2×2.8m)板
KT-060123-VG | GPSによる盛土の敷均し・締固め管理システム | 丁張り杭による敷均し管理、オペレータによる転圧回数カウントによる人的施工管理ならびにRI計測による盛土の締固め管理 | 55300 | 61000 | 2000m3
KT-060124-AG | 外ケーブルEシステム | 従来の外ケーブルシステム | 3462970 | 3927370 | 10ケーブル
KT-060125-AG | 道路橋用ハイブリッドジョイントNRCタイプ | 鋼製フィンガージョイント | 375000 | 715000 | 1m
KT-060126-VG | せん断ストッパー | アンカーバー型式変位制限構造 | 4548088 | 4920808 | 8箇所
KT-060127-AG | SGS工法 | 酸性液剤を使用した防滑改修 | 350000 | 400000 | 100㎡
KT-060128-AG | 環境防災かごマット(SUSかごマット) | ポリエチレン被覆かごマット | 1352610 | 1402610 | 100㎡
KT-060129-AG | リラクスファルト | ポリマー改質アスファルトⅡ型 | 185000 | 76000 | 1ton
KT-060130-AG | モバイルトラフィックカウンタ(モバトラ/MOVTRA) | 人手観測 | 2856500 | 3914700 | 10箇所
KT-060131-AG | 音響道路の施工法 | 乾式グルービング工法 | 9710750 | 11935300 | 900m
KT-060132-VG | MR2-AB工法 | 道路舗装工事に伴うマンホール調整工 | 659866.75 | 825887 | 3箇所
KT-060133-AG | ウィングアーム式自動通船ゲート | 扉上下開閉式自動通船ゲート | 8000000 | 17700000 | 1基
KT-060134-VG | U字郎 | コンクリート製プレキャストU型側溝 | 93082.6 | 96137.6 | 10m
KT-060135-VG | インバイロワン工法 | ブラスト工法 | 758800 | 4642000 | 100㎡
KT-060136-AG | トリプルプレートジョイント(無溶接継手) | 既製コンクリート杭の溶接継手 | 83410700 | 85514400 | 50セット
KT-060137-VG | はく落防止工法 FF-VSE工法 | ガラス繊維クロスを用いたはく落防止工法 | 12700 | 12700 | 1m2
KT-060138-VG | バウアーシート | 破損箇所を目視検査で発見 | 577500 | 492500 | 250㎡
KT-060139-VG | 植物原料の粉塵防止剤 | ブルーシートによる被覆処理 | 557990 | 611580 | 2000㎡
KT-060140-AG | MTS-a工法 | 電気的検知システム | 32700000 | 41600000 | 1式
KT-060141-VG | スピードコン | モルタルを練り、Pコン穴に丸コテで押し込み仕上げる。 | 44550 | 131500 | 2500ヶ所
KT-060142-AG | ユニバーサルデザイン手すり「サポートレールUD」 | 規格品手すり | 3600000 | 3580000 | 100m
KT-060143-VG | 塗布形素地調整軽減剤 | 『鋼道路橋防食便覧(平成26年3月)』(社団法人 日本道路協会)の第Ⅱ編 塗装編 表-Ⅱ.7.9 旧塗膜と塗替塗装系の組合せで示されている2種ケレン法 | 137750 | 291000 | 100㎡
KT-060144-VG | 耐候性大型土のう「ツートンバッグ」 | ポリプロピレン製のフレキシブルコンテナを用いた仮設工(三年間仮設) | 125000 | 1243000 | 10m3
KT-060145-VG | 道路橋用ハイブリッドジョイントS・L・LLタイプ | 鋼製フィンガージョイント | 195200 | 665000 | 1m
KT-060146- | ローリングロックペッカー工法 | 大型ブレーカ工法(1300kg級) | 970000 | 1500000 | 100m3
KT-060147-AG | アウトフレーム連結制振構法 | 鉄骨枠付ブレース補強 | 35290000 | 37320000 | 1800㎡
KT-060148-AG | サイフォン排砂システム | 浚渫工ポンプ式浚渫船 | 140113000 | 189870000 | 100000m3
KT-060149-AG | Z型鋼製型枠 | 床版下面に鋼板を用いた型枠機能付き床版 | 51202532 | 55036963 | 1300㎡
KT-060150-VG | 3次元設計データを用いた計測及び誘導システム | 事前計算による丁張り設置作業 | 27450 | 40700 | 200m
KT-060151-AG | 3D画像計測システム(フィールドスキャン) | トータルステーションによる地形測量 | 156000 | 326000 | 10000点数
KT-070001-AG | RI-Bridge工法 | 鋼橋架設工(支承支持構造) | 1276557235 | 1203507779 | 195m
KT-070002-V | 止水コン | 型枠工事において、Pコンと漏水防止用の止水リングを使用し、Pコンを取外した跡の穴を練りモルタルで穴埋めする。型枠固定とPコン穴の穴埋め。 | 900 | 1350 | 1㎡
KT-070003-AG | 遡上魚類の計数システム | 目視計数 | 2652000 | 1260000 | 30日
KT-070004-AG | エコクーリング舗装 | 密粒度アスファルト舗装 | 8014000 | 2440000 | 2000㎡
KT-070005-VG | ポーラスニート | ニート工法 | 3721 | 5313 | 1㎡
KT-070006-AG | HiFleD(ハイフレッド)橋脚工法 | 橋脚工(鉄筋コンクリート製) | 681739168 | 770099133 | 1橋
KT-070007-AG | 高効率省エネターボブロワ | ターボブロワ | 50000000 | 73204000 | 1基
KT-070008-VG | 鉛レス固体潤滑剤埋設型無給油軸受 | 鉛含有の固体潤滑剤埋設型無給油軸受 | 20860 | 20860 | 1個
KT-070009-VG | ALiCC工法 | 粉体噴射撹拌工(DJM工法) | 163340844 | 272030110 | 4000m2
KT-070010-AG | ペンタキュアニューBM保存処理木材 | 防腐処理を行なっていない木材 | 223500 | 197250 | 15m
KT-070011-AG | タナリスCY保存処理木材 | 防腐処理を行なっていない木材 | 219750 | 197250 | 15m
KT-070012-AG | ミラックス止水工法 | 導水工法 | 1800000 | 1850300 | 100m
KT-070013-AG | ケーブルエクスプローラーによる地下埋設物探査技術 | 電磁誘導法を用いた測定器 | 1010000 | 1407000 | 10km
KT-070014-AG | CFプレート上面埋設工法 | 鋼板接着工法 | 11036974.4 | 6141574.56 | 100m2
KT-070015-VG | プレートフック | 半円形フック定着によるせん断補強鉄筋 | 129232 | 109410 | 109410円/トン
KT-070016-AG | スパンクリート多自然型PCポーラス | コンクリートブロック張工(連節ブロック工) | 100700 | 219900 | 100㎡
KT-070017-VG | 振動タイヤローラ | 舗装工事におけるタイヤローラによる締固め | 17279.4 | 15840.2 | 2000㎡
KT-070018-VG | ホスイペイブ | 半たわみ性舗装 | 459280.5 | 524408.2 | 100㎡
KT-070019-AG | ヒーター付点字ブロック(ホットタイル) | 視覚障害者用点字ブロック | 1287125 | 226625 | 5㎡
KT-070020-AG | やどかり君工法 | シールド機・掘進機を到達後、埋め捨てする | 384840000 | 450540000 | 180m
KT-070021- | 鋼製排水溝Ｊ．Ｃガッター |  | 0 | 0
KT-070022-AG | 光学式3次元地下水流向流速計 | 地下水流向流速計 | 275000 | 1110000 | 1測定
KT-070023-VG | ハットブロック | 現場打笠コンクリート | 2064000 | 2074485 | 100m
KT-070024-VG | 全天候型溶融式路面標示材 | リブ式路面標示材 | 537100 | 570000 | 1000m
KT-070025-AG | MMB工法(マルチミキシングバケット工法) | スケルトンバケットによる攪拌混合 | 56670.9 | 64803.4 | 100m3
KT-070026-AG | せん断パネル型制震ストッパー | 免震支承 | 23068300 | 31816500 | 1橋
KT-070027-VG | キャップナット・ロックボルトシステム | ベルキャップ(補強材・アンカーの頭部防錆処理用ヘッドキャップ) | 9129 | 11005 | 1箇所
KT-070028-AG | プレグラウト方式バイプレストレッシング工法 | 絞りシース方式バイプレストレッシング工法 | 7175759.4 | 9124988 | 1橋
KT-070029-AG | 凍結防止剤添加用防錆剤 「レスコール」 | 塩化カルシウム(防錆剤無添加) | 66 | 60 | 1kg
KT-070030-VG | 聴強器 | テストハンマー | 218793 | 209093 | 1試験
KT-070031-AG | 移動式生コン製造・圧送システム | バッチングプラントで製造したコンクリ-トをミキサ-車で現場まで運搬し、コンクリ-トポンプ車で圧送・打設していた | 14800 | 15000 | 1m3
KT-070032-AG | RCT工法 | 表面被覆工法 | 1050000 | 2403000 | 300m2
KT-070033-VG | パワークーラー | 中温化剤を添加混合した合材 | 4028.2 | 8799 | 100㎡
KT-070034-AG | クラウン型コンクリート舗装用機械によるコンクリート舗装工法 | 両勾配の対面車線のコンクリート舗装を2工程に分けて舗装 | 15824800 | 16558400 | 5240㎡
KT-070035-VG | Tn-p工法 | 可塑性エアモルタル | 5683700 | 6466156 | 100m3
KT-070036-VG | NSPシステム | 丁張り測量による施工・管理方法 | 720000 | 720000 | 10000㎡
KT-070037-VG | TB緑化工法 | ノシバ種子吹付工 | 38946.8 | 47146.8 | 100㎡
KT-070038-VG | MMA点字タイル | コンクリート製視覚障害者誘導用ブロック製品 | 1039300 | 1229018 | 100m
KT-070039-AG | 防草舗装工法 | 加熱アスファルト混合物による舗設 | 184900 | 121000 | 100㎡
KT-070040-AG | 残存化粧型枠 「ゆうパネル」 | 「捨て化粧型枠」工法 | 1199835 | 1404786 | 100㎡
KT-070041-VG | 目視窓付きモノグリップ型カプラー | 従来のモノグリップ型カプラー | 1078861 | 1013861 | 13組
KT-070042-VG | フーチングレス・パネル工法 | L型擁壁 | 722032 | 764848 | 10m
KT-070043-AG | SH型貫入試験 | 簡易動的コーン貫入試験(土研式簡易貫入試験) | 5877 | 6502 | 1m
KT-070044-VG | 超音波ポストチェッカー | 引き抜き工法 | 430000 | 1562000 | 200m
KT-070045-VG | 薄層ドレーンミックス工法 | 切削オーバーレイ工法 | 115111.5 | 186344 | 100㎡
KT-070046-AG | デジタル写真チェックシステムを利用した工事写真編集確認システム | Windowsエクスプローラーを利用した目視確認 | 2500 | 10000 | 3000枚
KT-070047-VG | 無溶剤タイプジェル状シラン系表面含浸材 | 表面被覆工法(溶剤型コンクリート長期耐久性塗装システム) | 3731000 | 11172900 | 1000㎡
KT-070048-AG | ガイドポスト(視線誘導標) | ラバーポール | 12000 | 16400 | 1本
KT-070049-AG | フックバイトシート | EVAシートと不織布の一体積層品を一工程で施工 | 1648000 | 1384000 | 200m2
KT-070050-AG | 超音波ボルト長測定装置 | 超音波探傷法、衝撃弾性波法 | 580000 | 600000 | 50本
KT-070051-AG | 2WAYエコショベル | ディーゼルエンジン式掘削機械(小規模土工) | 15338.1 | 12078.7 | 10m3
KT-070052-AG | Rap-Con工法(ラップコン工法) | 波形鋼板ウェブ橋の片持ち架設工法 | 23146912.8 | 23370494.4 | 1張出ブロック
KT-070053-VG | デジタルカメラ三次元計測システムPIXXIS | トータルステーション | 1780000 | 2980000 | 6000計測点
KT-070054-VG | ジョインテックスCT-400 | レイタンス処理(表面凝結遅延剤使用による) | 22760 | 37670 | 60㎡
KT-070055-AG | EASYセグメント | 平板金物継手 | 548800 | 644000 | 1リング
KT-070056-AG | マジカルグリーン緑化システム | 軽量土壌工法 | 4600000 | 5716000 | 200㎡
KT-070057-AG | 光波PMC方式 光ファイバ振動・衝撃検知システム | 同軸ケーブル外圧方式 | 15000000 | 15370000 | 1式
KT-070058-AG | 自己処理型し尿処理システム「循環王」 | 前処理槽+三次処理槽+余剰水槽 | 4500000 | 5090000 | 1基
KT-070059-AG | 木みち | アスファルト舗装工(歩道、人力施工) | 530590 | 173087 | 100m2
KT-070060-VG | 田(DEN)パネル工法 | 現場吹付のり枠工 | 11712780 | 13340390 | 1000m2
KT-070061-VG | 水抜きボーリング工法用パイプ、高効率集水管「斜孔管」 | 塩化ビニル管(VP40)にφ5mmの透水孔を直角(90°)に孔加工した保孔管 | 42300 | 42300 | 50m
KT-070062-AG | MEGAS(流電防食)工法 | 塗装 | 2108601.1 | 532987 | 100㎡
KT-070063-VG | トリオン | 覆土式連節(連結)ブロック工法 | 1296700 | 1316800 | 100㎡
KT-070064-AG | WHJ(ダブル・エイチ・ジェイ)工法 | スラリー攪拌工(台船使用)+高圧噴射工法(単管工法) | 86416750 | 111237750 | 11700m3
KT-070065-VG | 仮締切STEP工法 | 鋼矢板仮締切工法 | 53641358 | 71151616 | 1橋脚
KT-070066-AG | D&Sアンカー工法 | プレキャストコンクリート板設置工 | 385606 | 428642 | 1基
KT-070067-VG | 断熱養生シートによる断熱養生工法 | 給熱ヒーター養生 | 220680 | 670800 | 300m2・回
KT-070068-AG | 濁水処理MOCシステム | 凝集沈澱濃縮処理装置 | 25607000 | 93279800 | 1式
KT-070069-VG | 高強度ロックピン付排水桝はね上がり防止グレーチング蓋 | SSロックピン付排水桝グレーチング蓋 | 57100 | 56500 | 1箇所
KT-070070-AG | KSB水質浄化・悪臭改善・機能水 | 浚渫・液体固化液工法 | 194.4 | 28000 | 1m3
KT-070071-AG | スマートステーションによる工事測量の効率化 | トータルステーションによるトラバース測量 | 7319050 | 10539100 | 150現場
KT-070072-AG | 低コスト型人工リーフ工法 | 人工リーフ工法(被覆ブロック形式)(消波根固ブロック工・捨石工・消波工) | 2154230 | 3323440 | 1m
KT-070073-AG | FTドレーン | 排水性舗装用導水管(SUS、φ18) | 235850 | 243240 | 100m
KT-070074-VG | 屋外向け交流無停電電源装置 | ディーゼル発電機 | 1655000 | 2270000 | 1kVA
KT-070075-VG | ジオロック | コンクリート張工(連節ブロック) | 1005050 | 1106173.2 | 100㎡
KT-070076-AG | ドラゴンドレーン | 現場打擁壁および現場打側溝 | 2464000 | 3082426 | 100m
KT-070077-AG | 土留め支保工側壁盛替え工法 | 内梁盛替え工法 | 16320000 | 40560000 | 220m
KT-070078-AG | 中減衰分散型ゴム支承(NR-S) | 地震時水平力分散型ゴム支承 | 49789400 | 53536800 | 1橋
KT-070079-AG | ソフトウォーク | 透水性ゴムチップ弾性舗装 | 2486800 | 4200000 | 400㎡
KT-070080-AG | プレミックスタイプのドライ・アスモル(現場加熱型アスファルトモルタル) | 特殊常温アスファルト混合材(硬化剤混合型) | 13027 | 16225 | 1㎡
KT-070081-VG | SLJスラブ工法 | PC床版(ループ継手) | 20344512 | 22960608 | 408m2
KT-070082-VG | サンプラスター工法 | 機械式脱水処理工法 | 6096 | 8084 | 1m3
KT-070083-VG | ALAPANEL方式電気防食工法 | 外部電源方式電気防食工法 | 16506557 | 23740471 | 300m2
KT-070084-AG | IBボックスカルバート | 縦方向PC緊張ボックスカルバート+可とうボックスカルバート | 6705180 | 7619080 | 30m
KT-070085-AG | 逆光対策標識板 | 道路案内標識板 | 107500 | 84000 | 1㎡
KT-070086-VG | 生コンクリート改質材 | コンクリート用流動化剤 | 196250 | 302400 | 130立米
KT-070087-VG | ONR工法(はく落防止仕様) | ビニロン繊維とエポキシ樹脂を用いたシート工法 | 3258600 | 3301800 | 300m2
KT-070088-AG | LHBW低空頭山留壁工法 | 柱列式地下連続壁(BH機接点杭) | 40658066.6 | 50008059 | 492m2
KT-070089-AG | スパンザウォール工法 | 現場打ちボックスカルバート | 15274125 | 11160788.2 | 10m
KT-070090-AG | クロスブリッジ | 吹付枠工 | 11880055 | 15040300 | 1000㎡
KT-070091-AG | 総合空中探査システム | 地上電磁探査、地上磁気探査、地上放射能探査、航空機リモートセンシング(熱赤外線映像撮影) | 30000000 | 72500000 | 100km
KT-070092-VG | エスレンブロックCW | プレキャストコンクリート製貯留槽 | 40029100 | 43439000 | 1000m3
KT-070093-AG | ボトム・サーキュレーション・ホール(BCH)工法 | 深礎工による場所打ち杭 | 5011415 | 5691962 | 1本
KT-070094-VG | ワンマン測量システムによる省人化施工 | TS側とプリズム側に各1名の作業員を配置する方法による測設 | 6520000 | 7921250 | 100現場
KT-070095-AG | ログマット工法 | 木工沈床工 | 609926.15 | 652702 | 40㎡
KT-070096-AG | PASS工法 | 長尺フォアパイリング工法(AGF工法) | 424750000 | 462400000 | 500m
KT-070097-VG | ペンタキュアECO30保存処理木材 | 防腐処理を行なわない木材 | 226500 | 197250 | 15m
KT-070098-AG | 密閉二重グラブサイフォン排砂システム | 浚渫工バックホウ浚渫船+積込・運搬工ダンプトラック | 58745660 | 42180000 | 15000m3
KT-070099-AG | MDブリッジ | H形鋼橋梁 | 46660300 | 50196250 | 1橋
KT-070100-VG | デコメッシュ | 残存化粧型枠工 | 1262289 | 1316351 | 100㎡
KT-070101-AG | エコノミー側溝 | JIS 落ちふた式U形側溝(3種) | 92800 | 110000 | 10m
KT-070102-VG | クラックシールNX | ブローンアスファルトによるクラックシール | 432217 | 180308 | 1000m
KT-070103-VG | 紙チューブ式無機系接着アンカー工法 | 注入式有機系接着アンカー工法 | 211672 | 294017 | 100本
KT-070104-AG | アンダーコートパービアス | 切削(100mm)+基層(50mm)+表層(排水性舗装 50mm) | 3225000 | 6180000 | 1500㎡
KT-070105-AG | 光触媒による室内空気浄化システム | 空調換気システム | 3530000 | 3740000 | 150㎡
KT-070106-AG | アドバンス制震システム | 耐震工法(鉄骨ブレース) | 134100000 | 148176000 | 1棟
KT-070107-VG | 無機系調合型固形凝集剤 | 凝集剤注入設備 | 12000 | 7497000 | 1000m3
KT-070108-AG | グランドビーバーシステム | 人力による潜行目視調査 | 1400000 | 350000 | 500m
KT-070109-AG | ハイブリッドポスト(弾性車止め) | 鋼製車止め | 2750000 | 3127000 | 100本
KT-070110-AG | FBG光ファイバセンシングシステム(T-FOpSS) | 電気式計測器による岩盤斜面の地表面変位計測 | 23710000 | 33520000 | 50箇所
KT-080001-AG | 二液反応式アクリル樹脂デガルート(ランダムリブ加工区画線) | 高視認性区画線工(リブ式)溶融式 | 898000 | 570000 | 1000m
KT-080002-AG | ワークプラットホーム | 手摺先行型枠組み足場工法 | 4780000 | 5310000 | 1基
KT-080003-VG | コンクリート表面均し・仕上げ補助剤フィニッシュコート | コンクリート用養生剤、コンクリート被膜養生剤(水系パラフィン及び樹脂エマルション) | 72120 | 110000 | 500m2
KT-080004-VG | 乾式ワイヤーソーイング工法 | ウォールソーイング工法 | 415662 | 707361.08 | 2.36㎡
KT-080005-VG | 珪酸塩系含浸コンクリート保護材 | ウレタン樹脂 | 1170000 | 2616000 | 300m2
KT-080006-AG | エコTMS・管入替工法 | 鋼矢板土留め開削工法(φ600以下) | 4600000 | 1480000 | 40m
KT-080007-VG | コンクリート構造物のひび割れ検出システム | 目視調査およびひび割れ測定 | 957300 | 1381100 | 500㎡
KT-080008-AG | コンクリート版沈下修正工法 | コンクリート打換工法 | 3232384 | 5149035 | 100㎡
KT-080009-AG | パワーネット工法 | 現場吹付法枠工+アンカー工(鉄筋挿入工) | 15692879 | 17164195 | 1000㎡
KT-080010-AG | 壁面緑化 EGD工法 | 壁面に金網等を用いてプランターを取付ける工法。 | 3867831 | 5420995 | 100㎡
KT-080011-AG | 音響トモグラフィ地盤調査 | 土質ボーリング調査 | 4273820 | 5497800 | 100m
KT-080012-AG | コンクリート片はく落対策「ライフテックス工期短縮工法」 | ガラス繊維シートによるはく落防止工法 | 9779 | 11765 | 1㎡
KT-080013-AG | RACシート工法 | 有機系表面被覆工法(塗装工法) | 1975400 | 1209100 | 100m2
KT-080014-AG | タイヒシャトル工法 | 厚層基材吹付工+産業廃棄物処理工法 | 15293720 | 17001000 | 1680m2
KT-080015-VG | パネル式防護柵 | 鋼矢板を使用した防護柵 | 1091970 | 1150935 | 90m
KT-080016-AG | 杭状盤ぶくれ対策工(T-COHP) | 連続地中壁工法 | 1245432 | 15600000 | 5m
KT-080017-AG | Reキューブモール(アーマー工法) | 開削工法 | 31852000 | 13605000 | 30m
KT-080018-VG | 省力施工型コンクリート改質・劣化防止剤「リアル・メンテ」 | ケイ酸塩系表面含浸材 | 810700 | 1173510 | 300m2
KT-080019-AG | ケーブル貫通部防火措置耐火ブロック工法「ロクマル」 | 耐火仕切板工法 | 58300 | 81900 | 1箇所
KT-080020-VG | クリアショット 低粉じん吹付け工法 | 酸性液体急結剤を用いた低粉じん吹付け工法 | 27580.3 | 27634 | 1m3
KT-080021-AG | コンパクトブリッジ | 新設鋼製側道橋 | 12580000 | 13540000 | 20㎡
KT-080022-AG | MR工法-LLシステム | パイプライニング工法 | 5363000 | 20300000 | 100戸
KT-080023-AG | 天然特殊貝化石肥料「エンジェルハーモニー」 | バーク堆肥 | 55880 | 80880 | 1000㎡
KT-080024-AG | 多孔質弾性舗装材による多機能舗装工法 | 密粒度アスファルト舗装 | 4200000 | 225000 | 150㎡
KT-080025-AG | 高耐久性鋼床版用樹脂製密閉ダイアフラム工法 | 鋼製密閉ダイアフラム工法 | 131273068.8 | 127478868.3 | 92.69m
KT-080026-VG | ステラフェルトJ4-eco | 反毛繊維を原料とする吸出し防止材 | 76600 | 65400 | 100㎡
KT-080027-VG | Me工法 | 注入式長尺先受け工(縦スリットのない鋼管を用いるAGF工法) | 12590150 | 12676555 | 1シフト
KT-080028-VG | 振動マカダムローラ | ロードローラ | 19317.6 | 16236.8 | 2000㎡
KT-080029-VG | ヘルセンサⅡ | バックブザー | 299000 | 28000 | 1台
KT-080030-AG | スルーリング工法 | 開削工法 | 846000 | 2190000 | 30m
KT-080031-VG | 耐候性大型土のう【 TKバック 】 | 大型土のう(フレシキブルコンテナバック) | 118337 | 81337 | 10袋
KT-080032-VG | マウントロックフェンス工 | 落石防護柵(ストーンガード)設置工 | 5520900 | 5800300 | 1現場
KT-090001-AG | 高構造物の耐震補強急速施工法 | 手摺先行型枠組み足場を使用したRC巻立て工法 | 47391000 | 51084000 | 1基
KT-090002-VG | コンフィックスSM-9 | シラン系表面含浸材 | 227500 | 226300 | 100㎡
KT-090003-VG | 鋼製スリットえん堤T型 | 立体フレーム構造の鋼製透過型砂防えん堤 | 22570160 | 27289270 | 10m
KT-090004-AG | 薄肉吹付けトンネル内巻き補強工法 | トンネル覆工の劣化コンクリート除去による全断面打替え工法 | 115013600 | 204659000 | 30m
KT-090005-AG | TRID工法 | 鋼矢板仮締切工法 | 79838000 | 104697000 | 2橋脚
KT-090006-AG | 携帯電話を利用した工事写真自動整理システム | 手作業による工事写真管理 | 208000 | 264000 | 1000枚
KT-090007-VG | プラスチック製スパイラルシース | 鋼製シース | 618538 | 535098 | 100m
KT-090008-AG | TRSAPシステム(アスファルトフィニッシャ) | センサーロープによる施工工法 | 480498 | 889962 | 10000㎡
KT-090009-VG | デラパント | チッピング工法 | 2637.02 | 4553.95 | 1㎡
KT-090010-AG | 超大口径PC推進工法 | シールド工法 | 426676810 | 532310890 | 200m
KT-090011-VG | コンクリートの充填検知システム「ジューテンダー」 | 熱電対の温度計測による温度変化で充填を捉える方式 | 646600 | 660000 | 2回
KT-090012-AG | T&C防食 | 無処理(打ちっ放し) | 6095100 | 4655100 | 300m2
KT-090013-AG | SANショット工法 | 繊維シート接着工法 | 752460 | 806220 | 30㎡
KT-090014-AG | さくさくSLIT工法 | 仮設土留めによる現場打ち躯体構築工 | 707427299 | 708826813 | 200m
KT-090015-VG | C3Dによる極浅水域での3次元測深技術システム | 単素子音響測深機及び重錘による深浅測量 | 13742531 | 47637359 | 1.4k㎡
KT-090016-AG | XPS工法 | 発泡スチロールを用いた超軽量盛土工(EPS) | 2448900 | 2418000 | 100m3
KT-090017-VG | ツインパスコンクリートかぶりセンサー | 電磁波レーダ法[単一経路レーダ] | 960000 | 1040000 | 100㎡
KT-090018-VG | メタルキラー | ガス(酸素アセチレンガス)切断 | 2719000 | 2818214 | 200箇所
KT-090019-AG | 洪水防止止水板 | 土のう | 148000 | 10551.6 | 2.7m
KT-090020-AG | ユニット型鋳鉄蓋 | 電線共同溝用鋳鉄蓋 | 1136385 | 1544485 | 1組
KT-090021-AG | 電線共同溝用リサイクル樹脂製トラフ | 鉄筋コンクリート製トラフ | 1553345 | 1942510 | 100m
KT-090022-VG | ポストヘッドバー工法 | コンクリート増厚工法 | 9988600 | 15656865.9 | 172.5m2
KT-090023-VG | テラセル擁壁工法 | コンクリートブロック積工 | 598392.5 | 643542.14 | 30㎡
KT-090024-AG | ペルメックス | 消波根固ブロック(被覆型) | 1138200 | 1521592 | 100㎡
KT-090025-AG | 魚に優しいマルチメッシュスクリーン | 連続式除塵機 | 51925000 | 56360000 | 1基
KT-090026-AG | 連結標識基板を使用した案内標識 | リブをスポット溶接した基板 | 1662581.62 | 1637941.62 | 1基
KT-090027-AG | ウッドチップ保水平板「クール上手」 | コンクリート平板 | 1144830 | 609830 | 100m2
KT-090028-AG | 吊構造用ケーブルのテープ巻き防食工法 | 塗装工法 | 10440000 | 5568000 | 232㎡
KT-090029-AG | SFRCボンド補強工法 | 当て板補強工法 | 203220000 | 206800000 | 3000m2
KT-090030-AG | 詳細ひび割れ幅測定器 | クラックスケールによる測定 | 62270 | 60920 | 150箇所
KT-090031-AG | DO-Jet工法(Double Object Jet Method) | 推進工+地上より立坑築造して撤去 | 164200000 | 167400000 | 300m
KT-090032-AG | 高輝度蓄光式防滑階段材 | 滑り止め付きコンクリート平板工及び照明灯 | 2955690 | 2353834 | 30.6㎡
KT-090033-AG | PI-Slit工法(ピーアイスリット工法) | 断面修復工法+表面被覆工法 | 28000000 | 83750000 | 500m2
KT-090034-VG | LED道路照明器具 | 高圧ナトリウム灯道路照明器具 | 4094600 | 2807500 | 10基
KT-090035-AG | アレッドボード | ソーラー式LED文字表示板 | 1443190 | 1569020 | 1基
KT-090036-VG | 乾式吹付耐震補強工法 | 鋼板巻立て工法 | 6459478.5 | 6838000 | 100㎡
KT-090037-AG | テレフタロンAC | 鉄網 | 1825540.4 | 1865067.22 | 100m3
KT-090038-VG | コンクリート充填感知システム | 経験的な判断で推測 | 2914441.05 | 2900100 | 10.5m
KT-090039-AG | ラウンドストーン | 巨石張工(練) | 196210.2 | 197284.3 | 10㎡
KT-090040-AG | リバポスト蓄光頭部タイプ | 鋼製車止め | 25263 | 37500 | 1本
KT-090041-VG | 生分解性コンクリート型枠離型剤「レジナーVO-1」 | 鉱物油を主成分とする型枠離型剤 | 2775.36 | 1725.36 | 100m2
KT-090042-VG | 現地処理型バイオ式トイレ「ビート」 | 汲み取り式トイレ(簡易水洗) | 900360 | 340320 | 1基
KT-090043-AG | エコマックス(可塑性注入材) | エアモルタル | 5830000 | 4450000 | 100m3
KT-090044-VG | NMBスプライススリーブ鉄筋継手(スーパーUX・スリムスリーブ) | ガス圧接 | 792600 | 122000 | 200箇所
KT-090045-AG | 浮上抑制型コネクトホール | 埋戻し土の固化工法 | 881600 | 957360 | 4基
KT-090046-VG | 法面2号ユニバーサルユニット自在階段 | 単管パイプにクランプ付きステップを一枚一枚傾斜角度を合わせ取り付ける工法 | 307990 | 562610 | 50m
KT-090047-AG | 粗面ポリエチレン被覆蓋金網(SRマット蓋網) | 滑面ポリエチレン被覆蓋金網 | 1349750 | 1365770 | 100m2
KT-090048-VG | 回転式破砕混合工法による建設発生土リサイクル技術 | 入替え工法(発生土場外処分・良質土購入) | 50000000 | 235500000 | 50000m3
KT-090049-AG | 傘形避雷針パラキャッチ | 避雷針 | 3012120 | 997251 | 1基
KT-090050-AG | プラグ式集水管 | ストレーナ付き保孔管(硬質ポリ塩化ビニル管) | 62850 | 33674 | 50m
KT-090051-AG | 高強度薄肉補強工法 | コンクリート内巻き工法 | 11080766.5 | 13999473 | 199.5m2
KT-090052-VG | パフェグラウト工法 | 可塑性エアモルタル | 33008700 | 36013825 | 1000m3
KT-090053-VG | トレカクロスG工法 | 鋼板接着工法 | 560800 | 645300 | 10㎡
KT-090054-AG | IRガード | 排水性舗装 | 8952000 | 2502000 | 1500㎡
KT-090055-AG | A0ベース工法 | 植生基材吹付工 | 3925136 | 3100000 | 1000㎡
KT-090056-AG | 局部載荷試験装置および試験方法 | コアサンプルの採取及び圧縮強度試験 | 563538 | 741765 | 10測点
KT-090057-VG | 作業員装着警報感知システム「みはり組」 | バックブザー | 180000 | 5820 | 1台
KT-090058-AG | 延長床版システムプレキャスト工法 | 橋梁伸縮装置設置工 | 20303571 | 13842250 | 1橋台
KT-090059-VG | 現場内完全無溶接による鉄筋篭組立工法(KS工法) | 無溶接(添え筋)工法 | 1010587.08 | 1272391.2 | 1本
KT-090060-VG | レスキューパッチ | 常温混合物(カットバックアスファルト系) | 206736 | 117926 | 1t
KT-090061-VG | NEIシステム | センサワイヤによる舗装高さ制御技術 | 57400 | 145040 | 2300㎡
KT-090062-AG | ツインドリル工法 | 人力による昇降用ステップの設置又は取替え工法 | 193000 | 283900 | 20本
KT-090063-VG | チタン箔による橋梁塗膜の補強工法 | 部材端部の曲面仕上げと超厚膜形塗装を組合せた技術 | 69235000 | 69396000 | 5000㎡
KT-090064-AG | SDM-Dy工法 | スラリー撹拌工 | 42160000 | 51120000 | 8000m3
KT-090065-AG | 車載式バルーン空撮システム | バルーン空撮 | 415000 | 820000 | 10ポイント
KT-090066-AG | ピンファウンデーション工法 | 人力打設によるコンクリート基礎 | 65872 | 69987 | 1基
KT-090067-VG | 高浸透性コンクリート改質剤 【リバコン・リキッド】 | 無機・有機複合コーティング材 | 1204500 | 1653600 | 300㎡
KT-090068-AG | 路面用の油・液体吸着材 木ライト (モクライト) | 鉱物系の油・液体吸着材 | 66246 | 88810 | 100L
KT-090069-AG | ガセットダンパー | 断面補強工法 | 167627430 | 381225380 | 1橋
KT-090070-VG | テンションロッド型カプラー | モノグリップ型カプラー | 974861 | 1013861 | 13組
KT-090071-VG | オイルフェンス一体型発電機 | 別置燃料タンク設置によるエンジン発電機の長時間運転 | 4156000 | 4785000 | 1台
KT-090072-AG | 電線共同溝(通信系)1管セパレート方式 | 1管1条およびフリーアクセス単独管路方式 | 2621377.87 | 3893176.45 | 50m
KT-090073-AG | 土壌改良剤(エスシードA) | セメント系固化剤 | 319755 | 370343.25 | 100m3
KT-090074-AG | ダイヤセル | ふとんかご | 1324900 | 1375300 | 100m
KT-090075-AG | 静止画像撮影無線伝送技術 | デジタルカメラを用いた人力での撮影 | 551438 | 2392260 | 1台/6ヶ月
KT-090076-VG | コンクリートセイバー | ステンレス製有孔管の導水管 | 325000 | 475000 | 100m
KT-090077-AG | スタジアム | 砕石式貯留槽(雨水浸透管) | 14792599 | 19975118 | 355m3
KT-090078-AG | NFボード | 合板型枠 | 652183 | 652183 | 100㎡
KT-100001-AG | クールウェイ | 排水性舗装 | 6270000 | 1720000 | 1000㎡
KT-100002-AG | ラブケミカ(引き抜き材) | 無処理による矢板・H鋼引き抜き工 | 5202000 | 3473000 | 100枚
KT-100003-AG | Super KING工法 | 場所打ち杭工法(オールケーシング工法) | 30392889 | 33854400 | 1橋脚
KT-100004-AG | 省エネルギー形共同溝照明器具 | ラピッドスタート形(FLR20W)による共同溝照明器具(KDF-2) | 3136320 | 4318140 | 1km
KT-100005-AG | 防草緑化挿し芽植栽工法 | 防草シート併用ポット苗植栽工法 | 204049 | 274468 | 100㎡
KT-100006-VG | 転圧管理システム GEO-PRESS (ジオプレス) | RI計器による土の密度試験 | 98445 | 108540 | 5000m3
KT-100007-VG | EZクリーナー | ディスクグラインダによる研削処理 | 442000 | 591000 | 10000本
KT-100008-AG | 低空頭オールケーシング(全回転式)スライド工法 | 深礎工 | 1571100 | 1428850 | 1本
KT-100009-AG | 土研式投下型水位観測ブイ | 水晶式水位計と衛星小型画像伝送装置の組合せによる観測機器 | 4750000 | 14000000 | 1台
KT-100010-VG | 自立型間知ブロック積工法 | コンクリートブロック積工法 | 1257972 | 1257972 | 100㎡
KT-100011-VG | 鋼管矢板ドリリングプレス工法 | 3点式中掘工法 | 38938754 | 46349000 | 27本
KT-100012-VG | 簡易斜面変位監視システム | 据置型地盤傾斜計 | 3410000 | 4468000 | 10箇所
KT-100013-VG | ECOバインダー・シリーズ | ポリマー改質アスファルト(Ⅰ型、Ⅱ型、H型) | 179522 | 164462 | 100m2
KT-100014-VG | ガスフレーム式金属溶射による重防食技術 | 重防食塗装(C4系塗装) | 13160000 | 7262000 | 1000㎡
KT-100015-AG | ガードクラック | プレーンコンクリート・モルタルを用いた吹付法枠工 | 6414905 | 6050000 | 500m
KT-100016-AG | 表土復元緑化工法 | モルタル吹付機を使用した有機質系厚層基材吹付工 | 2412500 | 2572500 | 500㎡
KT-100017-VG | 鉄筋の塗布型防錆剤 | ポリ塩化ビニル系熱収縮性チューブ | 105975 | 140550 | 80㎡
KT-100018-AG | CRID工法 | ダウンザホ-ルハンマ工法 | 292976.51 | 324327.66 | 1本
KT-100019-AG | DCI多点注入工法 | 二重管ダブルパッカ工法 | 230031870 | 357226000 | 10000m3
KT-100020-VG | STB-MC工法 | 工場製品の発塵抑制型固化材を用いた浅層地盤改良工 | 1834080 | 2060260 | 790㎡
KT-100021-VG | バルチップJK/MK | プレーンコンクリート | 1581500 | 1150000 | 100m3
KT-100022-AG | デジタルカメラ3次元計測システム(VBM) | トータルステーションを使った3次元測量技術 | 13700000 | 15200000 | 30000計測点
KT-100023-VG | 「NAV工法」・「NAV-G工法」・「NAV-G工法(UV仕様)」 | 炭素繊維等を用いた連続繊維シート接着工法 | 1161000 | 2272000 | 100㎡
KT-100024-AG | 発電機の力率を改善する環境負荷低減装置 | 大型の発電機(発動発電機600kVA) | 3498840 | 4207464 | 1月
KT-100025-AG | 地盤改良複合杭基礎 | 鋼管杭工 | 89554110 | 121569120 | 3基(橋脚基礎)
KT-100026-VG | 鋼管矢板打設補助材(パイルセイバー) | セメントベントナイトを充填する方法 | 147693 | 55067 | 1本
KT-100027-AG | 「保温・湿潤養生台車」による覆工コンクリート養生工法 | 防風シートによる坑内環境維持とコンクリート混和剤 | 18305152 | 31856745 | 1000m
KT-100028-VG | リモートコントロールシステムを用いた効率的測量システム | マニュアルトータルステーション | 4345000 | 4777200 | 50000点
KT-100029-AG | 中性域対応型土質安定材グリーンアースシリーズ | 生石灰による安定処理工 | 135431.68 | 167121.68 | 100m2
KT-100030-AG | 藻類等の着生・固着・繁茂促進技術 | 消波根固めブロックに藻場増殖液を塗布 | 434200 | 514030 | 10個
KT-100031-VG | 自動圧力発生装置付平板載荷試験システム | 手動による平板載荷試験 | 165000 | 165000 | 1ヶ所
KT-100032-AG | 気泡掘削等厚式連続壁工法 (AWARD-TREND) | 柱列式ソイルセメント地中連続壁工法 | 256081057 | 301903678 | 8000m2
KT-100033-VG | トータク簡易排水装置 | 伸縮装置非排水工(弾性シール材充てん工法) | 1839000 | 2072100 | 10m
KT-100034-VG | マルチボード(土留め壁)工法 | 杭基礎上にプレキャストL型擁壁を構築 | 3725084 | 4001018 | 40m
KT-100035-AG | 被覆鉄筋目地工法 | 増打部の断面欠損によるひび割れ誘発目地工法 | 19208.7 | 39687.5 | 10m(目地長さ)
KT-100036-VG | 油吸着分解剤「オイルゲーター」 | 生石灰混合による油性成分揮発処理 | 20191600 | 4892800 | 1000m3
KT-100037-AG | M&Dガード工法 | シート被覆 | 860985 | 1142120 | 3000㎡
KT-100038-VG | パラソル30ミスト工法 | 乾燥収縮低減剤添加工法 | 12000000 | 20400000 | 1000m
KT-100039-AG | 通過式燃料改質装置 | 建設機械、車両全般に市販燃料をそのまま使用 | 2338308 | 2188800 | 1ヵ年
KT-100040-AG | 沈水型石樋魚道 | 開渠型の階段式魚道 | 693350 | 2403740.8 | 1基
KT-100041-AG | スーパーアクアボックス工法 | 浸透トレンチ工法 | 910800 | 1652980 | 1セット
KT-100042-VG | 大容量燃料タンクを搭載したエコベース発電機及び溶接機 | 外部燃料タンク接続方式 | 8876000 | 9475000 | 1台
KT-100043-AG | 薄板ダクト | コーナーボルト | 1601000 | 1601000 | 300m2
KT-100044-AG | RFIDひずみ計測システム | 有線ひずみゲージを用いた計測手法 | 1484500 | 1188600 | 5箇所
KT-100045-VG | OKセパ | セパレーター(無塗装)とロングPコーン。 | 74292 | 114147 | 100㎡
KT-100046-VG | マイルドミックス | 密粒度アスファルト混合物(13) | 206000 | 124000 | 100㎡
KT-100047-VG | ビューポール | 高所へのカメラ設置による撮影 | 379595 | 664025 | 3台
KT-100048-VG | 箱抜き用型枠支持装置 | 溶接金物を利用した箱抜き用型枠の固定 | 1020000 | 1225600 | 160箇所
KT-100049-AG | 広域監視型火災検知器 | 監視幅片側25mの火災検知器 | 17659706.8 | 26133747.57 | 1544m
KT-100050-AG | アスベスト一括噴霧封じ込め工法 | アスベスト封じ込め工法 | 7368000 | 10300000 | 300m2
KT-100051-VG | なおしタル工法 | ポリマーセメントモルタルを用いた吹付け工法 | 652800 | 924000 | 1m3
KT-100052-AG | 隔離コンテナ STバッグ | スチールドラム缶 | 3104530.4 | 4155874 | 100m3
KT-100053-VG | プラロード式簡易仮設道路工法 | 山砂を用いた盛土式仮設道路工法 | 3637000 | 3809000 | 600㎡
KT-100054-AG | モバイルデータ計測システム | 人力によるトータルステーションでの計測 | 65136808 | 3370000 | 0.01K㎡
KT-100055-VG | HDネット工法 | 現場打吹付法枠工法 | 1265650 | 1631500 | 100㎡
KT-100056-VG | IH式舗装撤去工法 | 人力によるはつり工法 | 622908 | 335117.5 | 200m2
KT-100057-VG | Pコンに代わる埋め込み用インサートコン | Pコン除去+モルタル穴埋めする工法。 | 108500 | 184550 | 2000個
KT-100058-AG | めざまし舗装(注意喚起型舗装) | 鉄筋型押し注意喚起溝工 | 4000000 | 4448000 | 8000m
KT-100059-AG | セメントスラリーマシン | バックホウ及び人力に併用による防塵セメント散布 | 79068.8 | 79149.06 | 100m2
KT-100060-AG | 外ケーブル用保護管 FiTs | 内面リブ付きPE管 | 896924 | 911714 | 51m
KT-100061-AG | ハイドロプルーフ工法 | ポリマーモルタル工法 | 1805000 | 1917000 | 300m2
KT-100062-AG | 健コン診断ポータブル | 叩き点検による評価 | 538040 | 523040 | 300㎡
KT-100063-AG | 鋼管ブレースによる耐震補強工法「ADブレース工法」 | 枠付きH形鋼ブレース工法 | 2970000 | 3020000 | 1枠
KT-100064-VG | フォームリリーズFA-100 | 鉱物油を主成分とするコンクリート型枠用油性剥離剤 | 3795 | 3255 | 100㎡
KT-100065-AG | 連結ボルト結合による多自然型大型空積ブロック | 胴込コンクリートを用いた大型積ブロック | 1878822.5 | 1993353 | 100㎡
KT-100066-AG | 鋼製支柱防蝕材ラミネートプロテクター | 溶融亜鉛めっきによる鋼製支柱の防食 | 5506000 | 5190000 | 200本
KT-100067-AG | 自動路面描画装置 | 熟練技術者が人力で作図 | 97420.8 | 112800 | 240m
KT-100068-AG | HCCPセグメント (コンクリート中詰合成セグメント) | 鉄筋コンクリート製セグメントおよび二次覆工を用いたシールドトンネル覆工工法 | 2088497000 | 2547681500 | 1000m
KT-100069-AG | Grand-M(ガランダム)工法 | ラップルコンクリート工法 | 9095000 | 12668000 | 1000m3
KT-100070-VG | パネル式システム吊り足場「セーフティSKパネル」 | パイプ吊り足場 | 5043327 | 5617758 | 1050m2当(設置90日間)
KT-100071-AG | 水質浄化のための微生物の活性剤「エコリカバー」 | 微生物を添加した水質浄化剤 | 321950 | 1743750 | 5000m3
KT-100072-AG | NMR工法 | エポキシライニング工法 | 8559000 | 26500000 | 130戸
KT-100073-AG | 次世代型管端つば出し管継手 | JIS型ルーズフランジ接合方式 | 3214350 | 3584500 | 100m
KT-100074-AG | クニシート防水工法 | 改質アスファルトシートによる防水工法 | 3000000 | 3186320 | 300㎡
KT-100075-AG | 光ランデックス工法 | アスファルト舗装(ポーラスアスファルト舗装) | 10528900 | 2580000 | 1500㎡
KT-100076- | DRC外断熱エコシステム | 外断熱通気層工法 | 1500000 | 2760000 | 100㎡
KT-100077-VG | カラマンチェ-ンST | つりチェ-ンのフックにビニ-ルテ-プ等を巻付け | 13710454 | 13739346 | 12717.9㎡
KT-100078-VG | ソーラーキングシリーズ | 乾電池を使用した工事灯 | 593900 | 252300 | 100個
KT-100079-VG | 止水コンハイブリッド | 丸セパに止水リングを付け、モルタル仕上は左官職人。 | 188500 | 257350 | 2000個
KT-100080-AG | アフィラウォール | 鋼板製仮囲いパネル | 1634989 | 1664725 | 100m
KT-100081-AG | アルダストーン工法 | 練石積工法 | 209179.09 | 219133 | 10m2
KT-100082-AG | 杭頭半固定工法「キャプテンパイル工法(CTP工法)」 | 場所打ちコンクリート杭の杭頭処理 | 57163902 | 69638870 | 18本
KT-100083-AG | バリトリマックス | ディスクグラインダーによる研磨 | 135415 | 313597 | 10000本
KT-100084-AG | ゼロインター | 面取り2mmのインターロッキングブロック | 706025 | 436025 | 100㎡
KT-100085-AG | KST型 炭製造プラント | 産業廃棄物処理 | 121680 | 165600 | 7.2t
KT-100086-AG | バイコンクリーン側溝 | プレキャスト製(流し込みコンクリート)で製造する側溝 | 115600 | 140530 | 10m
KT-100087-VG | マイクロプリズム型高輝度反射シート | カプセルレンズ型再帰反射シート | 104300 | 104300 | 10台
KT-100088-AG | 燻煙竹残存型枠工法(SBF工法) | 間伐材型枠(横型) | 975800 | 2539867 | 100㎡
KT-100089-AG | セメンテックスRB-エラスメッシュT工法 | FRP接着工法 | 8094000 | 11711000 | 1000㎡
KT-100090-AG | 鋼管無双工法 | 継ぎ手部に止水樹脂を注入した鋼管矢板工法 | 231374760 | 212735420 | 100m
KT-100091- | ジオウィング・パイルⅡ(GWPⅡ) | 鋼管杭中掘り工法(セメントミルク噴射攪拌方式) | 25209000 | 31625000 | 1基
KT-100092-VG | 2液反応式アクリル樹脂デガルート(すべり止め薄層カラー舗装) | エポキシ系樹脂材料を使用した薄層カラー舗装 | 1700000 | 1150000 | 250㎡
KT-100093-AG | AF(アンチ・フロート)リング | 固化材を混合攪拌した埋戻し土の固化工法 | 2297820 | 4559600 | 10基
KT-100094-AG | スラパウダー工法 | 先行削孔に高炉セメントB種、ベントナイトを用いる工法 | 131989296 | 133498810 | 10000㎡
KT-100095-AG | 着雪防止標識板 | 補強材(高リブ)スポット溶接した標識板 | 1503400 | 1466500 | 1基
KT-100096-AG | 磁気式水処理防錆装置 | 新管への取替もしくはバイパス管施工 | 6000000 | 28000000 | 100世帯
KT-100097-VG | SECコンクリート工法 | 材料を一度に投入する一括練混ぜ工法 | 131515493.6 | 141903780.3 | 698.4m
KT-100098-VG | D・BOX工法 | 粉体噴射攪拌工(DJM工法) | 866172 | 1323600 | 10m
KT-100099-AG | オールライナー工法 | 開削敷設替え工法 | 1771900 | 4132000 | 30m
KT-100100-VG | 錆転化型防錆剤「ラスクリア」 | ケレン作業と防錆剤塗布作業 | 288.88 | 701.64 | 10本
KT-100101-AG | 水中グリッド工法 | 仮締め切り後のRC巻立て補強工法 | 32595000 | 40362915 | 70㎡
KT-100102-VG | 柔構造樋門・樋管用グラウト管 ミエール | グラウトホール | 981910 | 996910 | 10本
KT-100103-VG | バックホー用作業半径内監視システム | カラーコ-ンによる作業範囲の明示と監視員配置。 | 331932 | 99202 | 1台
KT-100104-AG | ねじりリンクダンパー | 橋脚RC巻き立ておよび基礎補強 | 32775602 | 78515849.3 | 1橋
KT-100105-AG | グラウトIT管理装置 | PCグラウト流量計 | 258764.53 | 258764.53 | 4.1m3
KT-100106-AG | プレストレストコンクリート内ケーブル用ポリエチレン製シース | 溶融亜鉛めっき鋼製シース | 194800 | 114752 | 100m
KT-100107-VG | 締固め管理システム CIS(コンパクション インフォメーション システム) | RI計測法を用いた人力計測 | 97900 | 200475 | 38000㎡
KT-100108-AG | 光ネット可視工法 | 炭素繊維シート貼付け工法 | 3341200 | 4314000 | 200㎡
KT-100109-VG | 光触媒を塗布した大気浄化機能をもつ環境に優しい広報用表示シート「エコメディア」 | 塩化ビニール製広報用シート | 1250000 | 772300 | 50㎡
KT-100110-VG | 安全建設気象モバイルKIYOMASA | 一般サイトの天気予報 | 38000 | 550000 | 1現場
KT-100111-AG | IH除去式アンカー工法 | ターン式除去アンカー工法 | 103613.78 | 149324.96 | 1本
KT-100112-VG | 自動アイドリングストップ機能付エンジン溶接機 | スローダウン運転機能付エンジン溶接機 | 2174958 | 2565600 | 1台
KT-110001-VG | ブリード・ボンド工法 | 凝結遅延剤使用によるレイタンス層処理 | 40479 | 79689 | 100㎡
KT-110002-AG | 分解条件調節式バイオトイレ | 簡易水洗型の汲み取り式トイレ | 215260 | 144332 | 1台
KT-110003-AG | カチオンワイヤーメッシュ | 溶融亜鉛めっき処理された溶接金網 | 123596 | 143596 | 100m2
KT-110004-AG | 雑草対策剤(ナンラAG) | グリホサートイソプロピルアミン塩剤系除草剤 | 26970 | 24000 | 1000㎡
KT-110005-AG | 緩衝ベルト | PCケーブルによる落橋防止用桁連結装置 | 1299320 | 1473820 | 2組
KT-110006-AG | CDM-SSC工法 | 締切矢板等でドライアップしてスラリー攪拌工 | 39537544.2 | 50543326.28 | 3180m3
KT-110007-VG | 固液分離装置の無閉塞型水流傾斜板 | 傾斜板沈降装置 | 6540226.8 | 16173297.8 | 210処理量m3/Hr
KT-110008-AG | アルミ曲線親綱支柱 | 直線形状の鋼製親綱支柱 | 23436 | 22454 | 100本
KT-110009-AG | Waveパネル | 鋼製型枠+コンクリート現場打ち | 34785215 | 38795424 | 120m
KT-110010-AG | 難燃性アクリル透光板(フィルム入り) | ポリカーボネート透光性遮音板 | 4207216 | 7755346 | 100m2
KT-110011-AG | サクセムパネル | 短繊維で補強した高強度モルタルによるパネル | 77530000 | 78530000 | 1000m2
KT-110012-VG | タフメッシュ工法 | 連続繊維シート含浸工法 | 1127000 | 1526000 | 100㎡
KT-110013-AG | 道路橋の長寿命化修繕計画策定支援システム 長寿郎/BG | システムを利用せず、表計算ソフト等で点検データ収集・台帳整理・計画策定 | 6927023.2 | 9078801.66 | 58橋
KT-110014-AG | エルソニックⅡ | 超音波透過音速法により測定する技術 | 205240 | 299080 | 15箇所
KT-110015-AG | SENS | セグメントを用いたシールド工法 | 7908999500 | 10620317000 | 3000m
KT-110016-AG | IWナット | 節つきボルト | 7399000 | 9919000 | 14000本
KT-110017-AG | 全天候フォレストベンチ工法 | 吹付法枠工 | 3605000 | 2930000 | 100㎡
KT-110018-AG | 恒久注入材「ソイルサポートエース」 | 超微粒子セメント系注入材 | 32760956 | 45612956 | 840m3
KT-110019-AG | ロックウール吸音天井材パウダーカラーコーティング工法「シーリング・マジック」 | 天井張替工法 | 480000 | 1158000 | 300㎡
KT-110020-AG | SMRエコアスプラント | A重油をそのまま燃焼させるアスファルト混合物製造技術 | 85000 | 80000 | 200トン
KT-110021-VG | コンクリートの収縮ひび割れを抑制する高性能AE減水剤 | 高性能AE減水剤 | 6931400 | 6299000 | 400m3
KT-110022-AG | 光水晶式水位計 | メタルケーブル使用型水晶式水位計 | 4296000 | 2780000 | 1台
KT-110023-VG | コンクリックエース | 養生用ポリフィルムシートによる被覆 | 161800 | 162680 | 1000㎡
KT-110024-VG | 仮設工事用非常灯LEDポールランタン | 蛍光灯を使用した仮設工事用非常灯 | 1446584 | 1058584 | 20本
KT-110025-AG | グリーンコントロール・エコシステム | 人力除草 | 1395642.28 | 148080 | 1000㎡
KT-110026-AG | 高輝度路面標示材「ジスラインスーパープレミアム」 | 一般的な区画線で用いられているガラスビーズを使用した材料 | 596678.4 | 352663.4 | 1000m
KT-110027-VG | 河川水位警報ユニット | テレメータ装置等で収集した情報をサーバーで一元管理する中央管理型の河川水位警報システム | 1940000 | 9158000 | 1セット
KT-110028-VG | 環境負荷低減型コンクリート | 中庸熱ポルトランドセメントを用いたコンクリート | 1723050 | 1768950 | 100m3
KT-110029-AG | 生態系保護緑化 EGW工法 | 壁面に箱型プランター等を取り付けする壁面緑化 | 2240860 | 5214400 | 100㎡
KT-110030-VG | グレースマイクロファイバー | プレーンコンクリート | 1356946 | 1301276 | 81m3
KT-110031-AG | フェスタ工法(複合型植生浮島浄化法) | 濁水処理設備(加圧浮上方式) | 27900000 | 52320000 | 10000m2
KT-110032-AG | ソフィックスGXR | セメント系固化材を用いた安定処理(浅層混合処理)工 | 1518280 | 2588641 | 1000㎡
KT-110033-AG | 落差マンホール | 棚式の場所打ちマンホール | 20170054 | 2678497.21 | 1基
KT-110034-AG | K-2工法 | 開削工法による新管への敷設替え | 1780761 | 3317590 | 50m
KT-110035-AG | エアレス吹付け工法 | エア方式吹付け工法 | 149924555.4 | 157546458 | 698.4m
KT-110036-AG | トヨドレンリング管(高密度ポリエチレン波付管) | ヒュ-ム管 | 256362.13 | 310494.93 | 10m
KT-110037-VG | 太平洋ハイジェクター(Premix-AD) | 高粘性PCグラウト | 11653950 | 13265730 | 42.6m3
KT-110038-VG | 正逆回転式ハンドガイド式草刈機ZHM1500 シリーズ (RR仕様) | 防護板等の養生が必要なハンドガイド式草刈機 | 8768 | 9640 | 1000m2
KT-110039-VG | トリグリッド | テールアルメ工法 | 1896944 | 3933175.1 | 80m2
KT-110040-AG | KPアンカー工法 | 二重防食複合PC鋼より線束アンカー | 244877.2 | 289545.6 | 15m
KT-110041-VG | ダイポリン・角型U字溝 | プレキャストコンクリート製U字溝 | 92118.1 | 95367.4 | 10m
KT-110042-AG | クロム酸塩を含まない非電解処理による亜鉛フレーク皮膜 | クロメート処理電気亜鉛めっき | 118750 | 78125 | 25㎡
KT-110043-AG | タフチューブ工法 | 非鋼材(GFRP)を用いた長尺切羽補強工法 | 1848132 | 3029978 | 1シフト
KT-110044-AG | ランドガード | スラリー撹拌工 | 713400 | 865126.8 | 64m2
KT-110045-AG | フレックスデリ/ビームガイド | デリネーター 防護柵用 バンド式 | 108300 | 191000 | 50箇所
KT-110046-AG | シングルストランド定着具Eco's | シングルストランド定着具 | 457265 | 457760 | 10ケーブル
KT-110047-AG | 通水ゲート | 船舶を用いた6名程度の専門作業員の人力でフェンス本体を一時撤去し開放 | 47900000 | 5200000 | 40m
KT-110048-AG | アクアロード | プレキャストコンクリート製貯留槽 | 43035520 | 43939720 | 1000m3
KT-110049- | バリクリーン | グラインダーによる研磨 | 461928 | 524237 | 10000本
KT-110050-VG | 鋼床版SAUT | 手動による超音波探傷装置 | 2076900 | 2746600 | 432箇所
KT-110051-VG | ソララ電波 セレナイト | 乾電池式保安灯 | 1404795 | 454795 | 200個
KT-110052-VG | クリアクロス工法 | はつり工+モルタル復旧工 | 3543300 | 10629249 | 300㎡
KT-110053-AG | 楽々点検ポンプ | 水中軸受の点検・整備・取替に撤去・再設置が必要な立軸ポンプ | 181000000 | 173000000 | 1台
KT-110054-VG | スパイラル型内部振動機 | 振動体の側面が平滑な内部振動機 | 739968.5 | 739968.5 | 250m3
KT-110055-VG | 仮組立情報処理システム「A-sys」 | 表計算ソフトとCADソフトを用いて作成する | 4500000 | 5000000 | 20橋
KT-110056-AG | Jポケットパイル(JPP) | 遮水材塗布鋼矢板 | 129619800 | 126477000 | 540m
KT-110057-VG | フィールドビューモニター | カラーコ-ンによる作業範囲の明示と監視員配置。 | 1773526 | 1102800 | 1台
KT-110058-VG | eプレート工法 | 鋼板接着工法 | 1258550 | 1930096 | 25m2
KT-110059-AG | RFID腐食環境検知システム | 自然電位法 | 672200 | 1056000 | 10箇所
KT-110060-VG | 次世代道路計測システム(Real-mini) | 路面性状自動測定装置 | 2078450 | 2607050 | 100km
KT-110061-AG | スライドコッター・クイックジョイントセグメント | ボルト式継手を用いたシールド工事用セグメント | 1213438000 | 1291633000 | 1000m
KT-110062-AG | EC重金属分析装置 | 原子吸光分光光度計 | 9647000 | 11784375 | 500検体
KT-110063-VG | レーザー距離計による多点同時変位計測システム | 自動追尾型トータルステーションを用いた変位計測システム | 2080000 | 8625820 | 1式
KT-110064-AG | バードビジョンシステム | わく組足場 | 315000 | 3393310.8 | 1000掛㎡
KT-110065-AG | インパクトソイルテスター | ジャッキを用いた手動による平板載荷試験 | 37940 | 2433600 | 48箇所
KT-110066-AG | ATT(アット)コラム工法 | 場所打ち杭(リバースサーキュレーション工法) | 34805860 | 45582582 | 58本
KT-110067-AG | BMRダンパー | ゴムバッファ | 15118752 | 20163048 | 1橋
KT-110068-AG | 重金属不溶化材「ウィークスシリーズ」を用いた吸着層工法 | 高炉B種セメントによる固化・不溶化工法 | 8701950 | 25730000 | 10000m3
KT-110069-AG | ICR処理による溶接継手の疲労強度向上工法 | グラインダーによる溶接止端仕上げ | 145161 | 357759 | 100箇所
KT-110070-VG | 安全運行システムNSS | 交通誘導員の配置とハザードマップによる注意喚起 | 4356000 | 4668000 | 1現場
KT-110071-AG | 消泡剤FT-01 | 鉱物油系の消泡剤 | 7209612 | 7533612 | 5000m3
KT-110072-AG | RST診断法 | 外観目視による診断法 | 308100 | 196200 | 100箇所
KT-110073-AG | スーパーマカダン | 再生クラッシャラン | 61734.1 | 92214.1 | 100m2
KT-110074-AG | 線形誘導ポストコーン | 金属製の線形誘導標 | 212001 | 85327 | 1セット
KT-110075-AG | 高強度コンクリート用混和材 デンカ∑80N | 膠石(富配合)コンクリート | 429781 | 318165 | 10m3
KT-110076-VG | 型丸 | コンクリート型枠用合板 | 556620 | 572738 | 100m2
KT-110077-VG | VCS集塵装置搭載型路面切削機 | 集塵装置のない路面切削機 | 413817 | 405114 | 1000㎡
KT-110078-AG | 多自然覆土ブロック(VCシリーズ) | 大型連節ブロック張り | 918704 | 963571 | 100㎡
KT-110079-VG | エコピタットパネル | 杭式仮設防音パネル | 4867476 | 9579887.8 | 300㎡
KT-110080-AG | スーパーフレックスファルト | ストレートアスファルト遮水混合物 | 4463300 | 3267300 | 300m2
KT-110081-AG | GENEX 〔GX形ダクタイル鉄管〕 | T形ダクタイル鉄管 | 25987000 | 24106000 | 500m
KT-110082-AG | 植毛暗渠パイプ | 塩化ビニール製ストレーナーパイプ | 201735 | 32100 | 50m
KT-110083-AG | T-FREG工法 | シートを埋設しない覆工コンクリート | 164623210.8 | 162398680.8 | 673.6m
KT-110084-AG | アルファウイングパイル工法 | PHC杭工法 | 1185366 | 1769016.34 | 10本
KT-110085-AG | AIジョイント | 鋼フィンガージョイント | 796046 | 1411147 | 3.6m
KT-110086-AG | LENS型せん断パネルダンパー | 機能分離型支承のゴムダンパー | 51469913 | 68318594 | 1橋
KT-110087-AG | ストーンライズ工法 | 練石張工法 | 180272 | 186760 | 10m2
KT-110088-AG | ピン定着型落橋防止装置 | 支圧定着型のPCケーブル式落橋防止装置 | 4767097.3 | 4316333.6 | 4組
KT-110089-AG | エレクトリックドライブブルドーザ | メカニカルドライブ方式を搭載したブルドーザ | 36503.64 | 41501.76 | 1000m3
KT-120001-VE | フリップバー | 標準フック鉄筋 | 2719860 | 3179440 | 106ｍ3
KT-120002-AG | DAPPI工法(着脱・再掘進型管路築造工法) | 地中障害物の撤去用立坑工 | 351440000 | 408600000 | 540m
KT-120003-AG | ラスタッフ1100セラミック金属補修工法 | 鉄板溶接工後錆止め塗装工法 | 266000 | 466260 | 4.5㎡
KT-120004-VG | カナヒュームA型ワンタッチ耐震継手付き | 遠心力鉄筋コンクリート管 | 284538.03 | 312425.28 | 10m
KT-120005-AG | 泥土低減型ソイルセメント柱列壁工法(新GSS工法) | 連続地中壁工(柱列式) | 55304200 | 59641016 | 5000㎡
KT-120006-AG | テレメータ1分観測システム | テレメータ10分観測システム | 6993100 | 6993100 | 1台
KT-120007-AG | ノンボード | 合板型枠工法 | 687981 | 785591 | 100m2
KT-120008-VE | コンパクト ストッパー (KCS) | 鋼製ブラケットによる変位制限装置。 | 1685000 | 1774400 | 1橋
KT-120009-VE | ウェザーチェック | 警報付指示器の回転灯・ブザー | 967500 | 3888500 | 1基
KT-120010-VE | ストラクチャスキャンSIR-EZ | はつり調査 | 310186 | 568716 | 10㎡
KT-120011-AG | 目地砂用ブロックサンド | 4号珪砂 | 72900 | 23300 | 100㎡
KT-120012-VE | 燃費低減型エンジン・油圧システム搭載油圧ショベル | ドループエンジン回転制御システムを搭載した油圧ショベル | 20010.04 | 20070.84 | 500m3
KT-120013-VE | PVB樹脂塗装ロックボルト(AS345ーPボルト) | シースおよび亜鉛めっきによるロックボルト | 2226000 | 2385000 | 300m
KT-120014-AG | ファイル共有システム「Kami技」 | フォルダ型ソフトウェアによる「共有フォルダ」 | 465800 | 415800 | 1工事
KT-120015-AG | スクリュープレート工法 | 標準フック定着 | 1937130 | 2019120 | 100本
KT-120016-VE | ハーフパイプ工法 | ボーリング後に硬質塩化ビニール管を設置 | 3121050 | 4443200 | 300m
KT-120017-AG | 生態系保全型底泥資源化システム | ため池の水を抜き、バキューム車による浚渫 | 15620600 | 24254000 | 440m3
KT-120018-VE | ラインリーダ | センサワイヤ設置による舗装高さ制御 | 40400 | 147118 | 500m
KT-120019-AG | ガラス透光板 クリーンアレスタG-SP | ポリカーボネート透光板 | 5425750 | 7780750 | 100㎡
KT-120020-AG | THパイプルーフ工法 | パイプルーフ工法(ボーリング方式) | 69391989 | 85227779 | 1坑口(40m区間)
KT-120021-VE | コンクリート養生管理システム サーモニター | ハンディーロガーでの計測と表計算ソフトでの管理 | 977800 | 1250200 | 1現場
KT-120022-AG | セーフティーパイプベント | 単材のパイプベント | 1218864 | 1415472 | 1基
KT-120023-VE | 一般強度レベルの高流動コンクリート「スマートダイナミックコンクリート」 | 高性能AE減水剤を使用したコンクリート | 6537400 | 6039000 | 400m3
KT-120024-AG | 鉄筋コンクリートの電気防食対策工「デンカガルバシールドF」 | 防錆剤による断面修復工法 | 16150400 | 20388500 | 100m2
KT-120025-AG | SRF工法(耐震補強) | 鋼板巻立て工法 | 5241000 | 5649440 | 100㎡
KT-120026-AG | 変芯フランジによる幅広溝切削工法 | ウォールソーおよびはつり作業 | 23993.16 | 31775.32 | 1m
KT-120027-AG | アスベスト封じ込めDA工法 | 表面固化するアスベスト封じ込め工法 | 4736000 | 5453500 | 300m2
KT-120028-AG | RECC工法 | 鋼矢板仮締切工法 | 85747228 | 114712450 | 2橋脚
KT-120029-AG | リフォレ無臭堆肥化工法 | 自然堆肥化工法 | 3240242 | 2932660 | 300t
KT-120030-VE | プリズム高輝度反射シート付フレキシブルポリ塩化ビニルコーン | ガラスビーズ反射シートを貼付したプラスチックポリエチレンコーン。 | 403640 | 403640 | 100本
KT-120031-AG | アルシオール・サインプレート | 内照式標示板 | 3294200 | 4713000 | 10基
KT-120032-AG | THERMO DELTA 赤外線調査システム | 赤外線装置法による目視および手作業による解析 | 815800 | 1051600 | 1000㎡
KT-120033-VE | 道路集水桝蓋用ロックピンシステム | 4点ボルト固定方式の集水桝蓋 | 37900 | 86130 | 1箇所
KT-120034-VR | 防音アフィラウォール | 鋼板製仮囲い防音タイプ | 1775749 | 1914200 | 100m
KT-120035-AG | ノンコア削孔切羽前方探査システム「トンネルナビ」 | オールコアボーリングによる地質調査技術 | 10915920 | 34721400 | 1000m
KT-120036-VE | かため太郎 | ポリマーセメントはけ塗り | 243710 | 401550 | 100㎡
KT-120037-AG | 建設機械に後付けする稼働管理システム「E-JSA」 | 作業員がアワメータ等で現場で目視にて確認 | 2157480 | 1294800 | 6ヶ月
KT-120038-AG | 落石危険度振動調査法 ArRES(アーレス) | 目視調査により転石・浮石形状や斜面の勾配、地質状況等から評価する技術 | 1900000 | 1830000 | 10箇所
KT-120039-VR | デッキコート複合防水工法 | アスファルト加熱型塗膜系床版防水工法 | 2241500 | 889000 | 500m2
KT-120040-AG | 逆光対策内部照明式標識板 | 背面がアルミ板の内部照明式標識板 | 3010221 | 2782221 | 1基
KT-120041-VE | パワーチェーン | PCケーブル式落橋防止装置 | 3526108.8 | 4473033.6 | 4組
KT-120042-VE | 高出力LEDを光源とする投光機 | メタルハライドランプを光源とする投光機 | 712000 | 612000 | 1基
KT-120043-AG | 超防食コーティング材ラスタッフ2100シリーズ | 厚膜系エポキシ樹脂塗料 | 1709505 | 2160375 | 100㎡
KT-120044-AG | 完全無水ワイヤーソー工法 | 湿式ワイヤーソー工法 | 571207 | 659914.5 | 3.15㎡
KT-120045-AG | 動揺計内蔵型マルチビーム測深器 | 動揺計と測深器を使用した測量 | 425550 | 502650 | 200000㎡
KT-120046-AG | 密着パワー防錆 | 下地に有機ジンクリッチペイント、下塗りに弱溶剤形エポキシ樹脂塗料と中及び上塗りに弱溶剤形ふっ素樹脂塗料 | 2796000 | 3141600 | 600㎡
KT-120047-AG | V-JET工法 | 高圧噴射攪拌工(二重管工法) | 116993340 | 170017550 | 2000m3
KT-120048-AG | ピーラブルコーティング剤を使用したコンクリート向け養生工法 | 養生テープによる養生工法 | 198587 | 597113.6 | 196㎡
KT-120049-VR | TSコンクリート剥落防止・補強工法 | ポリマーモルタル補修工 | 1974500 | 2763700 | 100m2
KT-120050-VE | レジコンVO-W(生分解性水溶性コンクリート型枠離型剤) | 鉱物油を主成分とした油性コンクリート型枠離型剤 | 1299 | 1299 | 100m2
KT-120051-AG | EAGLE GZ工法 | オールケーシング工法 | 17108231 | 46527499 | 8本
KT-120052-VE | SPチェーン(チェーン式落橋防止装置) | PCケーブル式落橋防止装置 | 2243132 | 3182708 | 4組
KT-120053-AG | 地震対策型段差抑制工法 | 発泡スチロールを用いた超軽量盛土工法 | 10234234 | 14995408 | 1箇所
KT-120054-AG | 重金属類吸着剤「ヘビメタ☆クリーンシリーズ」を用いた重金属類汚染水浄化工法(ろ過方式) | 凝集沈殿法 | 11989208 | 33534828 | 87600m3
KT-120055-VE | 法面勾配指示器 | 補助員と丁張による勾配確認 | 35740 | 67460 | 100㎡
KT-120056-VE | 電柱締付用樹脂バンド及び留具 | ステンレス製のバンド及び留具 | 42028 | 53388 | 200セット
KT-120057-VE | ショーボンドCAP工法 | 注入器具によるひび割れ注入工 | 317526 | 836365 | 170m
KT-120058-AG | GPSとASPによる地盤変位量の提供システム KISS(KInematic Static Server) | 自動追尾型トータルステーションによる変位計測システム | 765800 | 2202400 | 5計測箇所
KT-120059-AG | ACNOS(アクノス) | 汎用ソフトによる作成と手作業による技術資料の検索・参照 | 19395960 | 22200000 | 100工事
KT-120060-AG | 鋼桁橋の設計照査システム APOLLO (アポロ) | 設計図書を確認する照査を行い、製作情報は手作業でデータ作成 | 341000 | 376000 | 1橋
KT-120061-VE | 3DMCシステムを適用したコンクリート舗装工法 | 型枠等を基準物としたコンクリート舗装工法 | 111086000 | 131786000 | 16000m2
KT-120062-VE | テンバー | 表示用鉄筋を点溶接する方法 | 44160 | 58206.32 | 100箇所
KT-120063-AG | プロバクター工法 | 防カビ修繕工法 | 1233000 | 2129000 | 300㎡
KT-120064-VE | クリーンファルトシリーズ | ポリマー改質アスファルトⅡ型 | 211004.36 | 185864.36 | 100㎡
KT-120065-AG | 超微粒子系 高浸透型耐久性グラウト「Tai-Q C4000」を用いた薬液注入工法 | 高圧噴射攪拌工法 | 51530540 | 69610200 | 1000m3
KT-120066-AG | ヒロワーク Kmighty工法(既存杭引抜き工法) | ハンマグラブを用いた全回転式オールケーシング工法 | 53895197 | 107076508 | 25本
KT-120067-AG | 遅延型分散剤 ACK | 高性能減水剤 | 226297 | 243765.83 | 1本
KT-120068-AG | モジュラー型車両バリヤー | クッションドラム | 250288 | 65880 | 1式
KT-120069-AG | 高機能セラミック・コンクリート補修材「EAGLE8」 | ポリマーセメントモルタル | 2576251 | 717452 | 100㎡
KT-120070-VE | 燃費低減型エンジン・ポンプマッチング制御搭載油圧ショベル | 高エンジン回転のままポンプ吐出量制御する油圧ショベル | 62976 | 64796 | 310m3
KT-120071-VE | 鋼橋製作情報システム CastarJupiter (キャスタージュピター) | 2次元CADベースの橋梁原寸システム | 6038000 | 9793300 | 1橋
KT-120072-AG | フラット工法 | 鋼フィンガージョイント | 730800 | 1301043 | 3.6m
KT-120073-AG | オイルスポンジ | セラミック系油吸着材 | 38570 | 42670 | 50L
KT-120074-AG | 防音・防振型電動式コンクリートブレーカー EH23 | エンジン式コンクリートブレーカー | 804524 | 799750 | 10m3
KT-120075-AG | ブルージョイント(SA級)「鉄筋締め付け・ロックナット使用・SA級専用カプラー」 | ガス圧接継手 | 3571335 | 2309160 | 200箇所
KT-120076-AG | セラミックキャップバー(CCb)工法 | 構造物外面からのコンクリート増し厚工法 | 1543117 | 2031390.05 | 23.3㎡
KT-120077-VE | ブロフジョイントSW型 | ゴム製伸縮継手装置 | 1404720 | 1764720 | 7.2m
KT-120078-VG | コンクリートビュー | 切削した粉体試料を電位差滴定法で検査する方法 | 1767500 | 3220000 | 200m2
KT-120079-VR | 省工程はく落防止工法『レジガードSD工法』 | ガラス繊維シートによるはく落防止工法 | 1049346 | 1226240 | 100m2
KT-120080-AG | ひび割れ誘発目地材 アデカストッパーVE | 目地棒、鉄筋、止水板及び目地コーキングを用いたひび割れ誘発目地 | 207610 | 218010 | 2断面
KT-120081-VE | リポテックスシリーズ | コンクリート養生マット | 5256.8 | 8426.01 | 100m2
KT-120082-VR | ワンステップガード工法 | 繊維シート接着工法 | 1982000 | 2740400 | 200m2
KT-120083-AG | 光るアンカー | ロードセル | 387352 | 488350 | 1箇所
KT-120084-AG | 電光標示板の遠隔制御技術 シレドシステム | 作業員が現地で電光標示板に内容を入力 | 529340 | 998226 | 3台
KT-120085-AG | アスファルト舗装版切断汚水処理連続固液分離装置(APCR工法) | 非分離のまま回収する工法 | 257000 | 592000 | 100m
KT-120086-AG | 差分干渉SAR手法による地盤変動のモニタリングシステム | 水準測量(2級) | 761240 | 229920134.5 | 5625平方km
KT-120087-AG | ヒートリフレッシュ工法 | 切削オーバーレイ工法 | 1760488 | 2176398 | 1050m2
KT-120088-VE | ゼスロック | 組立て鋼材に溶接した添え鉄筋を結束する方法 | 257333 | 332666.6 | 280ヶ所
KT-120089-AG | 無溶剤シラン系表面含浸材「ウォーターガード」 | 有機溶剤を含むシラン系表面含浸材 | 228800 | 246416 | 100㎡
KT-120090-AG | 変性エポスプレーNEXT | 2液形変性エポキシ樹脂塗料ハケ塗り | 13113 | 20805 | 1㎡
KT-120091-VE | 杭打設管理システム(パイルナビ) | 座標測量により杭の位置出し箇所を明確にして杭打ちする方法。 | 424440 | 517300 | 100本
KT-120092-VE | ぴたあっと | 誘導員による運行管理 | 1630000 | 8136000 | 6ヶ月
KT-120093-AG | ファラデーセンサを用いた光ファイバ式雨量計 | 転倒ますの転倒回数を外部電源による電気接点パルスで計測する雨量計 | 2387600 | 6826800 | 1局
KT-120094-VE | G桟橋 | 大型H形鋼を用いた仮設桟橋 | 43355687 | 58248261 | 792m2
KT-120095-AG | 分子結合チタニアシリカ光触媒「凛光」 | 酸化チタン光触媒防汚コーティング剤 | 1350000 | 1500000 | 300㎡
KT-120096-AG | ピア-リフレ工法(曲げ補強仕様) | 鋼矢板で仮締切りを行うRC巻立て補強工法 | 18540955.54 | 44076621.5 | 1橋脚
KT-120097-AG | 仮設防音緑化パネル(ASPみどり) | 仮設防音パネル | 8827540 | 1349280 | 90㎡
KT-120098-AG | 特殊浮上ろ材を用いた上向流式高速ろ過設備 | 砂ろ過設備 | 850000000 | 3000000000 | 1設備
KT-120099-AG | スパイダー打設システム | 人力の配管移動による覆工コンクリート打設工法 | 188203648 | 182820648 | 1000m
KT-120100-AG | 削孔検層(ドリルロギング) | 先進水平ボーリングからのコア観察による切羽前方探査 | 183860 | 1201100 | 30m
KT-120101-AG | 水門ゲート用磁歪式開度計 | 軸直結式開度計 | 4240100 | 1245250 | 1台
KT-120102-VR | 自動追尾機能を搭載した測量機を用いた道路路面形状測量システム | レベルと巻尺による道路の縦横断測量 | 737000 | 2258500 | 10000㎡
KT-120103-AG | Aki-Mos(アキモス) | リフトオフ試験 | 855459 | 1079580 | 1箇所(5回計測)
KT-120104-AG | EAGLE KZ工法 | オールケーシング工法 | 16210185 | 46527499 | 8本
KT-120105-AG | ソイレングリーンユニット | H形鋼支柱と押出成形セメント板を用いた壁面保護工法 | 42263250 | 49320500 | 50m
KT-120106-VE | フリーフレーム工法NCⅡ型枠 | 吹付けのり枠用金網型枠 | 7740000 | 7740000 | 1000m
KT-120107-VE | 省エネシステム『Gモード』搭載クローラクレーン | クローラクレーン | 85974.88 | 87155.68 | 1台
KT-120108-VR | リパッシブ工法 | グラウト再注入工法 | 1780000 | 830000 | 10箇所
KT-120109-AG | クラコン養生管理システム | 人的な温度管理・装置制御による特殊養生(ジェットヒーター養生) | 835444 | 594529.9 | 285m3
KT-120110-AG | 交換推奨表示付SPD(Smart SPD) | 劣化表示付きSPDとサージカウンタ | 47509 | 118850 | 3個
KT-120111-VR | 気象観測システムibis(アイビス) | 人手による表計算ソフトでの集計と閲覧 | 450000 | 1387850 | 1箇所
KT-120112-AG | 山岳トンネル発破用 SSS装填機 | 手作業による爆薬装填 | 707003.79 | 704120.59 | 1.2m
KT-120113-AG | 環境対応型緊張機器Eco's | 鉱物油を使用した緊張機器 | 100564 | 100404 | 10ケーブル
KT-120114-AG | ノスキッド仕上げによるコンクリート製品 | 表面に滑り止め加工をしていないコンク リート製品 | 950400.1 | 950400.1 | 100m
KT-120115-VE | 速硬性混和材「Facet」 | 超速硬コンクリート | 3027900 | 4796400 | 20m3
KT-120116-AG | コンクリートの乾燥収縮を抑制する混和剤「ヤマソーDS-X/ヤマソーV1-DS」 | 一般のAE減水剤 | 2924200 | 2713000 | 200m3
KT-120117-VG | ソララLED看板照明 | 発電機を電源とする電灯 | 425816 | 655288 | 20基
KT-120118-VE | コンクリートキーパーシリーズ | けい酸ナトリウム系表面含浸材 | 964752 | 1632864 | 300m2
KT-120119-AG | トンネル速度検層(TVL) | 先進水平ボーリングからのコア観察による切羽前方探査 | 206476 | 1201100 | 30m
KT-120120-AG | コンクリート構造物断面修復「テクノショット工法」 | ポリマーセメントモルタルを用いた湿式吹付け工法 | 4888200 | 5839000 | 100m2
KT-120121-AG | EAGLE杭頭工法 | 鉄筋コンクリート構造の場所打ち杭 | 27468197 | 52845784 | 1式
KT-120122-AG | 石綿(アスベスト)飛散防止剤AGUAシリーズ | 20%程度の有機系材料を含む石綿飛散防止剤 | 6665450 | 7436330 | 500㎡
KT-120123-AG | 高耐久ゴムクローラ【Toughtrack(タフトラック)】 | スチールコードがオーバーラップ構造で埋設されたゴムクローラ | 1836200 | 2416100 | 8000時間
KT-120124-VE | アスファルト舗装密度測定器-PQI | コア抜きによる密度・締固試験 | 116500 | 206000 | 12000㎡
KT-120125-AG | MMSボックスカルバート | PC鋼材で連結し端部に可とう継手を設置したボックスカルバート | 5210937.6 | 5793406.4 | 30m
KT-120126-AG | SHM工法 | 高圧噴射攪拌工 | 3266600 | 12715230 | 1000m3
KT-120127-VR | 気象注意喚起伝達システムcanary(カナリー) | 受信した気象警報メールを現場監督者等がメガホンで周知。 | 2093407 | 979107 | 1箇所
KT-120128-VE | ミノリ・サイレンサー | コンクリート型枠用合板による仮囲い | 1743 | 2041 | 1箇所
KT-120129-AG | 無機系注入式 セメフォースアンカー工法 | エポキシ樹脂を主成分とした二液混合式のアンカー工法 | 231749 | 233873 | 100本
KT-130001-AG | 積層型難燃性アクリル透光板(軟質層入り) | ポリカーボネート透光性遮音板 | 6926479 | 9047479 | 100㎡
KT-130002-AG | リバーベント工法 | 連節ブロック張工 | 11252412 | 12596400 | 1000㎡
KT-130003-VE | クリーンクリート | 普通ポルトランドセメントを用いたコンクリート | 6207062 | 6007062 | 400m3
KT-130004-AG | 脱水ケーキを緑化工事に利用できる濁水処理システム 「キトリート」 | ポリ塩化アルミニウム(PAC)と高分子凝集剤を用いた濁水処理システム。 | 1134900 | 2354480 | 31000m3
KT-130005-AG | 「修景デザインフトンカゴ」ディアウォール | 補強コンクリートブロック塀 | 540520 | 367928 | 10m
KT-130006-AG | 基礎下減震工法『減震用すべり材工法』 | 小規模建築物のすべり材を用いた免震工法 | 2487990 | 7136000 | 66㎡(建築面積)
KT-130007-AG | 自律型機動観測装置「TECHMOS-8」 | CCTV監視装置と気象観測装置 | 74246000 | 116609500 | 5箇所
KT-130008-VE | 無線式重機接近警報装置「HESAR」 | カラーコーンによる作業範囲の明示と監視員配置 | 507500 | 463350 | 1セット
KT-130009-VR | シリケートガード | 1液性のけい酸塩系表面含浸材 | 710177 | 1434492 | 300㎡
KT-130010-VE | フル・ファンクション・ペーブ(FFP) | 排水性舗装 | 4590207.6 | 2591168.6 | 1700㎡
KT-130011-AG | 高分子系改質剤・クリーンウォーター | 生石灰による改質 | 8977200 | 7766600 | 5000m3
KT-130012-VE | 路上工事現場用デジタルサイネージ | 照明を取り付けたA型看板 | 900000 | 168000 | 6ヶ月
KT-130013-VE | ウェーブポスト | 円形車線分離標 | 1502300 | 1830000 | 100基
KT-130014-VR | 高温加熱加工したカキ殻による水質浄化法 | 礫(石)による礫間接触酸化法 | 2606240 | 2874750 | 60m3/Hr
KT-130015-VE | 建設機械に後付けするバックモニターシステム「Fine Eyes Monitor」 | ラバーコーンによる作業範囲の明示と監視員の配置 | 2718176 | 2921808 | 1台
KT-130016-AG | 磁着式止水材 DW2 | ボルト止めする止水材 | 1195200 | 1418400 | 54本
KT-130017-AG | ケミハード工法 | セメントベントナイト | 8825779 | 7744879 | 100m3
KT-130018-VE | レーザーバリアシステムLMSシリーズ | 監視員の目視 | 594000 | 2514830 | 1箇所
KT-130019-VE | 3Dレーザースキャナー・3D CAD・3Dプリンタによる高精細空間測量システム | トータルステーションを利用した地形測量 | 1207000 | 2649109.5 | 50000㎡
KT-130020-VE | Catグレードコントロール 2Dガイダンス | 丁張、補助員および油圧ショベルによる法面整形工 | 29878.94 | 68160 | 100m2
KT-130021-VR | フィルコンライトAll in Oneプレミクス(速硬性プレミクスエアモルタル) | 現地プラントで混合し製造するエアモルタル | 783821 | 1171542 | 4m3
KT-130022-VE | 待機燃費低減システム搭載油圧ショベル「REGZAMシリーズ」 | 従来の油圧ショベル | 50296 | 50956 | 300m3
KT-130023-AG | スーパーウェッジ(SUPERWEDGE)による無発破破砕工法 | 油圧ブレーカによる岩盤破砕 | 15055900 | 18037000 | 1000m3
KT-130024-VE | レオソルブ703B | 添加型乾燥収縮低減剤 | 306177 | 427185 | 100m2
KT-130025-VE | ソーラー式大型回転灯「リングライト・ソーラーⅡ」 | 発動発電機を使用した回転灯 | 42000 | 86084 | 1台
KT-130026-VE | 快速深浅測量システム | トータルステーションと音響測深機を用いた深浅測量 | 460000 | 800000 | 1Km
KT-130027-AG | エコサンド | 山砂 | 47894 | 69894 | 10m3
KT-130028-AG | 電圧印加式コンクリート充填感知システム KZA | 熱電対による温度計測と表面状態の目視確認 | 499900 | 595900 | 30箇所
KT-130029-VR | コンクリート劣化を抑制する含浸式 KCガードα工法 | アクリルゴム塗膜工法 | 641625 | 3425550 | 300㎡
KT-130030-VE | ジョイントガード | 排水性舗装工 | 5210837.6 | 5067000 | 3000m2
KT-130031-VE | 床版打設計測システム「コンクリートナビ」 | 床版の仕上り高さを水準測量により目印をつけて対応していた | 150000 | 154580 | 500m2
KT-130032-AG | 電動遠隔解体機「DXRシリーズ」 | 作業員によるハンドブレーカー | 17305.13 | 17500 | 1m3
KT-130033-AG | セイフティーフラット工法 | 工事前にマンホール蓋高さを調整して舗装する工法 | 19022805 | 22358907 | 4005m2
KT-130034-AG | 昇降式構台(ジャッキ式スカフォード) | ウィンチ式スカフォード | 92123970 | 114210330 | 1基
KT-130035-AG | プレートナット工法 | 標準フック定着 | 4084760 | 3788140 | 1000箇所
KT-130036-VE | ひび割れ抑制のAE減水剤「マスターポリヒード15DS・15DSR」 | AE減水剤 | 5905400 | 5359000 | 400m3
KT-130037-AG | セントル位置、変位自動測定監視システム(セントル監視くん) | 人力によるセントル位置、変位測定 | 8488775 | 5662800 | 1000m
KT-130038-AG | シリコーン粘着シート「シンエツパッチシール」 | 塗装による防食対策工 | 5061350 | 475500 | 100㎡
KT-130039-AG | 全天候型仮設屋根「簡易屋根トラス」Provisional Concourse | H型鋼と単管パイプを使用した仮設屋根 | 746519 | 956119 | 187㎡
KT-130040-AG | ソーラー発電システムユニットハウス「グリーン舎」 | 商用電力を使用したユニットハウス | 213000 | 226700 | 1棟
KT-130041-VG | HIVIDAS(ヒビダス) | 調査員による直接目視やハンマー打撃による打音調査 | 2915000 | 3800000 | 10000㎡
KT-130042-VR | 土木分野向けEAZET工法 | 場所打杭工(リバースサーキュレーション工) | 4892937 | 6741680 | 4本
KT-130043-AG | W・J・ビベリアン除去工法 | 壁面よりコンクリート壁を破砕し斫り取る工法 | 11068086 | 17680000 | 648m
KT-130044-VE | 早期交通開放型コンクリート舗装(1DAY PAVE) | JISの舗装コンクリートを用いたコンクリート舗装工 | 2576532 | 2713032 | 200m2
KT-130045-AG | ICタグ 自動計量システム peacock | 人手による計量機器への入力と人手による集計作業 | 2546080 | 3001104 | 1計量所
KT-130046-VG | コンクリート構造物のクラック自動抽出システム | 目視によるクラック調査 | 607500 | 775285 | 100㎡
KT-130047-VE | 耐久性向上養生剤「キュアブリッド」 | 塗布型の養生剤 | 92600 | 36005 | 100㎡
KT-130048-VE | スマートカットオフ(スマカット)工法 | カットオフ部の外殻鋼管およびコンクリートの剥取・除去 | 10957540 | 10980010 | 10本
KT-130049-AG | 静止画遠隔監視システム STAND GUARD(スタンドガード) | 電気引込・通信工事を伴うインターネットを利用した監視カメラ | 777080 | 998550 | 1基
KT-130050-VE | 橋梁桁変位自動計測システム(3Dブリッジ) | 測量機により桁の高さを人的に測量する技術 | 3968860 | 5441400 | 3ヶ月
KT-130051-AG | ランディングボックス(足場作業用簡易リフト) | クレーンおよび人力による荷揚げ作業 | 4105517 | 4782240 | 2000掛㎡
KT-130052-VE | ハイブリッドLED投光機PL-LBGシリーズ | メタルハライドランプエンジン投光機 | 186919 | 211449 | 1台
KT-130053-VE | スーパージュライトシリーズ | コンクリート型枠用合板 | 196712 | 137280 | 50㎡
KT-130054-AG | 遮音壁用不燃アルミ樹脂積層複合板 | ポリカーボネート樹脂板 | 658953 | 1295253 | 100㎡
KT-130055-AG | スノーロックフェンス | 鋼製落石防止柵 | 22922034 | 35549997 | 70m
KT-130056-AG | マグマロック工法 | 既設マンホール接続部を開削し本管管口に可とう性継手を装着する工法 | 207838 | 252075 | 1箇所
KT-130057-VE | 支柱路面境界部検査システム | 掘削後に目視および超音波厚さ計で行う検査 | 120000 | 108925.6 | 1日
KT-130058-VG | ガイド波超音波法による鋼材等の損傷調査技術 | 掘削・目視・復旧による調査 | 16200 | 50000 | 1本
KT-130059-AG | デンカパワーCSAタイプT | 膨張材 | 18309 | 19109 | 1m3
KT-130060-VE | 固体潤滑剤分散型樹脂軸受 ファイバーフロンOH(略称FF-OH) | 固体潤滑剤埋込型無給油軸受 | 2560901 | 2576052 | 4個
KT-130061-AG | 無アンカー方式PC桁用吊り足場支持金具「つるべい」 | PC桁に削孔して取付ける支持金具 | 401030 | 603076 | 100m2
KT-130062-VE | 超低騒音型ラフテレーンクレーン「RK250-8」 | 低騒音型ラフテレーンクレーン | 55481.2 | 55481.2 | 1台
KT-130063-VE | ノバトロン・油圧ショベルガイダンスシステム | ガイダンスシステム未搭載の油圧ショベル | 7324429 | 8112000 | 10000m2
KT-130064-VE | U-ナット | ダブルナット | 383160 | 300200 | 6000組
KT-130065-VE | 無機質けい酸塩系含浸材「ポルトガードプレクサス」 | 散水養生を必要とするけい酸塩系含浸材 | 788400 | 1128680 | 300㎡
KT-130066-AG | 型枠バイブレータ集中制御システム『DKV-20』 | 人力による棒状バイブレータを使用した締固め | 176292410 | 163204540 | 1000m
KT-130067-AG | 超速硬型高じん性有機繊維補強モルタル「オートモルスーパー」 | 超速硬モルタル | 2088167.6 | 1716125 | 100m2
KT-130068-AG | 水系塗装システムST-PC/ST-AU | 鋼道路橋塗装・防食便覧 Rc-Ⅲ 塗装系(はけ、ローラー) | 1447750 | 545200 | 100m2
KT-130069-AG | 節付き両ねじ高力ボルト | 高力ボルトを用いた床版両面からの本締め | 7055448 | 7178800 | 9000本
KT-130070-AG | Σショット工法(瞬結吹付けコンクリート) | 急結材を添加した吹付けコンクリート | 20799400 | 10285000 | 100m
KT-130071-VE | アスファルト混合物専用保温シート 保温レンジャー | 麻袋(マタイ)と帆布(トラックシート)の2枚掛け | 135540 | 105918.4 | 1台
KT-130072-AG | 電波流速計(RYUKAN) | 浮子測法による高水流量観測 | 1410000 | 1490000 | 150m
KT-130073-AG | 次世代LED道路照明器具『LumiDas Street』 | 高圧ナトリウム灯を光源とした道路照明器具 | 3223640 | 2830440 | 10台
KT-130074-AG | 段付構造防音パネル ビルガード | 段付無し構造防音パネル | 3057070 | 3097470 | 1000㎡
KT-130075-VE | 鉄筋用機械式継手(エポックジョイント、エースジョイント、フリージョイント、リレージョイント、トップスジョイント、ボルトップス) | ガス圧接継手 | 5706360 | 3805640 | 1000箇所
KT-130076-VE | 低燃費油圧システム「スプールストロークコントロール」搭載油圧ショベル | レバー操作量のみで油圧制御を行う従来の油圧ショベル | 50267 | 51488 | 300m3
KT-130077-AG | yess建築工法 | 各部材の切断孔明けと組み立て(溶接・塗装)を各専門業種にて製作する工法 | 15017940 | 18684200 | 1300㎡(建築面積)
KT-130078-VE | EJIB搭載クレーン | 車外作業で装着格納するジブを搭載した移動式クレーン | 66595.8 | 69092.2 | 1台
KT-130079-AG | フェイズドアレイ法による基礎ボルトの腐食検査技術 | レッカーを使用した目視検査 | 35000 | 140000 | 1本
KT-130080-AG | 高耐久性PPC版舗装打換え工法 | 現場打ち超速硬コンクリート舗装工法 | 149224680 | 178013750 | 2650m2
KT-130081-VE | コンクリート施工管理システム eagle plus | 人手での計時・記録、集計作業 | 1707000 | 1710980 | 1打設場所
KT-130082-AG | ホコリ飛散防止シートによる仮囲い工法 | 軽量鉄骨壁下地と石膏ボードによる仮囲い工法 | 825060 | 224856 | 100㎡
KT-130083-AG | 光ファイバセンサによる構造物高空間分解能ひずみ/温度計測システム「FBI-Gauge」 | ひずみゲージ | 21882818 | 18693254 | 100箇所
KT-130084-AG | サイドブロック分離型線支承(K-LB) | 下沓とサイドブロックが鋳造一体型の線支承 | 702226 | 771026 | 1基
KT-130085-AG | コロコーティング | エポキシ樹脂系塗料 | 618200 | 78455 | 10m2
KT-130086-AG | 応力聴診器による鋼構造物の簡易診断システム | 接着型ひずみゲージとひずみ測定器 | 158000 | 187400 | 20箇所
KT-130087-AG | 光ファィバを用いたひび割れ検知システム | 目視確認によりクラックスケールを用いて点検 | 737450 | 1066800 | 5m
KT-130088-AG | 親子フィラー | アンカーボルトの座金溶接 | 40710 | 55105 | 32セット
KT-130089-AG | 生コン車運搬時間管理システム @何分.con | 生コン出荷伝票を目視し、プラント出荷時刻から可使時間を計算すること | 476620 | 88800 | 1現場
KT-130090-AG | アトッチ | サッシカバー工法 | 21723097 | 39009314 | 432㎡
KT-130091-VR | セルデム工法 | コンクリートブロック積擁壁 | 587670 | 777660.1 | 30m2
KT-130092-AG | ニュートレンチくん | 雨水浸透トレンチ(砕石) | 3010461.67 | 3216849.75 | 100m3
KT-130093-AG | 斜面崩壊検知センサー「感太郎」 | 地盤傾斜計 | 1340180 | 1935000 | 10台
KT-130094-AG | 起泡剤環境8号 | 特殊起泡剤 | 8551904 | 12187529 | 10000m3
KT-130095-VE | 3次元変位計測システム(ダムシス) | 手動式TSにより構造物を測量し変位を算出する技術 | 2982840 | 3873600 | 10箇所
KT-130096-AG | LEAB | ストレートアスファルト混合物 | 153893 | 153893 | 100㎡
KT-130097-AG | すべり止め アクアグリップ溶剤工法 | 希釈型防滑溶剤を塗布し表面を加工する工法。 | 4500000 | 5000000 | 1000m2
KT-130098-VE | ファステック | 手摺先行型枠組足場 | 391861 | 428016 | 100掛㎡
KT-130099-AG | 防水板「アピアガード」オートバランスタイプ | 土のう | 641600 | 13300 | 1m
KT-130100-AG | 透水機能を有する型枠工 | 合板型枠による型枠工 | 1388812 | 823137 | 100m2
KT-130101-AG | 炭化水素系液体燃料活性触媒タンクタイガー | ガソリン、軽油などの化石燃料 | 9948.85 | 11717.68 | 1000km
KT-130102-VR | Cat オートアイドリングストップ機能搭載型ブルドーザ | オートアイドリングストップ機能が搭載されていないブルドーザ | 16283.52 | 16351.66 | 100m3
KT-130103-VE | EPジョイント-SA | ガス圧接継手 | 11881604 | 9881230 | 500箇所
KT-130104-VE | インテリジェントマシンコントロールブルドーザ | オペレータの目視によりブレードを手動操作するブルドーザの運転 | 18000 | 18100 | 100m3
KT-130105-VE | 型枠用止水型埋設型コン「CSコン」 | プラスチック製コン+モルタル充填 | 657450 | 242160 | 2000箇所
KT-130106-AG | 化学接着性防水シート <エバブリッド>・ <エバブリッド>Ⅱ | 改質アスファルトシートによる先防水 | 16828941.7 | 19935756.1 | 400㎡
KT-130107-VE | 小型車載トイレ 「のせるくん」 | 2tトラックに積載した仮設トイレ | 129000 | 178990 | 1台/月
KT-140001-VE | 抑草効果を持つショートキープ液剤 | 肩掛式機械除草 | 48084.73 | 238344.2 | 1000㎡
KT-140002-AG | コンテナファルト | ポリマー改質アスファルトⅡ型 | 717833.88 | 540596.88 | 100㎡
KT-140003-AG | GECS/ジーイークス工法 | 防錆材塗布による断面修復工法 | 6991262 | 9192940 | 20m2
KT-140004-AG | 「一人静」 耐候性軽量薄型遮音壁用吸遮音パネル | 統一型遮音壁板 | 5467545 | 1837585 | 100m
KT-140005-AG | 鋼製排水溝 ガッター AXIS(アクシス) | 排水桝と排水管による排水処理 | 6004455 | 4226778 | 60m
KT-140006-VE | ケーブラー支持架台 | アンカーボルト2本で設置するダクターチャンネル | 185800 | 210000 | 100m
KT-140007-VE | e-Dam Web日報 | 計測器専用データ収集管理システム | 367000 | 573600 | 1基
KT-140008-AG | 足場型枠一体セルフクライミングシステムSKE | 構造物の全面に足場を設置し、型枠をクレーンで吊り上げて設置する工法 | 22181616 | 22587442 | 1000m2
KT-140009-A | パーマコート工法 | 炭素繊維シート工法 | 1854730 | 2891310 | 100㎡
KT-140010-VE | 杭打設ナビゲーションシステム「くいナビ」 | トランシットによる杭打設管理 | 483400 | 409700 | 10本
KT-140011-VE | つばさ杭(開端タイプ) | 場所打ち杭工法 | 37740900 | 38724000 | 1基
KT-140012-VR | HS裏込めブロック | 現場打ちの間詰めコンクリート | 727800 | 832087.2 | 320m
KT-140013-VE | おまかせ君プロとおまかせ君ワンマンでさっと丁張測量 | 事前計算書をもとにしたトータルステーションの測量 | 48320 | 137550 | 1000㎡
KT-140014-AG | 砂防堰堤補強アンカー工法 | 腹付けコンクリートによる砂防堰堤補強工法 | 21578609.2 | 27880020.2 | 10m
KT-140015-VR | エスミックスラリ-工法 | 深層混合処理機を使用したスラリ-攪拌工 | 5582136 | 9176100 | 1000m3
KT-140016-AG | 解体可能型レジン光ケーブル接続工法 | 光クロージャ工法 | 163460 | 150530 | 1台
KT-140017-VE | キャッチャーシステム | 単管足場 | 1823700 | 2459631 | 1000掛㎡
KT-140018-AG | 一般強度領域の中・高流動コンクリートに適用する化学混和剤「フローリックSF500Fシリーズ」 | 石灰石微粉末等多量の粉体と粉体増粘剤に通常の高性能AE減水剤を使用 | 21285.55 | 22151.15 | 1m3
KT-140019-AG | 点字カバー(視覚障害者誘導用) | 養生マットで目隠し後、点字ブロック貼付工法 | 25690 | 46760 | 1㎡
KT-140020-AG | 仮設橋梁(ランドクロス 鈑桁 ストロングタイプ) | 大型H形鋼(SS400) | 35594346 | 56294695 | 1橋
KT-140021-A | 風速・足場倒壊監視システム | 吹き流しを作業者が目視で確認 | 600840 | 62730 | 1箇所
KT-140022-VE | 地上型3次元レーザースキャナによる形状計測 | プリズムを使用したトータルステーションによる計測 | 1370552 | 2230131 | 0.05平方Km
KT-140023-AG | 疲労き裂伝播速度を低下させた構造用鋼板(AFD鋼:Anti-Fatigue Damage鋼) | SM490及びSM490Y鋼板 | 281556817 | 281256817 | 1橋(L=114m)
KT-140024-AG | ダイポリン 独立山ダブルプレスト管(独立山シングルプレスト管) | 遠心力鉄筋コンクリート管 | 280926.71 | 397222.32 | 10m
KT-140025-AG | 赤外線計測システム:Real Thermo | 全面打音調査による路面下変状調査 | 2507240 | 3571100 | 30000m2
KT-140026-AG | 斜面いろどり工法 | モルタル・コンクリート吹付け工+着色剤 | 19835903 | 8200000 | 1000m2
KT-140027-AG | パンチング穴式逆光対策標識 | 反射式標識板 | 3593001.6 | 2714400 | 1基
KT-140028-AG | ACSセルフクライミングシステム工法 | 枠組足場と型枠 | 26668251 | 27034964 | 1橋脚(高さ40m)
KT-140029-AG | 空力的制振機能付被覆平行線ケーブル SPWC | 円形断面ケーブル | 27650000 | 25140000 | 1本
KT-140030-VR | レーザー三次元計測システム 簡測くん | トータルステーションを利用した橋梁部材計測 | 116750 | 130500 | 1橋(L=100m)
KT-140031-AG | 外壁タイル剥落防止用モルタルキャッチャー | セメントモルタルによるタイルあと張り工法 | 211275 | 137800 | 300㎡
KT-140032-AG | 防水コネクタ「HR41シリーズ」 | 電線メーカー工場内で結線し、電源線と調光制御線を分けた防水コネクタ | 486128 | 628032 | 100台
KT-140033-AG | マーカー探知システム | 地中探査レーダーによる探査 | 27543 | 93219 | 100m
KT-140034-AG | 生分解性油洗浄剤ビセン401 | 非イオン界面活性剤(脂肪酸エステル型)を主成分とする油処理剤 | 94850 | 133850 | 100L(漏洩油)
KT-140035-AG | アンダーカットアンカーシステム | 接着系あと施工アンカー | 1118900 | 273700 | 100本
KT-140036-VE | キリファイバー | 吹付モルタル・コンクリート材料 | 6638000 | 6300000 | 1000㎡
KT-140037-AG | エコクラッシュ工法(ECR工法) | 既存杭引抜工法 | 987093.8 | 1421356.4 | 10本
KT-140038-AG | LED照明灯「OPTISα」 | 高圧ナトリウムランプを用いた照明器具 | 3993680 | 2795080 | 10基
KT-140039-AG | JFETB杭 | 場所打ち杭 | 25300496 | 30729000 | 1基
KT-140040-VR | 重金属不溶化材「デナイトシリーズ」 | セメント系固化材(特殊土用固化材) | 17315700 | 11848700 | 3000m3
KT-140041-AG | 電動式区画線消去システム[PGシリーズ・DC3300] | 垂直ドラム式区画線消去技術 | 53055 | 59886.8 | 300m
KT-140042-AG | 電線ほたる | フラッグロープと投光器 | 778 | 4315 | 1横断ケーブル箇所
KT-140043-AG | 仮排水工法パスカル君 | バキューム車による仮排水 | 2503335 | 5535250 | 100m
KT-140044-AG | ガードフェンス ノンスリット | 従来のガードフェンス | 92600 | 68600 | 10セット
KT-140045-AG | 河川水位解析システム WinmuSe Caesar | 仮設水位計を設置し、一般的な天気予報で検討 | 1000000 | 1080000 | 1現場
KT-140046-AG | ケイワンコイルネット工法 | ポケット式落石防護網工法 | 9122218.4 | 8347000 | 1000㎡
KT-140047-AG | 長距離無線LANシステム(FalconWAVE) | 有線LANシステム | 8310000 | 8950000 | 10台
KT-140048-AG | マルチジェット工法 | 高圧噴射撹拌工(二重管工法) | 76713262.9 | 105815200 | 1000m3
KT-140049-AG | コンクリート充填ウォッチャー | 熱電対を用いたコンクリート打設状況の計測 | 301500 | 380000 | 1回(打設量150m3)
KT-140050-VE | バイオハクリⅩ | 塩素系(ジクロロメタン)の塗膜はく離剤 | 7545100 | 10528800 | 1000㎡
KT-140051-VE | リモートモニタリングシステム parakeet | センサー計測値の計測員による収集及び現場PCを用いた閲覧 | 1826600 | 2240265 | 1基・年
KT-140052-AG | フラクタル構造を有する日よけ(エアリーシェード) | パーゴラ | 2353010 | 1691910 | 13㎡(13㎡=4坪)
KT-140053-VR | オイルニュートラー洗浄剤 | 吸着マット、オイルフェンス等 | 29100 | 57200 | 100㎡
KT-140054-AG | ピッチクリーン洗浄剤 | 灯油、軽油(揮発性油)で洗浄 | 2432 | 5000 | 1㎡
KT-140055-AG | ウルトラセフティーR | 手すり先行据置方式足場工法 | 305041 | 325216 | 100㎡
KT-140056-VR | 吸引圧送式 仮設水洗トイレ シャトレ | 簡易水洗トイレ | 542120 | 777825 | 1セット・年
KT-140057-AG | 多数アンカーW | 現場打擁壁(逆T型擁壁) | 5564443.79 | 6747265.6 | 10m
KT-140058-VG | アイスクラッシュペイブ | 密粒度アスファルト舗装 | 5206000.3 | 1768000 | 1000㎡
KT-140059-VE | 重機接触防止装置パノラマU | 運転手及び監視員による人的な目視確認 | 46036 | 17200 | 1回
KT-140060-AG | 浅層・中層混合処理工法『STB-PMX工法』 | 軟弱地盤処理工(スラリー撹拌工) | 22087000 | 35434600 | 5000m3
KT-140061-AG | ハンマとコンクリート表面との接触時間の測定によるコンクリートの表層品質評価装置 | 促進中性化試験 | 138950 | 115230 | 15箇所
KT-140062-AG | ハイブリッドドライモルタル | 土間打ちや外構工事の補修等に使用するドライモルタル | 49700 | 60705 | 1m3
KT-140063-AG | 次世代ふるい分けバケット「RODEOシリーズ」 | 格子形状のスケルトンバケット | 1268301 | 1822547 | 1000m3
KT-140064-VG | アイストッパー | 密粒度舗装 | 7155000 | 2910000 | 1500m2
KT-140065-AG | ローラースライドS工法 | ラフテレーンクレーンを逐次移動しながらコンクリート二次製品を敷設する工法 | 2637392 | 2308196 | 100m
KT-140066-AG | 高品質化セントル養生システム「春秋(はるあき)コンクリート工法」 | (夏期)液化窒素によるコンクリートの冷却、(冬期)遮蔽バルーンとジェットヒーターによる加温 | 24191800 | 28556600 | 1000m
KT-140067-AG | バイバックによるダムコンクリートの締固め評価システム「しまりす」 | ダムコンクリートの目視による締固め評価 | 123866800 | 121936300 | 100000m3
KT-140068-AG | 広幅員中折れ式セットフォーム工法 | 1レーン毎のコンクリート舗装工 | 33346577 | 33241142 | 5000㎡
KT-140069-AG | SBトフコート工法 | 連続繊維シート貼付け工法 | 3550200 | 3930000 | 300m2
KT-140070-AG | 地際腐食検査システム「バウンダリーチェッカー」 | 超音波探傷検査 | 300000 | 996500 | 10m
KT-140071-VE | 特殊変性アクリル系コンクリート表面仕上げ補助・養生剤「フェアリート」 | パラフィン系のコンクリート養生剤 | 112808 | 186400 | 500㎡
KT-140072-AG | 下地調整材「フラットプラグ」 | セメント系下地調整塗材(JIS A 6916 C-2) | 5500000 | 3160000 | 1000㎡
KT-140073-VE | コンクリート打ち継ぎ用接着剤(ショーボンド#202-72h) | コンクリート接着工 | 25881 | 41544 | 10㎡
KT-140074-AG | トンネル覆工表面レ-ザ計測システム | 人力点検による遠望目視、近接目視と打音検査で対応、ひび割れ展開図は目視時のスケッチング | 8758250 | 17555598 | 10㎞
KT-140075-AG | CSCシステム | ジンクリッチペイントを下塗に用いた重防食塗装 | 734100 | 914900 | 100m2
KT-140076-AG | PneumaX(ニューマックス)工法 | 二重管ダブルパッカ工法 | 30312175 | 39731750 | 1000m3
KT-140077-AG | 投光器用LED照明キット | メタルハライドランプ(HID)等を光源とする仮設照明器 | 474940 | 544860 | 9000時間
KT-140078-VR | Ecoラム工法(角形鋼管切梁) | 切梁にH形鋼を使用した切梁式土留め工法 | 10892500 | 12969100 | 1000㎡
KT-140079-AG | フルコントルスディオ(油圧ショベル用-コンクリート・アスファルトの小型表面切削アタッチメント) | 手持ち式ブレーカーによる人力はつり作業 | 41336 | 71840 | 0.5m3(10㎡×5cm)
KT-140080-AG | スラメント工法 | セメント系材料を主材とした可塑状エアモルタルの充填材 | 7659454 | 7931212 | 200m3
KT-140081-AG | アルカリシリカ反応(ASR)簡易診断装置 | 走査型電子顕微鏡 | 68583 | 378790 | 24個
KT-140082-VE | LEDマルチライト | 白熱電球式レフランプ投光器 | 8828 | 12504 | 1600時間
KT-140083-AG | ロングネジナット | アンカーボルトの再施工 | 898300 | 2240300 | 100か所
KT-140084-AG | 機械式削孔拡径(ksk)工法 | ・無加工のコアドリリング孔にグラウトを注入して定着するあと施工アンカー工法 | 25000 | 19280 | 1m
KT-140085-AG | アレートエイト | 消波根固めブロック(単孔の平型) | 2810394.96 | 2812515.52 | 100m2
KT-140086-AG | 赤外線センサー搭載遠隔操作式前後進プレート | ハンドガイド式前後進プレート | 5054236 | 3369354 | 1200m2
KT-140087-VE | キュアダブル・キュアエス | コンクリート養生マット | 51513 | 26838 | 100㎡
KT-140088-AG | プレユーロックスGC | コンクリート打設後、上部の間隙に無収縮モルタルを打設する工法 | 479386.6 | 591107.15 | 0.5m3
KT-140089-AG | マルチコラムナビ | トランシットによるロッドの鉛直性の誘導 | 205700 | 171960 | 10本
KT-140090-AG | 高精度電子雷管「eDev (イーデブ) 」 シリーズ | 電気雷管によるトンネル制御発破技術 | 6522000 | 6341000 | 10m
KT-140091-VE | インテリジェントマシンコントロール油圧ショベル | オペレータの目視により作業機を手動操作する運転 | 49100 | 49700 | 100m2
KT-140092-AG | クロノパネル | ロックボルトおよび緑化併用の吹付法枠工 | 23259204.73 | 24629852.39 | 1000㎡
KT-140093-AG | リトコンスーパー工法 | ケイ酸塩系表面含浸工法 | 815800 | 930500 | 300㎡
KT-140094-AG | 高炉スラグ高含有コンクリート用「フローリックSF500BB・BBR」 | 汎用高性能AE減水剤 | 16540.5 | 16018 | 1m^3
KT-140095-AG | コンクリートの収縮ひずみを低減する化学混和剤「シーカメント」 | 高性能AE減水剤 | 784102.1 | 763308.5 | 10m3
KT-140096-VE | 安全管理強化・工事総合管理システム 「Orpheus-3D」(オルフェウス スリーディー) | 手作業によるリスクアセスメント | 3660000 | 14000000 | 50工事/年
KT-140097-AG | S・Sガッター | 排水桝 | 4610300 | 5860205 | 100m
KT-140098-VE | HQハイブレンAU工法 | アスファルト加熱型塗膜系床版防水工法 | 3811150 | 760000 | 500㎡
KT-140099-AG | SHRTM工法 | スラリー攪拌工 | 7456400 | 8393787 | 1000m3
KT-140100-VE | 施工領域安全監視システム(3Dバリア) | 監視員による目視 | 940500 | 1142000 | 1箇所
KT-140101-AG | 波形鋼板制震ストッパー | 粘性型ダンパーおよびチェーン式落橋防止装置 | 23466042 | 29069176 | 1橋
KT-140102-AG | 遮熱ILB | 透水性インターロッキングブロック | 939000 | 459000 | 100㎡
KT-140103-AG | STTG工法 | 石油樹脂・アクリル樹脂系高圧注入工法 | 4173150 | 1915191 | 100m
KT-140104-AG | 多目的藻礁(カナクラブロック) | 根固被覆ブロック | 1287950 | 1014220 | 10個
KT-140105-VR | ゴム支承のオゾン劣化防止コーティング(K-PRO工法) | シリコンコーティング | 1388880 | 1765665 | 2㎡
KT-140106-AG | 地上設置型合成開口レーダー(SAR)によるリアルタイム変位監視システム | トータルステーションによる定点観測 | 1661257 | 1970051 | 7日
KT-140107-VE | ネオロガー『記録ch』 | 計測員による計測データの収集・記録 | 1960800 | 2929800 | 180日
KT-140108-VE | デジタルカメラ計測自動図化システム VFORM (ブイフォーム) | 測量機器等の計測結果を基にCADを用いて人手で図化 | 4515000 | 5556250 | 600箇所
KT-140109-VE | 見えるアンカー | ロードセルの設置・計測 | 153200 | 184700 | 1箇所
KT-140110-AG | 上面増厚床版の剥離箇所への樹脂注入による補修工法 | はく離部除去後復旧(超速硬コンクリート)工、床版取替工 | 19841000 | 126470000 | 1000㎡
KT-140111-AG | レインステーション | プレキャストコンクリート製雨水貯留施設 | 699482.55 | 796972 | 10m3
KT-140112-VR | 法面保護ブロック ロードキーパー | 道路整形工、道路除草工 | 846065.1 | 860864.7 | 250㎡/10年
KT-140113-AG | 光ファイバ変位計測システム(DIMRO) | 電気式変位計や測量機器などにより距離変化を測定する技術 | 15294000 | 17145650 | 50m
KT-140114-VE | 亜鉛系防錆処理技術「ZEC-888」 | 溶融亜鉛めっきHDZ55 | 668000 | 1186000 | 10000セット
KT-140115-VR | フリードームシステム | コンクリート乾燥収縮低減剤 | 8776920 | 25440000 | 1000m
KT-140116-VE | 設計図面上に橋梁三次元モデルを作成するシステム「Click3D」 | 2次元設計図面を用いた設計照査および実物大モックアップ製作による施工性検証 | 220000 | 400000 | 1橋
KT-140117-AG | PDCE落雷抑制型避雷針 | 突針型避雷針 | 1373775 | 7210239.75 | 31400㎡
KT-140118-VE | 土木用暗渠集排水材『ヘチマロン』 | 裏込砕石 | 38210 | 68788.5 | 10m
KT-140119-VE | コンクリート打継目処理剤「ルガゾール」 | 高圧洗浄機使用による打継目処理 | 27418 | 41453 | 100m2
KT-140120-VE | 特殊コンドルファ始動器「Vスター」 | 始動タップの途中可変ができないコンドルファ始動器 | 10784900 | 15631550 | 1台
KT-140121-AG | 路上工事現場用電子看板 | 照明付き金属製A型看板 | 1632611.39 | 253919.14 | 1工事現場(1ヵ月)
KT-140122-AG | 鋼管コッター工法 | あと施工アンカー(ダイヤモンドコアドリル)工法 | 79467 | 105505 | 1m
KT-140123-AG | マルチストレーナ工法 | 二重管ダブルパッカー工法 | 250539468 | 383588056 | 10000m3
KT-140124-AG | 放射線遮蔽仮囲い『 アフィラウォールRS』 | 鋼板製の仮囲い | 79264550 | 8482350 | 400m
KT-140125-AG | セメンテックスVF-J | 亜硝酸塩系防錆剤配合ポリマーセメントモルタル | 1540390.79 | 1669940.79 | 100㎡
KT-140126-AG | エルセ工法 | 管更生工法 | 10000000 | 50000000 | 100世帯
KT-140127-AG | インフィニ | 結束紐 | 13193 | 8768 | 100㎡
KT-140128-VE | コンクリート型枠剥離剤(SMD-70) | 鉱物油を主成分とする型枠剥離剤 | 4655 | 5155 | 100㎡
KT-140129-AG | ステンセパ | 鋼製セパレータ | 98000 | 122800 | 100㎡
KT-140130-VE | 車両限界 検尺棒 | 単管パイプ組立てによる計測ゲート設置測定 | 22000 | 45262 | 1式
KT-140131-AG | ミニウォール工法 | 柱列式ソイルセメント地中連続壁工法 | 13273148.55 | 16736594.5 | 500m2
KT-140132-AG | 高強度ステンレスボルト(KHDN) | 溶融亜鉛めっきボルト | 346904 | 289924 | 1基
KT-140133-A | ダイポリン ポリエチレンパイプ内圧管[ISO寸法規格] TIPパイプ | 遠心力鉄筋コンクリート管(B形)内圧管 6K管 | 979929.3 | 1051591.24 | 20m
KT-140134-AG | FBGロングセンサによる計測・モニタリングシステム | ひずみゲージによる電気式計測 | 3183600 | 3821500 | 50m
KT-140135-AG | CFC(SAP)工法 | ベントナイト溶液注入工法 | 4018486 | 4406000 | 1200㎡
KT-140136-AG | コンクリート表面被覆材(R・T COAT) | 無機系高弾性コンクリート保護塗膜工法 | 781155.9 | 1225649.88 | 100㎡
KT-140137-AG | レベリングセンサ | センサワイヤによる舗装高さ制御技術 | 4353770 | 5026742 | 500m
KT-140138-AG | ケイワンボンド工法 | ロープ掛工+ロープ伏工 | 1895028.56 | 2766710 | 100㎡
KT-150001-AG | 土中式車両用防護柵 支柱根入長測定工法 | ビデオ撮影 | 4134000 | 3934000 | 200m
KT-150002-VR | 置換式柱状地盤改良工法「SST工法」 | スラリー撹拌工法 | 23260000 | 38970000 | 1件
KT-150003-VE | 燃費低減型クーリングシステム搭載油圧ショベル | 高ファン回転により冷却を行う油圧ショベル | 52100 | 50700 | 160m3
KT-150004-AG | ヒートレッド M-1工法 | 電動力工具による塗膜除去工法 | 3582797.34 | 7089000 | 100㎡
KT-150005-VE | EPR-LS工法 | 開削工法 | 192270 | 283876 | 3m
KT-150006-VE | 脂肪族系鉄筋防錆剤「サビラーズ」「ハイサビラーズ」 | ポリ塩化ビニル系熱収縮チューブ | 153815 | 219930 | 100㎡
KT-150007-AG | RCガーデックス 防錆強化剤 | けい酸塩系表面含浸工法 | 620560 | 1178280 | 300㎡
KT-150008-AG | 超微多孔発泡セラミックス材を用いた屋上緑化基盤「グリーンビズR」 | 耐根層、耐根層保護層、排水層、透水層及び土壌層から構成された軽量土壌工法 | 2733810 | 3503680 | 100㎡
KT-150009-AG | 環境対応グリース | 鉱油系グリース | 72000 | 8000 | 16kg(1缶)
KT-150010-VE | 高精度MMSでスイスイ3D現況測量 | トータルステーションを利用した地形測量 | 1214000 | 2377000 | 1Km
KT-150011-VE | どこでもケーブル | 施工現場にケーブル収納用の溝を掘って敷鉄板を被せる方法 | 140000 | 412000 | 7m
KT-150012-AG | e-Sheet・NP工法 | チタンリボンメッシュ工法 | 27675536 | 44962408 | 500㎡
KT-150013-AG | T-RAZO 台形カルバート | 現場打ちボックスカルバート | 17623710.3 | 15279006.4 | 10m
KT-150014-AG | デュラカームE-fX | 統一型遮音板 | 15908000 | 23664200 | 100m
KT-150015-AG | ローカーボンハイパフォーマンスコンクリート(Low Carbon High-Performance Concrete, 略してLHC) | 普通ポルトランドセメントを用いたコンクリート | 533670.19 | 539931.8 | 50m3
KT-150016-AG | エポキシ樹脂塗装ネジ節鉄筋用機械式継手 エポックジョイントEP | ガス圧接継手 | 9158280 | 8027580 | 1000箇所
KT-150017-AG | e-Cover・C工法 | チタンリボンメッシュ工法 | 27258403 | 44962408 | 500㎡
KT-150018-VE | エコット車載トイレ | 2tトラックに積載した仮設トイレ | 127500 | 178990 | 1台/月
KT-150019-VE | 近隣住民用お知らせウェブシステム | ウェブカメラ及び現場ホームページ | 60000 | 170000 | 1月
KT-150020-AG | 粘性系シリンダー型ダンパー(NES-D) | 免震ゴム支承(HDR) | 24490550 | 32883220 | 1橋(4橋脚)
KT-150021-VR | デンカクリアップα | 粉じん低減剤と減水剤の併用 | 19243.15 | 20211.9 | 1m3
KT-150022-VR | ボンドユニエポシリーズ | 2液型常温硬化型エポキシ樹脂 | 134081 | 205644 | 100㎡
KT-150023-AG | テラメッシュ工法 | テールアルメ工法 | 2074380 | 2982945.2 | 70壁㎡
KT-150024-VE | L型ジョイントヒータ | 平面型赤外線ヒータ | 7639.4 | 6610.5 | 1日
KT-150025-VR | NFKパネル工法 | 鋼板接着工法 | 25125000 | 48025000 | 500㎡
KT-150026-VE | お天気クラウド・工事現場の気象対策サービス | 現場専用の気象情報配信サイト | 13000 | 500000 | 1現場・1ヶ月
KT-150027-AG | KKフォーム壁高欄工法 | 木製型枠工 | 1942059 | 760460 | 100m2
KT-150028-VE | 単層多色超高輝度マイクロプリズム式反射シート | 封入型ガラスビーズ反射シート | 24690.4 | 6048.4 | 26枚
KT-150029-AG | ロアードリル工法 | 大口径ボーリングマシン工法 | 2560579 | 4930627 | 5本
KT-150030-VR | 不織布複合繊維シート貼付けコンクリート片剥落防止工法 | 連続繊維接着工法 | 1004291 | 1630871 | 100m2
KT-150031-VE | 環境品質保持カバー「HYBRID」 | 遮熱塗装を施したミキサー車による通常の生コンクリート運搬 | 4475600 | 4745100 | 300m3
KT-150032-AG | 東京クレセントロール(ToCR) | フリーフレーム工法 | 36082400 | 147961500 | 1ha
KT-150033-AG | 防錆・防水を兼ねてセットされたインサートコンスーパーW | ロングPコンを使用する型枠工法 | 115020 | 89760 | 100㎡
KT-150034-AG | SWライナー工法(製管工法) | 開削工法による管布設替え | 15608656.98 | 30686945 | 100m
KT-150035-VE | 接地抵抗低減剤ホクデンEP-1 | 炭素繊維導電性コンクリート | 6220 | 9230 | 1m(電極長)
KT-150036-AG | 低騒音・低振動型Cat油圧ブレーカを使用した転石の破砕 | 非密閉サイドプレート式油圧ブレーカを使用した転石破砕 | 2277020 | 2294303 | 1000m3
KT-150037-AG | 測定器連動IPカメラ録画サーバー「NEXCAMERA TypeN」 | IPカメラ、ネットワークディスクレコーダー、環境・気象計測データ管理システム等の併用 | 472150 | 1166475 | 1基
KT-150038-AG | ベル工法 | 高耐荷力管(鉄筋コンクリート管)を用いた小口径長距離曲線推進工法 | 19609850 | 20098900 | 100m
KT-150039-VE | トンネル覆工初期養生FRP工法 | 外版に鋼板を使用したセントル | 73458800 | 78686500 | 1000m
KT-150040-VE | コンクリート構造物内の埋設物非破壊探査装置 | コンクリート構造物内の鉄筋、電配管及び空洞等を狭帯域な電磁波により非破壊で探査する技術 | 203100 | 203100 | 16箇所
KT-150041-AG | 製鋼スラグ地盤改良材による軟弱土改良 | セメント・石灰系固化材を用いた安定処理工、路床改良工 | 178131.4 | 190931.4 | 100m2
KT-150042-VR | 浸透性吸水防止材・コンクリート表面保護剤(含浸剤)LEOTECT(レオテクト)シリーズ | 有機系塗料を用いた表面被覆工法 | 308000 | 1241790 | 100㎡
KT-150043-AG | 赤外線センサー搭載遠隔操作式トレンチローラー | ハンドガイド式前後進プレート | 4903000 | 2024700 | 900m2
KT-150044-AG | ロックバリア | 鋼製落石防止柵 | 10166778 | 42951286 | 70m
KT-150045-AG | ユニットサイレンサ UAP型 | 出入口が角型で圧力損失が大きなサイレンサ | 47040000 | 61152000 | 1基
KT-150046-VE | オゾン消臭装置付仮設トイレ | 給水の水タンクに水と混ぜて入れる消臭液を使用した仮設トイレ | 37111 | 39578 | 1台・月
KT-150047-AG | 重金属汚染対策材「マジカルフィックス」 | 入替え工法 | 14368131 | 27667000 | 1000m3
KT-150048-VE | リアルタイムアラート伝達システム | インターネットで気象情報等を調べ、メガホンを利用して伝達 | 2575650 | 1263000 | 1箇所
KT-150049-AG | 固定翼UAVによる三次元地形計測システム | トータルステーションによる地形測量 | 1075000 | 3092513 | 0.25km2
KT-150050-VE | クラウド監視カメラ『MAMORY：マモリー』 | ネットワークカメラと有線端末による監視。 | 370000 | 796000 | 1台・6ヶ月
KT-150051-VR | タフガードスマートBeメッシュ工法 | ガラス繊維シートによるはく落防止工法 | 1022500 | 1102000 | 50㎡
KT-150052-VE | ヒートパイプを用いたパイプクーリング工法 | 水循環式パイプクーリング工法 | 3731744 | 4112504 | 4回
KT-150053-AG | ケーシング削孔引抜工法 | プレボーリング砂置換工法 | 15085951.4 | 53027321.3 | 30本
KT-150054-AG | ロードサスペイブ | 既設舗装と同等の舗装構成による切削オーバーレイ工法 | 663944 | 405322 | 100㎡
KT-150055-VE | 斜面ノリダー(ラク2ステージ) | 単管傾斜足場 | 295535 | 295785 | 100㎡
KT-150056-AG | A-Flash計測システム | トータルステーションを用いた自動視準計測システム | 6111760 | 8422440 | 4ヶ月
KT-150057-AG | 重金属等による汚染土壌の固化・不溶化処理材料(エコアース) | セメント系固化材による固化・不溶化工法 | 9632 | 10777 | 1m3
KT-150058-AG | 法面マットフィルター | ラス張工 | 150710 | 155000 | 100㎡
KT-150059-AG | Beacon内蔵ソーラー式小型LED照明灯 | Beacon(無線通信にて情報サービスを提供する)技術とソーラー発電式小型LED照明灯を個別設置 | 751000 | 1333064 | 10基(12年)
KT-150060-AG | バイオ製剤OEによる消臭・防カビ工法 | 防カビ修繕工法 | 333500 | 7900000 | 1000㎡
KT-150061-AG | TACSS工法 | 水ガラスを用いた止水 | 184900 | 209070 | 1m3
KT-150062-AG | 無機系調合型凝集剤 N/Tフロック | 無機凝集剤のポリ塩化アルミニウムと高分子凝集剤との併用による凝集沈澱処理。 | 92900 | 289320 | 1000m3
KT-150063-VE | こうじばん | 鉄製の敷板 | 2840000 | 4668000 | 200平米
KT-150064-AG | F.I.工法 | セメントミルク工法 | 31806040 | 36390100 | 750m2
KT-150065-AG | ザイペックス混和工法 | シート防水 | 729040 | 2292000 | 300m2
KT-150066-VE | アルミニウム合金製足場台(可搬式作業台) | 脚立2台の間に足場板を渡して緊縛する方法(脚立足場) | 200500 | 250600 | 1台
KT-150067-VR | SGシート | 単色単層の防水シート | 20241 | 20241 | 10㎡
KT-150068-VE | スマートパッチ | 袋詰めの常温アスファルト合材 | 22080 | 31264 | 1箇所
KT-150069-AG | リサイクル樹脂製多条管路 マルチダクト | 角型FEP | 719240 | 778220 | 100m
KT-150070-VE | ボルトマーキングスプレー 線引き屋 | マーカーペンによる手書きマーキング | 12894 | 18218 | 1200箇所
KT-150071-AG | 「HSS粉塵回収複合装置搭載型 路面切削機」 | 「集塵装置のない 路面切削機」 | 775335 | 750890 | 1400㎡
KT-150072-AG | WIB工法 (振動対策) | 連続地中壁工法 | 1825032 | 2377188 | 100m2
KT-150073-AG | TKHインサート | Y形インサート | 140000 | 130000 | 100本
KT-150074-VE | TDRショットライニングシステム | 成型樹脂板埋込型型枠工法 | 7358000 | 8116700 | 100m2
KT-150075-AG | 道路のり面工・土工構造物点検ワンストップシステム | 路上目視、近接目視、触診、打音 | 8100000 | 19800000 | 60ヶ所
KT-150076-AG | 水道管穿孔時の切り屑除去装置(STOKS) | 金属製の網を使用した装置 | 4500 | 5000 | 1穿孔箇所
KT-150077-VR | 飛砂・粉塵・侵食防止剤デンカコートスーパーS | ブルーシートによる被覆処理 | 466860 | 673817 | 3000m2
KT-150078-AG | 偏流体型消融流雪パネル | 鉄筋コンクリート水路設置工 | 4486493 | 3278193 | 100m
KT-150079-AG | 高保水性・透水性インターロッキングブロック グリーンビズG(グラウンド)/レインボーエコロブロックBiz | 透水性インターロッキングブロック | 984000 | 1137000 | 100㎡
KT-150080-VR | 塩害対策用断面修復材「デンカクロルフィックス」 | ポリマーセメントモルタル | 61831 | 64317 | 1m2
KT-150081-VE | EPP(エコ・ペイント・ピーリング)工法 | ブラスト工法 | 612300 | 1184450 | 100㎡
KT-150082-AG | 遠隔式水中コアドリリング工法 | 近接式水中コアドリリング工法 | 3992350 | 3868950 | 50本
KT-150083-AG | Tコラム工法 | 高圧噴射撹拌工 | 1891547 | 5831380 | 10本
KT-150084-VE | ソーラー式警告灯 スマートフラッシュシリーズ | 乾電池を利用した警告灯 | 998900 | 1340144 | 100個
KT-150085-AG | シールド機に取付けた同時裏込め注入装置 | 坑内のセグメント裏込め注入孔と注入金具 | 100251202 | 108050722 | 3000m3
KT-150086-AG | ハイブリッド開閉装置 | 水門の自重降下装置と予備駆動装置を兼用しない技術 | 68283600 | 72526000 | 1基
KT-150087-VE | アンカープロチェッカー(APC) | 油圧式アンカーボルト引張荷重検査器 | 240166 | 852641 | 100本
KT-150088-AG | 鉄筋挿入型ひび割れ制御工法(CCB工法) | 増打ち部の断面欠損によるひび割れ誘発目地工法 | 12968.04 | 35685.5 | 1枚
KT-150089-VE | 吸塵ドリルシステム Qビット UX | 一般的なコンクリートドリル | 177900 | 176150 | 500箇所
KT-150090-VR | コンクリート剥落防止塗装 ペイントガードCV | 剥落防止工(アラミドメッシュ) | 801900 | 2895700 | 100㎡
KT-150091-AG | 低セメント量でも中・高流動コンクリートが製造できる混和剤「シーカメント」 | 高セメント量の高流動コンクリート | 1946003 | 2011100 | 100m3
KT-150092-VE | 工事看板用プリズム型再帰反射シート | ガラスビーズを使用したカプセルレンズ型再帰反射シート | 1023150 | 1023150 | 100基
KT-150093-AG | お助け門 | 機械式水門開閉装置 | 5365300 | 10157200 | 1基
KT-150094-AG | セレコン止水工法 | 親水性ポリウレタン樹脂系止水工法 | 476310 | 383806 | 10m
KT-150095-AG | ジオウェアカルバート工法 | 場所打ちカルバート工法 | 25686817 | 25714000 | 10m
KT-150096-VE | SMART CONSTRUCTION Dashboardによる出来高・出来形管理システム | 人手による測量の集計で管理 | 7365251.2 | 8052120 | 30000m3
KT-150097-AG | 伸長性に優れる日本芝品種「朝駆」・「朝萌」 | 特性が不明確・不均一・不十分な在来系統 | 750000 | 660000 | 1000平方メートル
KT-150098-AG | 乾式メタルセラミックパネル | 接着貼りセラミックパネル | 1361156 | 1141156 | 100㎡
KT-150099-AG | ソイルサンプラー工法 | 機械ボーリング工法 | 378804 | 674400 | 1箇所(3m)
KT-150100-VR | ファーストクリート工法 | 従来型湿式吹付工法による吹付枠工 | 23479471 | 25219962 | 1000㎡
KT-150101-AG | 単一無線回線(汎用品のデジタル簡易無線等)を利用した、画像と計測データの遠隔監視システム | インターネット回線を用いた遠隔監視システム | 2720000 | 30172000 | 5km
KT-150102-VE | バーチャル立体保安標識 | 立掛け式の警戒標識 | 25384 | 34389 | 1枚
KT-150103-VE | RFID作業員接近警報装置「IDガードマン」 | ロードコーンによる作業範囲区別と警備員による監視 | 400000 | 815500 | 1セット
KT-150104-VE | TS出来形及び土木測量作業支援多機能電子野帳 TS-FIELD/DC-6E | 電子野帳へ3次元データの手入力 | 144703.9 | 163175.1 | 150m
KT-150105-VE | 耐候性ナイロン12製結束バンド | 耐候性ナイロン66製結束バンド | 997600 | 780100 | 15000本
KT-150106-AG | 函渠型側溝 フリードレーン | 円型水路 | 1529000 | 2101837 | 100m
KT-150107-VR | 大口径長尺管埋設用簡易土留 | 鋼製山留材を使用した土留 | 6501217.79 | 9532441.49 | 100m
KT-150108-AG | 鉄骨建方管理システム(アーキポイント) | トランシットを使用した鉛直測量による建入管理 | 1319400 | 1672800 | 12箇所
KT-150109-VR | エコマックス(凝集剤) | 3剤3工程タイプの濁水処理剤 | 289000 | 917080 | 1000m3
KT-150110-AG | ニューロ視覚センサによるひび割れ検知技術 | 目視調査およびクラックスケールを用いたひび割れ測定 | 2791800 | 6696460 | 18000㎡
KT-150111-AG | ヘドロ分解浄化装置ナノマイズシステム「ジョーカー」 | 浚渫工(バックホウ浚渫船) | 13720000 | 36780000 | 10000m3
KT-150112-AG | 高性能砒素吸着材(As-Catch2)による水中の砒素吸着除去工法 | 凝集沈殿工法 | 11062080 | 30733208 | 87600m3・年
KT-150113-VE | 電線共同溝(通信)用接着レスさや管 | 接着さや管 | 69268 | 78354 | 100m
KT-150114-VR | ニッシンボンド | 毒物劇物扱いが必要なエポキシ樹脂系接着剤 | 537000 | 537000 | 100㎡
KT-150115-AG | システム桟橋(Webガードタイプ) | 大型H形鋼(SS400材) | 41984071 | 53011651 | 480㎡
KT-150116-VE | アスファルト合材付着防止剤(スーパーアースガード T) | 鉱油系付着防止剤(軽油) | 286 | 320 | 12m2
KT-150117-AG | 床版点検システム Ez-Swave | 点検用ハンマーによるたたき検査 | 398200 | 395960 | 100m2
KT-150118-AG | イーネットシステム | 結束紐 | 64100 | 12772 | 100㎡・月
KT-150119-A | 徐放性凝集剤 Jフロック | 無機系凝集剤と有機系高分子凝集剤を濁水処理設備で添加・処理 | 419200 | 1611600 | 9600m3・20日
KT-150120-AG | バキューム吸引・パワーツール ケレンシステム | ブラスト工法 | 5512109 | 7238600 | 1000m2
KT-150121-VE | 鋼管柱路面境界部腐食診断装置 コロージョンドクター | 近接目視と掘削後超音波板厚計による鋼管柱路面境界部腐食診断 | 260000 | 549520 | 20本
KT-150122-AG | Tクラムシェルバケット工法 | 清掃用ボートと回収かごを用いた水面清掃工法 | 1586704 | 3615750 | 100ダンプ車10t
KT-150123-VG | FST工法 | アンカーピンニング部分エポキシ樹脂注入工法(振動ドリル、従来ノズル使用) | 17100 | 11200 | 1㎡
KT-150124-VR | 見張奉行 | 構造物台帳、図面、点検調書のファイルのコピーを現場に持ち出し点検結果を確認 | 802750 | 1123010 | 10橋
KT-150125-VR | 表土肥料の流亡を抑制する環境資材 | 表土肥料の流亡抑制効果のない堤防芝養生工 | 51350000 | 840000 | 10000m2
KT-150126-AG | ナイロンカッター刈払機 | 金属刃標準装備刈払機 | 49295.2 | 69148.8 | 1000㎡
KT-160001-VR | 防雪看板「風太郎」 | 工事立看板 | 9000 | 2500 | 1枚
KT-160002-AG | アーバンライナー工法 | 躯体を鉄筋コンクリートで構築する圧入式オープンケーソン工法 | 49500000 | 51000000 | 1基
KT-160003-AG | W・J・P除去工法 | 壁面をサンダーにて削り取る工法 | 69445400 | 70880600 | 1487㎡
KT-160004-AG | 硬化発現性に優れた2成分形アルコール型シリコーンシーラント(SE990F) (JWWA溶出試験適合品) | 2成分形アミノキシ型シリコーンシーラント | 2115 | 2234 | 1m
KT-160005-VE | SnapChamber電子小黒板アプリ(スマートデバイス用) | 物理黒板使用した写真撮影及び手入力による写真整理業務 | 225960 | 437650 | 1ヶ月
KT-160006-VE | NDシステム | 先行手すりを含む枠組足場 | 3002424 | 3809774 | 1000㎡
KT-160007-VE | セーフティコーンシリーズ | 硬質性PVC製ロードコーン | 657182 | 757182 | 100本
KT-160008-VE | 布板ずれ防止治具「エスプレート」 | 番線による緊結固定 | 86400 | 111600 | 1000箇所
KT-160009-VR | 耐疲労性向上溶接材料および施工法 | グラインダによる止端処理 | 29834 | 76032 | 100m
KT-160010-AG | プレキャスト支圧壁バックロック工法 | 現場打ちコンクリート支圧壁 | 1305994.2 | 656525.64 | 12m3
KT-160011-AG | バイオターフ | 石油由来ポリエチレン人工芝 | 1050000 | 1100000 | 100㎡
KT-160012-VE | コンクリート添加剤『FD-15』 | ビニロン繊維を使用したコンクリート添加剤 | 747200 | 784000 | 32m3
KT-160013-VE | KYビーム | ソーラー蓄電池LED警告灯 | 38152 | 34152 | 1台
KT-160014-AG | 大型土のう袋詰機「クイックホッパー」 | 単管パイプを組み立てた製作枠(単管工法) | 395564 | 646362.72 | 200袋
KT-160015-A | リアルタイム情報共有システム(Uメイト・U-BOX BT) | 固定定点カメラシステム | 499900 | 402653 | 1年
KT-160016-VE | 橋梁点検ロボットカメラ | 橋梁点検車を用いた目視点検 | 131870 | 262183 | 900m2
KT-160017-AG | 石膏系土壌改質材 タイガージプハード | セメント系改質材 | 4187820 | 2586920 | 1000m3
KT-160018-A | K-gen工法 | 一般鋼矢板を用いた基礎下への囲い込み工法 | 2947291 | 6111080 | 80㎡
KT-160019-VE | 黒球式熱中症指数計「熱中アラーム」TT-562(ST) | 固定型(定点観測)で使用するWBGT計 | 9800 | 29000 | 1個
KT-160020-AG | シーエスパイル工法 | 掘削置換工法 | 1734600 | 2696600 | 500m3
KT-160021-VE | 移動式クレーン搭載用エコモード、燃料消費モニタシステム | エコモード、燃費モニタ未搭載の移動式クレーン | 87952.32 | 89741.6 | 1台・日
KT-160022-AG | クレーショック工法 | 地上からの薬液注入工法 | 24115997 | 34773154 | 30m
KT-160023-AG | 放送・映像機能付スマートフォン型トランシーバー | トランシーバー | 140000 | 288100 | 1セット
KT-160024-AG | 無足場4脚走行単管削孔機による削孔工法 | 足場施工と軽量ボーリングマシーンによる工法 | 5450580 | 13462920 | 300本
KT-160025-AG | アクリルゴム系屋根用遮熱塗膜防水工法「アトムレイズ サーモJS工法」 | 公共建築工事標準仕様書及び公共建築改修工事標準仕様書に記載されたJIS A 6021ウレタンゴム系材料を使用したX-1(絶縁工法) | 2672331.5 | 2669763.5 | 300㎡
KT-160026-AG | トンネル導水内装工法(R-エコ導水内装(RDN)工法) | 導水シートと内装板の設置による導水対策工法 | 1905684 | 2234207 | 100㎡
KT-160027-AG | エコクレイウォールⅡ工法(ECウォールⅡ工法) | ソイルセメント地中連続壁工法(TRD工法) | 211428350 | 236949208 | 10000m2
KT-160028-VE | GU(ジーユー)ブロック置式タイプ | 現場製作 単独基礎 | 199353 | 53320.3 | 10m
KT-160029-AG | SRP工法(STATIC REFUSE PRESS) | 重錘落下締固め工法(動圧密工法) | 303620000 | 129238200 | 10000m2
KT-160030-VE | デジタルプリンタブル及びフレキシブル高輝度プリズム反射シート | カプセルレンズ型再帰反射シート | 200504.6 | 271961.7 | 10m2
KT-160031-AG | トンネル覆工コンクリート給水養生工法・ウエットフォーム | 乾燥収縮低減剤 | 7761205 | 13600000 | 1000m
KT-160032-VE | セレキュアモイスト | 繊維系の養生マット | 30120 | 70500 | 100㎡
KT-160033-VE | BeingCollaboration PM | 「土木工事の情報共有システム活用ガイドライン」の仕様に準じた情報共有システム | 351118.82 | 485616.6 | 1工事
KT-160034-VE | GAロードマット | 仮設アスファルト舗装 | 1320502 | 1466864 | 400㎡
KT-160035-AG | 工事機械の環境配慮型運転管理システム | 敷地境界での地盤振動の公害振動計による計測、現場監督による口頭での指示 | 719960 | 858080 | 3箇所
KT-160036-VR | 軽量敷板プラボーくんPSK | 敷鉄板 | 259420 | 391780 | 200㎡
KT-160037-VE | 工事等A型看板用ベッド オモリちゃん | プラスチック製注水式重石 | 350990 | 362620 | 100個
KT-160038-VE | アスファルト合材付着防止剤(ナブエース) | 軽油等の鉱物油 | 200.8 | 456.9 | 3L
KT-160039-VR | ザイペックス・液体タイプ 塗布・吹付工法 | シート防水 | 1135530 | 2292000 | 300m2
KT-160040-AG | 屋内位置把握ソリューション | 入坑札を使った入坑管理 | 1171000 | 17800 | 1工事
KT-160041-VE | 路面横断形状測定装置 | レベルと巻尺による横断測量 | 705750 | 1257000 | 10000㎡
KT-160042-AG | カラークスSS-S | 石油樹脂系結合材料 | 701933.68 | 701933.68 | 100m2
KT-160043-VE | バイオハクリX-WB | アルコール系塗膜剥離剤 | 6294000 | 6508000 | 1000㎡
KT-160044-VE | 被膜型コンクリート表面養生剤エムキュアリング | コンクリート養生マット | 62966 | 166998 | 500㎡
KT-160045-AG | 超軽量敷板プラボーくんPSLシリーズ | コンクリート型枠用合板 | 89510 | 185562 | 100㎡
KT-160046-VE | OKヒットパッキン | セパレーターに止水リングを取り付け、Pコーン穴の穴埋め処理は無収縮モルタルで対応 | 346190 | 448500 | 2000個
KT-160047-AG | ハイブリット断熱コーティング材「サーモブロック」 | セラミックを用いた塗料 | 972550 | 1356450 | 300㎡
KT-160048-AG | リブ付きアーチフォーム工法 | 鋼橋RC床版用木製型枠工法 | 2287187.4 | 1191960.54 | 100m2
KT-160049-A | 防爆機能付きガソリンを燃料とする仮設鋼材溶断機 (ペトロカッター) | 燃料タンクに防爆機能が無いアセチレンガス溶断機による仮設鋼材の溶断作業 | 48418 | 118721 | 8000cm2
KT-160050-VE | スマートブレーキ刈払機 | 金属刃標準装備刈払機 | 69386.2 | 69148.8 | 1000m2
KT-160051-AG | 現場地耐力試験システム | 地盤の平板載荷試験 | 5868 | 165000 | 1箇所(試験)
KT-160052-VE | 防水部材内蔵常温収縮形電力ケーブル接続及び端末処理工法 | テープ巻き工法 | 9678 | 20676 | 1接続
KT-160053-AG | サビナガッター | 排水桝と排水管による路面排水 | 4402710 | 4602900 | 60m
KT-160054-AG | 水性無機系防錆材(I・R COAT) | 外面塗替塗装RC-1塗装系仕様 | 702965 | 1141608.7 | 100㎡
KT-160055-AG | ヘテロコア光ファイバー式変位計測センサー「i-Line」 | 孔内傾斜計等の電気方式による移動変形調査 | 2945000 | 3468000 | 1箇所
KT-160056-AG | 重金属処理剤「メタルクリア」 | 掘削除去工法 | 3150100 | 25593540 | 1000m3
KT-160057-AG | iコンスペーサを用いたかぶり厚検査システム | 電磁誘導、電磁波レーダ法によるかぶり厚計測 | 44700 | 260000 | 10㎡
KT-160058-VE | KSボンド | モルタル・コンクリート塗り継ぎ用エポキシ樹脂系接着剤 | 1390900 | 1416825 | 250㎡
KT-160059-VE | USアンカー | 鉄筋径より小さいネジ径のアンカー | 970500 | 1171200 | 100本
KT-160060-AG | コンクリート強度推定器 | テストハンマー(リバウンドハンマー) | 1165160 | 431952 | 1試験
KT-160061-AG | IYO集塵工法 バンニードTM-2 HEPAフィルタ併用システム | 塗膜はく離材による塗膜除去工法 | 628874.32 | 1374000 | 100㎡
KT-160062-AG | フラッシュブロック | 現場で天端や側面に反射板を接着する歩車道境界ブロック | 550833 | 565806 | 100m
KT-160063-A | 傾斜変動監視無線センサーネットシステム | 有線式据置型傾斜計 | 3480000 | 8098000 | 1システム
KT-160064-A | Gブロックドレイン | 排水桝と排水管による排水処理 | 2901030 | 2938359 | 60m
KT-160065-AG | 高輝度蓄光式標識「ルミセーフサイン」 | 内照式標示板 | 2350000 | 3214160 | 10基
KT-160066-AG | LLクリート | 鉄筋かぶりを増厚したプレキャストコンクリート製品 | 801540 | 1211540 | 10m
KT-160067-AG | 中小橋梁のボックスカルバートによる補強工法 | 新規架替え工法 | 52615150 | 70728500 | 10m
KT-160068-AG | 障害波遮断変圧器≪ノイズカットトランス≫ | 耐雷トランス | 201830 | 201830 | 1台
KT-160069-VE | 雑草防止工法 | コンクリート構造物設置工の他に後施工として除草工や舗装欠損部補修工 | 535000 | 597172 | 100m
KT-160070-AG | 山岳トンネルの安全対策・省エネ制御システム「TUNNEL EYE」 | 安全情報(入坑管理、作業環境濃度)と、電気機器(工事照明、換気装置等)の手動管理・制御 | 35987888 | 37763451.9 | 1200m
KT-160071-AG | e-pile next工法 | プレボーリング工法(PHC杭工法) | 13324200 | 16350556 | 20set
KT-160072-VR | 工事測量ガイダンスシステム(測構ナビ3D) | 丁張を掛けて構造物の掘削・据付けを行う技術 | 513200 | 602320 | 100ｍ
KT-160073-A | 特殊保温プレート | 特殊保温プレートを装着していないフィニッシャ | 3356463 | 3346463 | 2300㎡
KT-160074-AG | クールアイランド舗装(CI舗装) | 薄層カラー舗装の景観透水性舗装 | 686439 | 700000 | 100㎡
KT-160075-AG | 水素・エチレン混合ガス圧接工法「ハイドロカット」 | アセチレンガスを使用したガス圧接工 | 735000 | 735000 | 1000箇所
KT-160076-AG | 吊り足場吊りチェーン弛み補正治具「フックタイ」 | レバーブロックを使用し弛み補正を行う技術 | 563700 | 841200 | 3150m2
KT-160077-VE | 超高密度気象観測・情報提供サービス POTEKA | 現場警報用気象監視システム | 700000 | 2092000 | 1箇所
KT-160078-AG | 鋼床版デッキプレートの貫通き裂検査の前処理研磨 | グラインダーによる砥石研磨 | 129200 | 135800 | 100m
KT-160079-AG | 3次元指向性ボアホールレーダシステム | 無指向性ボアホールレーダ | 572148 | 765180 | 1箇所
KT-160080-AG | 粉塵対策型機械切削はつり工法(PPE工法) | 人力はつり工法 | 1204412 | 2233490 | 100m2
KT-160081-AG | アルミ嵌合式両面表示標識板 | アルミ補強リブ標識板 | 3523777.6 | 3518500 | 1基
KT-160082-AG | ハンマードリル用アタッチメント 安全Laku打 | ハンマーによる打込み作業 | 311470 | 484960 | 1000本
KT-160083-AG | Zプラズマ工法 | ガス切断工法 | 18700 | 28350 | 50m
KT-160084-AG | 鉛レス固体潤滑剤分散型無給油軸受 | 鉛含有の固体潤滑剤埋設型無給油軸受 | 166770 | 32760 | 1個
KT-160085-AG | 一般強度領域の中流動～高流動コンクリートに対応する化学混和剤「ヤマソーV1-FT」 | 一般の高性能AE減水剤 | 3273800 | 3089000 | 200m3
KT-160086-AG | コンクリートのブリーディングを低減させる化学混和剤「ヤマソー16NB」 | 一般のAE減水剤 | 3069700 | 3025000 | 200m3
KT-160087-VR | リサイクルゴム製ハンプ<減速くん> | アスファルト盛り上げハンプ | 58475 | 90000 | 3m
KT-160088-VR | FITSA | インパクトエコー法 | 429450 | 460250 | 20測点
KT-160089-AG | 高効率橋梁点検車「バーリンABシリーズ」 | 張出すアウトリガの橋梁点検車 | 4424360 | 4630800 | 10橋
KT-160090-VE | 鋼管杭中掘バイブロ併用工法「NB工法」 | 鋼管・既製コンクリート杭打工(中掘工) | 30940000 | 32090000 | 10本
KT-160091-VE | 再帰反射ボルト装備のガードレール | ガードレール設置工 | 581000 | 581000 | 100m
KT-160092-AG | 3DMC技術を適用した路盤整正機システム | 丁張を基準としたモータグレーダによる路盤工 | 1772578 | 2091810 | 3000㎡
KT-160093-AG | ゆるみ止めボルト・ナット・座金ActiveX(アクティブクロス) | ダブルナット | 16676 | 11534 | 100個
KT-160094-AG | ネイブルシステム頭部定着工 | 頭部キャップ付定着工 | 543800 | 783600 | 100本
KT-160095-VR | ハイドロフィット工法(含浸複合注入工法) | 有機溶剤による密着工法 | 6180 | 10480 | 1㎡
KT-160096-A | コンクリートの打込み管理システム | 人手による状況判断、測定・記録、集計作業 | 1296000 | 990100 | 1打設場所
KT-160097-AG | 半たわみ性舗装用 高強度型超速硬プレミックス材 | 超速硬型浸透用セメント材 | 4261120 | 3568120 | 1000㎡
KT-160098-AG | ポリストロン | 普通コンクリート工法 | 1494140 | 1150000 | 100m3
KT-160099-AG | 無線センサーネット方式土石流発生検知システム | 外付け型のワイヤーセンサー方式テレメータシステム | 13394000 | 16701000 | 1システム
KT-160100-VE | グラスグリッド | 不織布系リフレクションクラック抑制シート | 2204880 | 2024880 | 1000㎡
KT-160101-AG | ベクトル理論Igr(漏電電流抵抗成分)検出TrueR方式 | Igr(注入)方式 | 1618799.72 | 1669998.99 | 1箇所
KT-160102-AG | 粉じん飛散予測システムTOBASAN | 現場専用の気象情報配信サイト(監督者が個人の経験や主観により予測していた) | 38000 | 550000 | 1サイト・1ヶ月
KT-160103-AG | NEO-TAC工法 | 非エア系二液性可塑状型裏込め注入材 | 101203146 | 106443776 | 3000m3
KT-160104-AG | 水門ゲート開閉検出システム | シンクロ発信器 | 1808100 | 4613100 | 1台
KT-160105-AG | CGI工法 | 低改良率セメントコラム工法 | 66880000 | 74250000 | 120m
KT-160106-AG | 遠隔監視システム 遠眼警備隊 | 中央監視サーバーによる遠隔監視システム | 974000 | 9692000 | 1箇所
KT-160107-AG | 多機能防護板ラップバッファー | 管路防護鉄板 | 1080044 | 3393500 | 10m
KT-160108-VE | 鉄筋結束機 リバータイア | ハッカー | 3169017 | 3367397 | 100000結束
KT-160109-VR | 計測統合クラウドサービス【K-Cloud】 | 計測データを人的に回収し、管理する技術 | 416600 | 450600 | 1現場
KT-160110-AG | NHドレーン | 側面透水側溝,とポラコンパイプの併用 | 8700140 | 10976163 | 6000㎡
KT-160111-VE | プロテスターTRシリーズ | 油圧式アンカーボルト引張荷重検査器 | 164396 | 338308 | 8本
KT-160112-VR | 高起振力ハンドガイド振動ローラ | 高起振力未対応のハンドガイド振動ローラ | 47555.46 | 48084.02 | 100㎡
KT-160113-AG | 乾式磁力選別工法 | 重金属汚染土壌の全量を場外の管理型最終処分場等へ運搬処理 | 74218253 | 111763200 | 3000m3
KT-160114-AG | NS衝撃吸収マット | 親綱に安全帯を掛けた安全対策 | 724070 | 64070 | 6m
KT-160115-AG | NRアンカー | 注入式エポキシ樹脂系接着剤を用いたあと施工アンカー | 249730 | 286503 | 100本
KT-160116-AG | MKクリート45 | 補修用モルタルによる打設 | 972600 | 1191000 | 1t
KT-160117-VE | 速乾型鉄筋長期防錆剤「ガード21」 | ポリ塩化ビニル系熱収縮性チューブ | 219660 | 232670 | 100㎡
KT-160118-AG | 根こそぎ切るソー | チェーンソーを用いて人力により伐根 | 937395 | 1202075.2 | 10株
KT-160119-AG | 簡易型非常用発動発電装置(ガス発電式) | ディーゼル発動発電機 | 1800000 | 2000000 | 1台
KT-160120-VE | NJP(エヌ・ジェイ・ピー)工法シリーズ | 高圧噴射撹拌工(二重管工法) | 29486010 | 54656958.9 | 1000m3
KT-160121-VE | 自動運転式内部振動機 | 人為的に電源を操作する内部振動機 | 60892 | 77500 | 202m3
KT-160122-A | Sクリート工法 | 有機系被覆工法 | 480000 | 613000 | 100㎡
KT-160123-VR | 無機接着剤使用の剥落防止工法 | ポリマーモルタル補修工法 | 1693000 | 2243000 | 100㎡
KT-160124-VE | ロードライン マーキュリー ドライサポート工法 | 区画線設置工法(水性路面標示用塗料) | 117167.5 | 124999.5 | 1000m
KT-160125-VR | 酸化被膜工法 | 管更生工法(ライニング工法) | 6000000 | 38354770 | 1棟
KT-160126-AG | ブームトップ中継器システム | 親子間無線通信システム | 641130 | 675700 | 1式
KT-160127-AG | ECS-TP工法 (杭と柱の接合工法) | コンクリート基礎を介した杭と柱の接合工法 | 26717000 | 35093000 | 100ヶ所
KT-160128-VE | 鉄筋用FWカプラー継手【EGジョイント、EG打継ジョイント、打ち継ぎ用Gジョイント】 | ガス圧接継手 | 3038480 | 2334680 | 200箇所
KT-160129-AG | 吸水性が優れた土壌固化材キックコート | セメント系固化材 | 193200 | 375800 | 50m3
KT-160130-AG | FUKOノンジョイントシステム | 無収縮モルタルによる逆打継ぎ部充填工法 | 1343413 | 4100854 | 50m
KT-160131-AG | 再帰反射機能付き電柱締付用樹脂バンド及び留具 | 電柱標識板 | 82700 | 118700 | 100本
KT-160132-AG | 超長尺大口径鋼管先受け工法( LL-Fp工法) | AGF工法 | 59879300 | 61929500 | 45m
KT-160133-AG | モルタル強化ガード | 吹付のり面取り壊し工+モルタル吹付工 | 718665 | 3342929 | 300m2
KT-160134-AG | アングルレーザー墨出し装置 | ロッド・スラントによる測角 | 1934300 | 4098700 | 1020箇所
KT-160135-AG | 高性能無人ヘリロボットによる航空レーザ計測システム 『SPIDER-LX8』 | 有人航空機によるレーザ計測 | 1379552.4 | 1386264 | 1km2
KT-160136-VE | 法面作業構台マルチアングル工法 | 単管パイプ・クランプ及び番線等を用いた足場 | 7616650 | 9683010 | 1000空m3
KT-160137-VR | 分別集水マット【蚊絶滅マット】 | 堆積物処理と薬剤処理 | 1695692 | 6875740 | 6600㎡
KT-160138-AG | Uカットピンニング工法 | Uカットシーリング材充てん工法 | 420000 | 420000 | 100m
KT-160139-VE | 鉛直打継処理シート工法 | 凝結遅延剤工法 | 4825 | 7968 | 1m2
KT-160140-AG | NLG工法 | エア系可塑状グラウト材空洞充填工法 | 23288400 | 26047800 | 600m3
KT-160141-AG | バッテリー式ミニ・クローラクレーン | エンジン式ミニ・クローラクレーン | 9012400 | 6230360 | 1台・1年
KT-160142-VE | ベントナイトを配合した水膨潤性可塑性止水材"クニシール" | 水膨張性ゴム系止水材 | 469200 | 568800 | 300m
KT-160143-AG | ドライアイスを利用したコンクリート洗浄工法 | 高圧水洗工法 | 398464.6 | 448713.75 | 100㎡
KT-160144-A | ケレン塗膜粉じん飛散防止工法(モイストップK工法) | 塩素系塗膜剥離剤による素地調整種別2種相当の塗膜剥離工法 | 652600 | 1065400 | 100㎡
KT-160145-AG | タケモル・ラスモルタル補強工法 | 既存ラスモルタル壁を全面撤去後、サイディングを新設する工法 | 1708062 | 2320408.58 | 100㎡
KT-160146-AG | 寒冷地仕様コンクリート補修材「CR-1000」 | 給熱養生を必要とするコンクリート補修材 | 402923 | 491063 | 0.05m3
KT-160147-AG | 高面圧・コンパクトゴム支承「CRB-Z」 | 積層ゴム支承(サイドブロック・ピンチプレート構造) | 8102370 | 11016065 | 10基
KT-160148-AG | クレーンモード自動切替装置付バックホウ | クレーンモードの手動切替 | 1917932 | 1917932 | 100m
KT-160149-AG | 超高速凝集沈澱装置 AKTi SYSTEM (アクチシステム) | 可搬式角型シックナー | 74745598 | 86570696 | 1セット
KT-160150-AG | FSノンブレイクアンカー | 注入口付アンカーピンニング部分エポキシ樹脂注入工法(既存品の注入口付アンカーピンを使用) | 17100 | 7920 | 1㎡
KT-160151-VE | ポストチェッカーⅡ | 掘削後に目視および超音波厚さ計で行う工法 | 282000 | 376540 | 40本
KT-160152-AG | 防風雪ネット「KINGLIGHT」 | 金属製の防風雪柵 | 8450020 | 9300026 | 100m
KT-160153-VR | ダイナミックレジン ストロンガード工法 | ガラスクロス接着工法 | 3629400 | 4834800 | 300㎡
KT-160154-VR | 接合部・固定部を適正に処理する防草用エクーレ・オーダスを用いた雑草等抑制工法 | 防草シートを接合・固定する固定ピン頭部に貼るシール材として粘着テープを鋏やカッター等で適当な大きさに切断し貼る工法 | 57090 | 66040 | 100㎡
KT-170001-VE | 建設現場向け特殊無線 「HERIMA」 | 規制物による作業範囲設定、交通誘導員による安全管理 | 525900 | 1137500 | 1現場
KT-170002-A | 鋼製型枠止水パネル(止水パン) | 打ち放し合板型枠 | 4833600 | 5667300 | 100㎡
KT-170003-A | JETCRETE(ジェットクリート)工法 | 高圧噴射撹拌工 | 58664590.68 | 98518228.9 | 1000m3
KT-170004-A | CCF「小型コンクリートフィニッシャ」 | 増厚専用コンクリートフィニッシャ(オンレール式) | 6780675 | 7227961 | 500㎡
KT-170005-VE | ロードプラスターK | カットバック系全天候型常温アスファルト混合物 | 365308 | 350308 | 1t
KT-170006-A | ROAD PLATE(ロードプレート) | 敷鉄板 | 66736 | 74596 | 4.5㎡
KT-170007-VE | アンカーボルト引張荷重の一体型試験測定システム(テクノテスターシリーズ) | 油圧シリンダ、反力台などを用いたアンカーボルト引張荷重試験機 | 119200 | 176700 | 3本
KT-170008-A | ヤマノフレーム | 吹付枠工(断面150mm)+枠内植生基材吹付(t=5cm) | 8132000 | 14234232 | 1000㎡
KT-170009-A | モルタル連続練りシステム | 人力によるバッチ練りミキサを用いた製造、供給 | 2980830 | 3173160 | 10m3
KT-170010-A | ネオリング | コンクリート製調整リング | 144243.98 | 185455 | 1箇所
KT-170011-A | ウェザーシンクロシステムで365日点灯する ソーラーLED照明灯 | 悪天候対策として無日照対応日数に応じた蓄電池を搭載したソーラー照明灯 | 4099750 | 5624750 | 5基
KT-170012-A | 走行型3Dレーザースキャナーを用いた現地踏査・測量システム(インフラドクター) | 交通規制を伴うトータルステーションを用いた縦横断測量 | 2826600 | 3839200 | 1km
KT-170013-A | リベットシェーバー FT型 | ジェットタガネ | 1246266 | 1293920 | 100㎡
KT-170014-A | コンクリート躯体防水材「デンカシャガード」 | 防水モルタルの塗布 | 1849700 | 2346500 | 100m3
KT-170015-VR | タフガードクリヤー工法 | エナメル塗膜(有色)による表面保護工 | 4453792 | 5560980 | 300㎡
KT-170016-A | 循環型粉塵低減装置CCS搭載型路面切削機 | 集塵装置の無い路面切削機 | 392296.4 | 387164.4 | 1000㎡
KT-170017-A | 手すり先行 くさび緊結式足場 スカイウェッジ427 | 枠組足場 | 4068600 | 4234000 | 1000掛㎡
KT-170018-A | ベントナイト砕石 NB工法 | ベントナイト混合土 | 664144 | 1271450 | 100㎡
KT-170019-A | 寒冷地仕様コンクリート注入材「リポキシCR-1500」 | エポキシ樹脂系注入材によるひび割れ補修工 | 596003 | 817738 | 100m
KT-170020-A | 含浸系吸水防止材「ポルトガードディープインシラン」 | 多層塗膜による有機系表面被覆工法 | 753960 | 1767210 | 300m2
KT-170021-A | フェンス状積層型油吸着材オイルスイーパー | マット状油吸着材 | 199800 | 148206 | 200L
KT-170022-VE | 広角超高輝度プリズム再帰反射シート | ガラスビーズ型カプセルレンズ再帰反射シート | 45280 | 45280 | 1台
KT-170023-A | Wide Junction | P-P(パイプ-パイプ)継手 | 970088964 | 1552020069 | 1基
KT-170024-A | 自動加熱制御装置 | 手動操作による火力調整技術 | 3362335.04 | 3356335.04 | 2300㎡
KT-170025-A | cyzen | デジカメとPCを用いて手作業で仕分けを行う方法 | 250701 | 332226 | 1セット
KT-170026-A | L-スピンコラム工法 | 高圧噴射撹拌工法(多孔管工法) | 18326734.24 | 61888800 | 100m3
KT-170027-A | 簡易車両検知連動システム | 作業員が、交通状況を判断し、現地でLED表示板の文言を手動で変更 | 1339000 | 3714200 | 1箇所
KT-170028-A | TICS(Traffic Information Control System) | 作業員によるLED表示板の制御 | 4758900 | 12126100 | 5箇所
KT-170029-A | High Road Da Terra | 排水桝と排水管 | 6013000 | 7308000 | 100m
KT-170030-VE | 杭・地盤改良施工情報可視化システム【3Dパイルビューアー】 | 施工現場内において人による計測、誘導、監視 | 1039010 | 1405980 | 600本
KT-170031-VR | つる性雑草侵入防止工法(つるガード工法) | 機械除草(肩掛け式) | 913405 | 732000 | 100m
KT-170032-A | フェンス穴付L型擁壁 | プレキャスト擁壁と基礎用のコンクリートブロックを別に設けて対応。 | 6065000 | 5819000 | 100m
KT-170033-VE | SL看板用プロテクター『エア・ブロック』 | スポンジ製等のSL看板用プロテクター | 5000 | 1500 | 1枚
KT-170034-VE | 3Dテクノロジーを用いた計測及び誘導システム | トータルステーションとレベルによる計測及び手作業での管理 | 38613.48 | 41393.8 | 380㎡
KT-170035-VE | メタルジョイント KC-A、YC-A | 鋼製フィンガージョイント | 5298982 | 6504520 | 10m
KT-170036-A | 建築土木点検タブレットシステム SINQA | 現場で紙図面にペンで調査情報を記入。さらに事務所でその情報をCAD図面に入力。 | 337215 | 577283 | 2500㎡
KT-170037-A | アイスフリー | 通常歩道用舗装 | 718000 | 678000 | 400㎡
KT-170038-A | スーパーOKコン | セパレーターに止水リングを取り付け、Pコーン穴の穴埋め処理は無収縮モルタルで対応 | 612100 | 709400 | 2000個
KT-170039-A | 仮設トイレ内に光触媒を施す技術「あらうれし」 | 仮設トイレ清掃 | 124400 | 240159 | 1棟
KT-170040-A | スーパーダッシュバッグ(土砂不要で圧縮保管可能な瞬間土のう) | 土砂詰めによる土のう | 154950 | 49196 | 100袋
KT-170041-A | ガッチリ浸透プライマーW/ガッチリ浸透プライマー寒冷地 | 脆弱層のケレン後、モルタル接着増強剤(吸水調整剤)の塗布 | 540500 | 858400 | 300㎡
KT-170042-A | 内側取手付土嚢袋 | フレキシブルコンテナバッグ | 391930.3 | 660555.26 | 200袋
KT-170043-A | モバイルモニター「イージーMモニター」 | 現地点検 | 3300000 | 1600000 | 1構造物
KT-170044-A | 浅深4軸工法 | 軟弱地盤処理工(スラリー攪拌工二軸施工) | 9203710 | 20790288 | 2200m3
KT-170045-A | ハングユニットR | 手摺先行型枠組足場 | 377775 | 391578 | 100㎡
KT-170046-A | 密閉ゴム型コンパクト可動固定支承(HPB) | 密閉ゴム支承板支承 | 3155537 | 4711416 | 4基
KT-170047-A | プラスチック製雨水貯留浸透槽「パネケーブ/システムパネル」 | プレキャストコンクリート製貯留槽 | 11511600 | 16710000 | 300m3
KT-170048-A | 縦取り機を使用したコンクリート舗装 | 横取り供給方式によるコンクリート舗装 | 297480000 | 285960000 | 40000㎡
KT-170049-VR | 車両飛び込まれ警告システム「ドレミ」 | 保安柵を活用した車線規制 | 31364 | 30299 | 1現場
KT-170050-VE | ネオプラボード | 金属製敷板 | 216633.6 | 342148 | 50㎡
KT-170051-VE | 衝突軽減システム付バックホウ | 衝突軽減システム未搭載型バックホウ | 59800 | 52400 | 300m3
KT-170052-A | 防草材 ボーソーシールPLUS | 道路除草工 | 1435385 | 2382132 | 1000m
KT-170053-A | ファイバーショット工法 | 吹付法面取壊し工+モルタル吹付工 | 13603000 | 23065575 | 1000m2
KT-170054-A | ベルキャップF | ロックボルト工の頭部を頭部保護キャップで覆う頭部処理 | 853100 | 854800 | 100本
KT-170055-A | 可動式・ソフトライジングボラード | 人手による鋼製のA型バリケード | 11470000 | 6603000 | 5基
KT-170056-A | CABA工法 | ポリウレタン樹脂塗料等による補修塗装 | 1850991 | 921200 | 100m2
KT-170057-VR | 道路舗装ひび割れ解析サービス(市販ビデオカメラ版) | 専用の測定車両による路面性状調査 | 1099020 | 1483270 | 100km
KT-170058-A | 繊維補強超速硬ポリマーセメントモルタル「リフレモルセットSF」 | 超速硬コンクリート用パック詰め | 707716.6 | 1158577.4 | 20m2
KT-170059-VE | 重機接触防止全周囲監視モニター装置パノラマビュー | 後方カメラで確認 | 642300 | 217500 | 1セット
KT-170060-A | CFパネル工法 | 鋼板巻き立て工法 | 8565000 | 9034000 | 100m2
KT-170061-A | 湿潤面対応急速硬化補修材 | エポキシ樹脂系断面修復材 | 434853.6 | 448094.65 | 0.05m3
KT-170062-A | 光給電カメラシステム | 従来式CCTVカメラシステム(光有線方式) | 2887800 | 5290000 | 1局
KT-170063-VR | 多機能路面性状測定システム | 人力による路面性状調査 | 3829736 | 83577705 | 100km
KT-170064-VE | 移動体計測技術を用いたUAV空中測量システム | 標定点設置によるUAV空中写真測量システム | 9532.8 | 18077 | 7000㎡
KT-170065-VE | 錆転化処理剤・鉄筋防錆剤「ラストクエンチ」 | 錆びた鉄筋にケレン作業を施した後、防錆剤を塗布 | 93620 | 171430 | 100㎡
KT-170066-VE | 尿素SCRシステム搭載型油圧ショベル | SCR未搭載型油圧ショベル | 57600 | 51900 | 300m3
KT-170067-A | 符号化多チャンネル地中レーダーシステム | 車両搭載型地中レーダー(多チャンネル) | 5325573 | 5493858 | 20km
KT-170068-VE | クラウド対応型3次元マシンコントロールシステム 3D-MC | MC(マシンコントロール)及び人による現場管理 | 45851.19 | 52817.7 | 380㎡
KT-170069-VE | スキャナー 一体型トータルステーションによる施工管理 | 管理断面からの出来形管理、平均断面法による体積計算 | 189820 | 385796 | 5000㎡
KT-170070-A | ポストウィングシリーズ | 既設の視線誘導標等の更新 | 990000 | 2313000 | 100本
KT-170071-A | 振動ローラーコンパクター | 法面バケット | 931160 | 1388980 | 3000㎡
KT-170072-A | マグネシウム含有亜鉛末塗料「マザックス」 | 亜鉛アルミ系亜鉛末塗料 | 222900 | 279000 | 100㎡
KT-170073-VR | プロファイラーと路面撮影装置を用いた道路維持管理システム | 路面性状測定車による定期点検 | 1359750 | 2151650 | 100km
KT-170074-A | LDB-500 | 落石防護柵付き重力式擁壁 | 27207072.34 | 24980693.12 | 60m
KT-170075-A | 深層空洞対応マルチチャープレーダ | 路面下空洞探査車 | 18706296 | 17681245 | 100km
KT-170076-VE | 通信一体型現場監視カメラ「G-camシリーズ」 | ネットワークカメラと有線端末による監視 | 437914 | 1261800 | 12ヶ月・台
KT-170077-A | ロール形状を有する炭素繊維シートを用いた鋼管柱脚部補修・補強工法 | 鋼板を溶接する当て板補強工法 | 532669.4 | 629798.6 | 10基
KT-170078-A | 防錆プライマー「Liq-Fiber」 | エポキシ樹脂系塗料による防錆塗装 | 5279000 | 7363000 | 1000m2
KT-170079-A | DM蓄光反射道路鋲 DMLM90 | LED及び反射材複合型道路鋲 | 162058 | 287058 | 50個
KT-170080-VE | IMUセンサーを用いたマシンコントロールシステム | スロープセンサーを用いたマシンコントロールシステム | 20426 | 24473.8 | 380㎡
KT-170081-A | チタンワイヤーセンサー | 照合電極 | 489040 | 999040 | 10箇所
KT-170082-A | フジミン吹付工法 | 植生基材吹付工 | 4038000 | 3750000 | 1000㎡
KT-170083-VE | ご安全にモニター／ご近所様モニター | 金属製の看板 | 686720 | 314900 | 6ヶ月
KT-170084-A | ドローン自動航行アプリ「Drone-ize×YDN PRO」 | 人によるドローンの計測作業及び帳票作成 | 14880.5 | 29863.4 | 10000m2
KT-170085-VR | スマートフォンによる簡易路面性状評価システム「DRIMS」 | 路面性状測定車を用いた路面評価技術 | 819890 | 4616241 | 100㎞
KT-170086-A | EG定着板工法 | 標準フック定着工法 | 2317300 | 2434400 | 100本
KT-170087-A | GMS3(三次元地中レーダ探査モバイルマッピングシステム) | 牽引型地中レーダ探査システム | 3049186 | 3357457 | 20km
KT-170088-VR | 紫外線硬化型FRPシート「e-シート」 | 鉄板溶接による補修 | 229674.2 | 268880.4 | 3㎡
KT-170089-A | ロードビジュアライザー(車載型路面下空洞調査システム) | 牽引型路面下空洞探査システム | 843900 | 866100 | 20km
KT-170090-VE | 東興式ライフラインメッセンジャー | リトラクタ方式 | 200900 | 183800 | 1箇所/人
KT-170091-A | 高圧ガスを使用しない孔内載荷試験装置AUTOLLT2 | LLT孔内載荷試験装置 | 85300 | 46300 | 1回
KT-170092-A | Hyper(ハイパー)桟橋 | 大型H形鋼(SS400材) | 33417455 | 44343176 | 480㎡
KT-170093-A | 3Dトンネルレーザー計測システム | 現場での作業員による紙ベースのスケッチおよびそのスケッチを基にしたCADトレース | 2222997 | 2794858 | 200000㎡
KT-170094-A | ハイグリップ・メタルバンド | 膨張材の使用によるひび割れ抑制 | 141752 | 420000 | 100m
KT-170095-VE | 凹道埋たろう | カットバックアスファルト系常温混合物 | 430300 | 350500 | 1t
KT-170096-VE | 傾斜測定管理システム「チルトウォッチャー」 | 下振りを使って傾斜量を求める作業 | 816890 | 1024020 | 1観測点
KT-170097-VE | WSシステム-TR | ラバーコーン等による作業範囲の明示と誘導員の配置 | 5017160 | 3816360 | 180日
KT-170098-VE | パイリング・メジャーメント工法 | 検尺ロッドとトランシットによる精度管理 | 334500 | 594500 | 10本
KT-170099-A | カメラアイ | センサワイヤによる舗装高さ制御技術 | 94000 | 163940 | 400m
KT-170100-VE | ブルドーザ敷均しガイダンスシステム(GeoLevel) | オペレータが丁張りを見ながらブルドーザを操作する技術 | 4198000 | 4617560 | 20000m3
KT-170101-A | BUウォール工法 | 仮桟橋工 | 397574.6 | 1055097.9 | 6m
KT-170102-A | プロテスターTLシリーズ | センターホール型鉄筋アンカー引張試験機 | 143748 | 170130 | 3本
KT-170103-VR | ひび割れ自動検出システムを備えた路面性状自動測定装置(CHASPA) | 路面性状自動測定装置 | 2476480 | 3278480 | 100km
KT-170104-A | 地中レーダー探査による舗装内部調査技術 | 1側線での地中レーダ探査 | 1071796 | 4620000 | 600m
KT-170105-VR | スマホで路面性状計測(バンプレコーダー) | 3mプロフィールメータ(人力けん引) | 118450 | 1379780 | 100km
KT-170106-VR | 生活道路健康診断サービス | 目視による点検 | 5000000 | 125000000 | 100km
KT-170107-A | SPシステム | 先行手すりを含む枠組足場 | 2912700 | 3364600 | 1000掛㎡
KT-170108-A | 有機酸バイオ系地盤改良材「コーンα」BP | 高炉セメントB種 | 203000.2 | 215137 | 100m3
KT-170109-VR | 簡易IRI測定装置「STAMPER」 | 専用測定車両による路面性状調査 | 790085 | 1578869 | 100km
KT-170110-A | 土壌改良材DWファイバー | 無機質資材(パーライト等)による土壌の物理性改善 | 184219.64 | 200719.64 | 100㎡
KT-170111-VR | 油圧ショベル用2Dマシンガイダンスシステム「iDig」 | オペレータや計測員の目視 | 42600 | 92300 | 300m3
KT-170112-A | ロメンキャッチャーmulti 路面性状および路面下空洞の一体型同時調査システム | 路面性状自動測定技術および地中レーダ探査(車載型による路面下空洞調査) | 10728989 | 19693475 | 100km
KT-170113-VE | バイオエコサンクネット | 石油由来ポリエステル袋型根固め工法用袋材 | 208031.13 | 208031.13 | 10個
KT-170114-A | 気中連続運転型水中ポンプ | 遠心式渦巻式水中ポンプ | 6219792.8 | 4432718.16 | 1機場
KT-170115-A | 外層付水道配水用ポリエチレン管『サンプロテクト』 | 水道配水用ポリエチレン管の現場での被覆工事 | 281380 | 533958 | 50m
KT-170116-A | スカイアジャスター180 | 建わく用脚柱ジョイント | 5047460 | 5372400 | 1000掛㎡
KT-170117-A | 建設機械ナビゲーションシステム(Kenki Navi) | 人員の手入力による建設機械等の稼働状況を記録し整理 | 881900 | 1593500 | 10台
KT-180001-A | 土壌・地下水の油汚染自動浄化工法(3N注入工法) | 土工(掘削除去+汚泥廃棄物処理+清浄土埋め戻し) | 3817800 | 10234206 | 300m3
KT-180002-A | TFバリア | ポケットのある重力式擁壁 | 14776754 | 21424500 | 60m
KT-180003-A | 全天候型常温合材(ロードケア) | カットバックアスファルト系の常温合材 | 348404 | 287924 | 1t
KT-180004-A | シラン系含浸材とシラン・シロキサン系表面塗布材を併用した、コンクリート表面処理材 | 含浸工(シラン系含侵材の単層構造処理材) | 3266820 | 3020070 | 1000m2
KT-180005-A | バリオコラム無セパレータ工法 | 在来型枠による橋脚構築工法 | 6544800 | 7391193 | 100橋脚
KT-180006-VE | クラウド型環境センサー『WEATHERY：ウェザリー』 | 有人による温湿度、風速計測及び現場監視 | 337800 | 6153072 | 12ヶ月
KT-180007-VE | タックファインSQ工法 | タックコート用アスファルト乳剤PKM-T | 2742000 | 2752000 | 1500m2
KT-180008-A | 暗渠集排水管「MPDパイプ」 | 高密度ポリエチレン管等の有孔管および砕石 | 4922740 | 506950 | 100m
KT-180009-A | 建設機械用自動給脂装置 | 手作業によるグリスアップ | 900000 | 1641276 | 6台・年
KT-180010-A | 路面下探査システム(ロードエスパー3D) | エアカップル型アレイアンテナ | 17091000 | 17091000 | 100km
KT-180011-A | ハイクロスロープ(HX) | JIS G 3525 に規定されるワイヤロープ | 38150 | 50940 | 1作業
KT-180012-A | フィンガーフレックスジョイント | 弾性シール材を用いた鋼製フィンガージョイント | 6203765.8 | 7101646.8 | 7.2m
KT-180013-A | クルーガーカッター工法 | 矩形開削型マンホール蓋取替工法 | 118734.5 | 83571.35 | 1箇所
KT-180014-A | 建機・特車用周囲確認サポートシステム | オペレータの目視 | 53500 | 52900 | 300m3
KT-180015-A | トータルステーション連動型高精度ポジショニング地中レーダ探査システム | レーダ測定実施前に測線測量を必要とする地中レーダ探査 | 6758492 | 9733435 | 10km
KT-180016-A | シート式WS(アタッチメントタイプ) | 金属製の止水板(脱着式) | 1490000 | 1740000 | 1箇所
KT-180017-A | RTK-GNSS連動型高精度ポジショニング地中レーダ探査システム | レーダ測定実施前に測線測量を必要とする地中レーダ探査 | 6639947 | 9733435 | 10km
KT-180018-VE | ダンプトラック用アスファルト合材温度測定器 昇らーず温度計 | ダンプトラックの荷台に昇り、温度計で測定。 | 88788 | 63031 | 10台
KT-180019-A | サラサクリーン | 生石灰による残土処理 | 1666480 | 242880 | 100m3
KT-180020-A | ファスト・アス | 樹脂系路面補修材 | 308295 | 413295 | 30m2(施工厚5mm)
KT-180021-A | エコラロック | クラッシャーラン | 54154.91 | 103684.91 | 100m2
KT-180022-A | 注水併用エアクーリング工法 | 常温によるエアクーリング工法 | 526495 | 327025 | 1回打設
KT-180023-VE | 荷重判定装置 LOADRITE(ロードライト) | 重機オペレータの目視判断 | 11215000 | 11334000 | 6000m3
KT-180024-A | けい酸リチウム系混合型表面含浸材「RCガードCE TYPE-Li」 | 表面被覆工法 | 3500000 | 12500000 | 1000㎡
KT-180025-A | プロコンシートコンクリート工法 | 従来型の合板型枠工法 | 743332 | 850000 | 200㎡
KT-180026-A | Rアンカー | エポキシ樹脂を用いた施工および母材のはつり、ボルト切断による撤去 | 537228.75 | 1625387.15 | 100本
KT-180027-VE | 3DMC(ホルナビ+PLUS)搭載型バックホウ | 3DMC未搭載型バックホウ | 90500 | 94050 | 300m3
KT-180028-A | J・ミックス | 浸透トレンチ(単粒度砕石) | 4602400 | 5662000 | 100m3
KT-180029-VE | センチメートル級精度の対空標識「エアロボマーカー」 | トータルステーションによる測量 | 396038 | 1901096 | 0.25km2
KT-180030-VE | スマートデバイス用 デジタル野帳アプリ | 紙の野帳にペンで書き込み、デジカメで写真撮影、事務所に戻ってパソコン作業 | 175340 | 289746 | 1セット
KT-180031-A | 水中3Dスキャナーによる水中構造物の形状把握システム「i-UVS(Intelligent-Underwater Visualization System)」 | 潜水士による目視点検 | 1141800 | 1797040 | 1000m2
KT-180032-A | バルーンジャッキ(SBJ・KBJ) | 土木工事用油圧ジャッキ | 1776565 | 2368800 | 5基
KT-180033-A | 亜鉛防食材料 | 溶融亜鉛めっき | 11263250 | 10400000 | 1km
KT-180034-VE | ワイヤレス沈下センサー「ワイモス」 | レベルと標尺を使用して水準測量する方法 | 1217500 | 3401260 | 10測点
KT-180035-A | ハイグレコン | 鋼材かぶりを増厚したコンクリート製品 | 714400 | 894400 | 10m
KT-180036-A | 梯子式 クライマードリル工法 | 仮設足場とスキッド型削孔機による削孔 | 3931686 | 7734552 | 80本
KT-180037-A | ICECRETE(アイスクリート)工法 | 高圧噴射撹拌工 | 163391954 | 25863310 | 150m3
KT-180038-A | Geoベルト | 現場吹付法枠工 | 12742630 | 21958150 | 1000m2
KT-180039-A | 泥水二次処理剤自動添加システム | 泥水式シールド工法の二次処理剤を手動添加する方法 | 251520030 | 273597830 | 35186m3
KT-180040-A | エコクロム | 六価クロム溶出低減型固化材 | 5902000 | 6622500 | 1000m3
KT-180041-A | 除草と同時に堤防計測できるシステム、 CalSok(刈測) | 除草工及びMMSによる堤防地形計測 | 4798345 | 4233522 | 10km
KT-180042-A | 高温水ブラスト洗浄工法「エコロビーム」 | ハクリ剤+高圧洗浄機 | 59415 | 137875 | 10m2
KT-180043-VE | クラウド計測システム 『クラウド16』 | 複数のロガー機器を組み合わせて人員による管理 | 437750 | 514950 | 1セット
KT-180044-A | 危険喚起システム | 転圧機械の運転手による目視確認 | 3439252 | 3369772 | 2300㎡
KT-180045-A | クイックスマートコンストラクション | 丁張り等の補助員を伴う土工作業 | 134618.4 | 146058.4 | 180m3
KT-180046-A | 鋼橋CIMモデリングシステム (BeCIM/MB) | 市販CADを使ったCIMモデルの作成 | 716500 | 1057000 | 1橋
KT-180047-A | シグナルワッシャー | ロックボルト軸力計 | 118817 | 744147 | 1断面
KT-180048-A | 無機系注入方式 サイズミックエコフィラー | エポキシ系樹脂のあと施工アンカー(現場調合型) | 266878 | 269525 | 100本
KT-180049-A | &ANDPAD | 監督と作業員の電話や対面による連絡調整 | 543353 | 588120 | 1ヶ月
KT-180050-A | SDM-Fit工法 | スラリー撹拌工 | 50806939 | 80910859 | 10000ｍ3
KT-180051-A | クロラントラニリプロールを用いた防虫管理 | 合成ピレスロイド系殺虫剤を用いた防除 | 120754.2 | 227699.6 | 1000㎡・年
KT-180052-A | 道路不具合検出システム | 専用測定車両と目視による検出 | 1592392 | 2110134 | 100km
KT-180053-A | ラムサス工法(分解回収型推進工法) | 泥濃式推進工法(中大口径推進方式) | 73297042 | 80173503 | 374.18m
KT-180054-VE | 安全機能と低燃費機構搭載型Cat油圧ショベル | 作業範囲制限機能と燃費低減機構のない油圧ショベル | 28287 | 29034 | 500m3
KT-180055-A | ハイブリッドフォアパイリング | 長尺先受け工 | 99327000 | 118352900 | 90m
KT-180056-A | リラクスファルトHT舗装 | ポリマー改質アスファルトⅡ型舗装 | 350500 | 226800 | 100m2
KT-180057-A | ラムサスS工法(長距離推進工法) | 泥濃式推進工法(吸引排土方式) | 61849700 | 62734757 | 224.82m
KT-180058-A | リバーライズストーン工法 | 練積みによる石積工 | 3240902 | 2158980 | 100m2
KT-180059-A | 線状流電陽極方式電気防食工法 | 亜鉛シート方式電気防食工法(面状流電陽極方式) | 31251896 | 41498366 | 300㎡
KT-180060-A | 全自動配管集中管理システム オクトパス | 人力の配管移動による覆工コンクリート打設 | 1695435 | 1634267 | 10.5m
KT-180061-A | センター横ビーム型歩行者自転車用柵(P種) JC | センター横ビーム型歩行者自転車用柵(P種) | 791000 | 791000 | 100m
KT-180062-A | 油圧蓄圧式油圧ショベル | 油圧蓄圧システム未搭載型油圧ショベル | 47000 | 42800 | 150m3
KT-180063-A | 多段式非火薬破砕剤「ロックラック(ROCKRACK)」 | 静的破砕剤 | 1049218 | 2217850 | 100m3
KT-180064-A | ポリウレア樹脂(ライノ・エクストリーム)を用いた道路橋・伸縮装置の防水補修工法 | 弾性シーリング材充填工法 | 466400 | 1926100 | 10m
KT-180065-A | バースター工法 | ブレーカー工法 | 9925300 | 3476200 | 100m3
KT-180066-A | 移動式防音ゲート | 騒音対策として防音シートで覆った枠組足場 | 68000 | 146510.01 | 10m
KT-180067-A | プレキャスト埋設型枠SRフォーム | 現場打ち型枠工法 | 2126388 | 2128200 | 100㎡
KT-180068-A | 低消費電力薄型内照看板 | 商用電源又は発動発電機によるAC電源と蛍光灯を使用した内照式標識 | 53550 | 89906 | 1台・30日
KT-180069-VR | 回転式打音診断支援システム(S-SJ) | 点検ハンマーによる打音点検 | 61502 | 80850 | 1500㎡
KT-180070-A | 次世代型ビーコンを利用した屋内作業員の可視化による現場管理システム | ICタグを用いた入退場管理 | 3931000 | 5540000 | 1年
KT-180071-A | 先行天端沈下計 | 作業員の目視 | 1816900 | 161575 | 10m
KT-180072-A | 河川・ダム点検を効率化・高度化する水中点検フロートロボット | 有人船によるシングルビーム深浅測量 | 5463971 | 9994401 | 1km2
KT-180073-A | ヘリコプタによる航空レーザー深浅測量(ALB)を用いた定期縦横断測量 | 音響測深機を用いた深浅測量 | 6554058 | 20084850 | 20km2
KT-180074-A | インバート変位計 | 地中変位計による計測 | 863200 | 1726200 | 1台(期間:3ヶ月)
KT-180075-A | S&SD drain 舗装浸透水排水装置 | 溶融亜鉛メッキ水抜き管 | 18828 | 20688 | 1個所
KT-180076-A | 地中電線の掘削簡易化 | 情報ボックス工におけるバックホウおよびトラックによる溝掘削工法 | 41500 | 106210 | 50m3
KT-180077-A | セルガード | ポリマーセメントモルタルによる補修 | 4210700 | 4310700 | 5m3
KT-180078-A | ベルサコート コーティング工法 | 超速硬化ウレタン吹付け工法 | 2877300 | 2880000 | 300㎡
KT-180079-A | スクリュー型拡底式アンカー工法 | 接着系アンカー | 59510 | 62396 | 100本
KT-180080-A | PC-Rev工法 | グラウト再注入工法 | 867500 | 723530 | 10箇所
KT-180081-A | 障害物検出3Dステレオカメラ「Visionaryシリーズ」 | オペレータと作業員の目視 | 56650 | 75200 | 1日
KT-180082-VE | 緊急停止装置 | 運転手による目視確認 | 3221386 | 3210586 | 2300㎡
KT-180083-A | けい酸塩系含浸コンクリート防水保護材「エバープロロング」 | けい酸塩系表面含浸保護材 | 1170000 | 1350000 | 300㎡
KT-180084-A | 移動式発破防護バルーン | 発破時に特段の防護を行わない工法 | 1400393272 | 1421091000 | 3000m
KT-180085-A | セグメントカバー(マク助) | ブルーシート | 55404 | 3116 | 1箇所
KT-180086-A | 自動省電力モードを搭載した保安灯 | 自動省電力モードを搭載していない保安灯(フラッシュアローⅡ) | 171528 | 209208 | 3台
KT-180087-A | 有害物質拡散抑制材料である重金属イオン吸着シート「コスモフレッシュNANO」 | 遮水シートを敷設し、土壌からの浸出水を水処理施設に集めて浄化する工法 | 523806 | 656915 | 130m2
KT-180088-A | DMチューブ | 火薬を1本毎に装薬 | 630489 | 685289 | 1m
KT-180089-A | 樹脂製ネットによるイタドリ等の生育抑制手法 | 除草、法面整形工、抜根、植生 の併用 | 183306 | 241518 | 100㎡
KT-180090-VE | 土木用鉄筋結束機「ツインタイア」 | 手動工具のハッカーと両手指での結束作業 | 84080 | 159605 | 10000結束
KT-180091-A | タフコンクリートクリアテープ | 散水養生 | 71609 | 91017 | 100㎡
KT-180092-A | Underground Three-dimensional Visualizing System (地下三次元可視化システム) | 探査車(7CH)による調査及びハンディ型レーダ調査 | 951229 | 1348887 | 20km
KT-180093-A | リブ付裏面導水シート リムド | 裏面導水シート(軟質塩ビシート) | 17228 | 17170 | 10m
KT-180094-VE | 結露防止シート「G-ブレス」 | シリカゲルを用いた吸湿剤 | 10606 | 180605 | 10台・年
KT-180095-A | ホウ酸ーケイ素化合物系防蟻剤ーSB | 塗装工事(ホウ酸系防蟻剤使用) | 322600 | 316814 | 100m2
KT-180096-A | 仮設道路用マット「Nコラムマット」 | 敷鉄板 | 8242800 | 1946400 | 1000m2
KT-180097-VE | 超音波警報センサー・パノラマOプレミアム | 後方カメラによる確認。 | 107522 | 215350 | 1セット
KT-180098-A | ポーラスショット工法 | 吹付枠工と割石等による開放型中詰工 | 9062268.7 | 19947900 | 1000m2
KT-180099-A | タフネスジョイント工法 | 耐震用ゴム製可撓継手 | 521540 | 2106360 | 10m
KT-180100-A | アイ・マーク工法 | 高圧噴射撹拌工 | 537469 | 1109048 | 10本
KT-180101-A | カルシウム付与剤併用型表面含浸工法「プラスCa」 | 表面被覆工法 | 4750000 | 12500000 | 1000㎡
KT-180102-A | アルシオール・リフレクション | 内照式誘導表示板 | 6669000 | 12129030 | 18台
KT-180103-A | IHウエルド工法 | 熱風溶着工法 | 39500 | 40100 | 10㎡
KT-180104-VE | 再帰反射テープ付ネットフェンス | 通常のネットフェンス | 10060 | 9685 | 50m
KT-180105-A | 高照度直管形LED照明 | 直管形LED照明 | 19475 | 25520 | 1本・10年
KT-180106-A | 鋼板欠損探査装置 | 超音波厚さ計による板厚測定 | 701916 | 805900 | 100本
KT-180107-A | KKグラウト注入工法 | グラウト再注入工法 | 1400000 | 700000 | 10箇所
KT-180108-A | 橋梁用コッター床版工法 | ループ継手工法 | 37802901.4 | 23856897.6 | 40m
KT-180109-A | 再生PETフェンス | ポリエチレン樹脂被覆鉄線を使用したネットフェンス | 1015840 | 1015840 | 100m
KT-180110-VE | 快適オールインワンレストルーム | 和式仮設トイレと手洗器の個別設置 | 123818 | 70364 | 1台
KT-180111-A | 地上・地下インフラ3Dマップ | シングルアンテナ型地中レーダー探査とトータルステーションでの地上測量を個別に管理。 | 6177399 | 8493059 | 4000㎡
KT-180112-A | 扁平形状異形棒鋼 ヒラテツコン | 円形の異形棒鋼 | 151000 | 141000 | 1t
KT-180113-VE | クラウド録画型カメラSafie GO | 屋外型有線ネットワークカメラ | 355000 | 3012000 | 12ヵ月
KT-180114-A | 高精度3次元レーザスキャナを用いた床版変状計測技術 | 水準測量による定点観測 | 864924 | 1547047 | 2500㎡
KT-180115-VE | かる楽バイブレータ | 振動体先端部が半球状の重いバイブレータ | 680408 | 720432 | 1000m3
KT-180116-A | コアサンプリングの可視化による高品質ボーリング(HQCS-MS) | 高粘性泥水剤を添加した循環流体、気泡を使用した高品質ボーリング | 5749000 | 5749000 | 50m
KT-180117-VE | コンクリート打設天端仕上り高さ管理システム「コテプリ」 | 天端目印を基準にした作業員の目測 | 150120 | 250830 | 500㎡
KT-180118-A | 3Dスキャン計測システム「3Dサーフェス」 | レベル測量 | 658250 | 702700 | 2000㎡
KT-180119-A | ケーソン掘削土形状管理システム | カメラ撮像または直接計測による掘削状況の管理 | 176891455 | 186011890 | 1基(ケーソン)
KT-180120-A | アンカーパルステスター | 引張試験、超音波試験 | 430924 | 953903 | 30本
KT-180121-A | 濁水安全対策品「除濁タブ」 | 濁水処理装置による凝集沈殿方式を利用した濁水処理工 | 49100 | 578900 | 100m3
KT-180122-A | 耐候性向上仕様硬質ポリ塩化ビニル管『タフカラーパイプ(グレー)』 | 硬質ポリ塩化ビニル管 | 8725 | 7826 | 1m
KT-180123-A | ICT-JET | 各記録計を目視で確認し、異常時のマシン停止は手動で行う。 | 4395320 | 6062600 | 100本
KT-180124-A | 円筒型太陽光発電システム街路灯「HEIソーラーライト」シリーズ | 商用電源による高圧ナトリウム灯を光源とした道路照明柱 | 14880600 | 2718400 | 10本
KT-180125-A | コンクリート・プラスチック・金属用 プリズム型反射シート | ガラスビーズ型反射シート | 149781.2 | 119781.2 | 10台
KT-180126-VE | 電子式看板 | トタン、プラスチック製看板を用いた工事現場内の各種情報の提供技術 | 417899.5 | 15060 | 1月
KT-180127-VE | 樹脂製フェンス ルーバーフェンス | テント地スクリーン式仮設トイレ向け目隠しフェンス | 16000 | 21000 | 1800mm
KT-180128-A | ドレインベルト及びドレインパイプを利用した土木排水システム | 有孔管、網状管、遮水シート、透水シート、砕石などを利用した暗渠排水工法 | 1954800 | 1668870 | 900㎡
KT-180129-A | 自在縦格子柵JT3 | 溶接縦格子柵 | 947000 | 1048100 | 100m
KT-180130-A | 蓄光式フェンス ハイブリッドライン | ポリエチレン樹脂を被覆したネットフェンス | 2945520 | 1104520 | 100m
KT-180131-VR | 橋梁近接目視点検飛行ロボットシステム | 橋梁点検車を用い点検員の肉眼による近接目視点検 | 213016 | 277030 | 215m^2
KT-180132-A | 解体騒音低減装置「バブルサイレンサー」 | 解体騒音低減装置未搭載型ブレーカー | 127190 | 66600 | 1日
KT-180133-A | 発光誘導灯 ピカルン | ラバーポールとの一体型式誘導灯 | 799500 | 2400000 | 50個
KT-180134-A | ハットリング工法SQ | 重量化工法および埋設物移設 | 773859.78 | 1321538.71 | 1ヶ所
KT-180135-A | アルカリ反応型高圧注入剤(アウターシール剤) | エポキシ樹脂注入剤 | 231310 | 194000 | 10m
KT-180136-VE | ペイロードメータ装着油圧ショベル | トラックスケールを用いたダンプトラックの重量管理 | 12551200 | 14468800 | 3300m3
KT-180137-A | GGパイル工法 | 回転貫入鋼管杭工法 | 10529000 | 16215096.15 | 1基礎
KT-180138-A | iDotec Toilet(イドテック トイレ) | 下水道管接続型簡易トイレシステム | 10112125 | 8168520 | 5基
KT-180139-A | トンネル用テレスコピック式セントル | 1組の型枠 | 230790000 | 98707800 | 1000m
KT-180140-A | 鋼管補強「袋状の連続繊維強化コンクリート」工法 | あて板補強工法 | 734915 | 1060978.8 | 10基
KT-180141-A | NED(卵形)管工法 | 集水ボーリング工 | 506800 | 939111.75 | 51m
KT-180142-A | MEC-L(LT)200A | VPエルボ管、VPチーズ管 | 5757000 | 5213500 | 100m
KT-180143-A | ロービングウォールⅡ | 現場吹付枠工 | 16107625 | 19125760 | 1000㎡
KT-180144-A | フローティング型 壁式地盤改良工法 | 杭式改良工法 | 92760480 | 117845880 | 100m
KT-180145-A | 窓付止水具 | VSL永久アンカーに代表されるグラウンドアンカー工法 | 2271992 | 2300849 | 10箇所
KT-180146-A | ウォーターバリア工法 | 全周厚手シート防水工 | 100000 | 73000 | 10㎡
KT-180147-A | クラピアを用いた緑化防草工法 | 張芝等+除草工 | 2013000 | 3241200 | 1000m2
KT-180148-A | 重機と作業員の接触防止システム「クアトロアイズ」 | オペレータの目視 | 58300 | 55000 | 300m3
KT-180149-A | バンデックスフレキシン工法 | ウレタン止水樹脂を使用した止水工法 | 3700000 | 1750000 | 50m
KT-180150-A | Znカートリッジ工法 | モルタル固定式の流電陽極 | 3641790 | 4256400 | 40m2
KT-180151-A | クラピアカット苗吹付緑化工法 | 張芝等 | 1293646 | 1500000 | 1000m2
KT-180152-A | 搖動制御型船上点検システム | 目視およびスケッチ | 1216600 | 15195000 | 1000㎡
KT-180153-A | 高性能ウレタン系裏込注入・充填工法『AGSR-FI』 | 可塑性エアモルタルによる裏込め注入工法 | 5324970 | 6105350 | 100m3
KT-190001-A | スリット円型側溝 | 円形側溝 | 1151000 | 1714000 | 100m
KT-190002-A | 太径スタッド溶接横打ちシステム | ソレノイド式ガンと据置型モニタによるスタッド溶接 | 4864608 | 5537144 | 1基
KT-190003-A | 美シール工法 | 型枠の存置による水分逸散抑制養生 | 1494830 | 787980 | 100m2
KT-190004-A | アンカー名人 (あと施工アンカー補助金具) | 手打ち工法 | 40479 | 38631.18 | 140本
KT-190005-A | 蒸気圧破砕薬用IC段発着火具 | 静的破砕剤(石灰系膨張性破砕剤)による脆性体の破砕 | 1046161 | 2133640 | 100m3
KT-190006-VR | トンネルはく落対策工「ハードメッシュ」 | はつり落とし工や断面修復工等の補修工法 | 2017640 | 2624615 | 100m2
KT-190007-A | 工事騒音モニタリングシステム「音ジャッジ」 | 騒音計内蔵掲示板等 | 399300 | 289300 | 1ヶ月
KT-190008-VR | 遠方自動撮影システム | ロープアクセスによる近接目視調査 | 1902369 | 2684732 | 10000㎡
KT-190009-A | 洗浄水循環式 簡易設置洗車場 | 地面で直接洗浄 | 303890 | 870 | 1回
KT-190010-A | DGアンカー | 金属系あと施工アンカー工法(本体打込み式) | 440000 | 242000 | 100本
KT-190011-A | 省力型3次元電気探査 | 比抵抗法2次元探査(高密度電気探査法) | 4418208 | 5885721 | 1000㎡
KT-190012-A | Newスリーブ注入工法 | ダブルパッカー工法 | 36998775 | 46384825 | 1000m3
KT-190013-A | SDS(スクリュードライバーサウンディング)試験 | SWS(スウェーデン式サウンディング)試験 | 57869 | 63088 | 10m
KT-190014-A | アルカリ系無機溶液タイプ薬液注入材「アールタイトHIQ」 | 中性・酸性系薬液注入材 | 50081348 | 51471348 | 1000m3
KT-190015-A | 工事用シースルー表示機 | LED電光表示機 | 1577070 | 1577070 | 1台
KT-190016-A | 天然無機質系凝集剤 きよまる君 シリーズ | PACと高分子凝集剤による凝集処理 | 434200 | 665600 | 400m3
KT-190017-A | 摩擦接合用高力ボルト継手接合面のすべり係数を確保する錆促進剤 「ヒットロックK」 | ブラストによる摩擦接合面処理 | 660983 | 1450700 | 100m2
KT-190018-A | J-WALLⅡ工法 | 仮設土留と場所打擁壁工 | 503868555 | 531567648.6 | 100m
KT-190019-A | 流況画像解析サービス | 浮子法による流速観測 | 126815 | 417200 | 1箇所・回
KT-190020-A | NPP工法(New・Pipeway・Production) | 二次元CADを用いての技能者が現場加工を行う配管路構築技術 | 3659825 | 3725000 | 1000DB
KT-190021-A | テレスコドレーンパイプ | 集排水ボーリング工 | 540609.3 | 2366295 | 100m
KT-190022-VE | 自動荷重測定装置を搭載したバックホウを用いた積載重量管理システム(LOADEX 100) | オペレータの目測とトラックスケールの併用によるダンプトラックの積載重量管理 | 320800 | 345350 | 300m3
KT-190023-A | 塩分吸着型 乾式吹付工法 | ポリマーセメントモルタル乾式吹付けによる断面修復工法 | 5771000 | 5246000 | 100㎡
KT-190024-A | フルボ酸入り植生マット工法 | 植生マット工(肥料袋付) | 2042000 | 1950000 | 1000m2
KT-190025-VR | 社会インフラ画像診断サービス「ひびみっけ」 | 人による近接目視点検の記録 | 127683 | 147656 | 300㎡
KT-190026-VE | GNSSを用いたICT対応型路面切削システム(RD-MC) | 路面上にマーキングした切削深さを参照したマニュアル施工 | 16525.82 | 20248.9 | 600㎡
KT-190027-VE | ICT油圧ショベル「Solution Linkage Assist」 | オペレータが丁張りや対象を目視する事による手動操縦や、補助作業員による誘導を併用した施工 | 64774.64 | 68174.6 | 100m2
KT-190028-A | 遠隔操作式散水装置(散水小僧 ASKシリーズ) | 作業員によるホース散水 | 685 | 20200 | 1日
KT-190029-A | 衛星SARデータによるインフラ変位監視ツール | 水準測量(河川定期横断測量) | 2491950 | 7200000 | 4㎞2
KT-190030-A | 吊荷方向制御装置「スカイジャスター」 | 介錯ロープによる操作 | 72200 | 74190 | 1日
KT-190031-A | 洗浄剤キレイザーS | 軽油やガソリンを用いた洗浄 | 3041 | 5049 | 1m2
KT-190032-A | 型枠保持金具「スマートコンシリーズ」 | 一般的なプラスチック製の型枠保持金具 | 127900 | 176800 | 1000個
KT-190033-A | 作業者みまもりサービス | 固定設置型のWBGT計測装置(熱中症対策システム) | 1676000 | 3096000 | 1年
KT-190034-A | ポール打検機 | 橋梁高所作業車による足場においてハンマーを使用した打音検査 | 98704 | 189368 | 1橋
KT-190035-A | 芽苗工法(客土・肥料無し植栽基盤工法) | ポット苗植栽工法 | 400304.4 | 493236.4 | 404500100㎡
KT-190036-A | 先端駆動型水圧ハンマを用いたトンネル切羽前方探査技術 | パーカッションワイヤーラインサンプリング工法 | 3688250 | 7372385 | 150m
KT-190037-VR | トンネル覆工表面撮影システム | 近接目視点検 | 2363950 | 3817650 | 1km
KT-190038-A | ラウンド型目地 | 台形又は三角形の目地 | 504320 | 184320 | 10m
KT-190039-A | AI搭載型カメラ自動判別警報器 | 交通誘導員による誘導 | 48834 | 55051 | 100m
KT-190040-A | Tr-wing工法 | 杭基礎上にプレキャストL型擁壁 | 894044 | 1645555 | 20㎡
KT-190041-A | 建設機械に後付け可能な360°カメラシステム「Fine Eyes Monitor SV」 | カラーコーンによる作業範囲の明示 | 13865 | 5086 | 1日
KT-190042-VE | 揺動式草刈機SGC(バリカル)シリーズ | 防護板等による養生が必要な肩掛式草刈機 | 62089.8 | 72196.2 | 1000㎡
KT-190043-A | アルミ反射断熱材(AGF) | グラスウール断熱材(ボードタイプ) | 507490 | 888994 | 392m2
KT-190044-A | ハンマーストラット | 切梁火打や火打ブロック | 1238340 | 2998380 | 100箇所
KT-190045-A | チルトローテータ搭載型バックホウ | チルトローテータ未搭載型バックホウ | 226710 | 261440 | 1000m3
KT-190046-A | ダイナミックレジン クリアタフレジン工法 | ガラスクロス接着工法 | 4134900 | 4138800 | 300㎡
KT-190047-A | トンネル小片はく落対策工「FF-TCC工法」 | はつり落とし工や断面修復工等の補修工法 | 1899380 | 8380000 | 100m2
KT-190048-A | J-UPブレース | 橋脚RC巻立て補強 | 6590659.7 | 8878206 | 1基
KT-190049-VE | ダイレクトプリントタイプ高視認性反射シート | 直接印刷が不可能な封入レンズ反射シート | 50050 | 57676 | 10m2
KT-190050-VE | 油圧式可変高周波型バイブロハンマ PVE12VM-YTJ・PVE20VM-YTJ | 油圧式可変超高周波型バイブロハンマ | 1131983 | 1196400 | 100枚
KT-190051-A | パーマロックASFシリーズ | 高圧で地盤を撹拌混合するコラムジェットグラウト工法等に用いるセメント系固化材(JG-1号) | 29088154 | 55549400 | 100本
KT-190052-A | 金属空気電池「yoridokoro」 | エンジン式非常用発電機 | 4240000 | 11784250 | 1台
KT-190053-A | e-コラム工法 | 薬液注入工法 | 13437272 | 14564644 | 100㎡
KT-190054-A | 丸太打設液状化対策&カーボンストック(LP-LiC)工法 | 軟弱地盤に砂杭を強制的に造成する液状化対策工法(サンドコンパクションパイル工法) | 12181500 | 13602571 | 1000m2
KT-190055-A | シールドアクティブ制振システム | アクティブ制振システム未搭載型シールド機 | 35470000000 | 43402000000 | 8000m
KT-190056-A | 切羽崩落検知システム「ロックフォールファインダー」 | 専属切羽監視員の目視のみ | 24770 | 23500 | 1日
KT-190057-A | 基本波有効分方式 低圧絶縁監視システム | 絶縁抵抗試験(メガリング試験) | 14163000 | 40020000 | 300回路・10年
KT-190058-A | 地盤改良体方式斜め土留め工法 | 直立の土留め壁と支保工 | 85934926 | 369467330 | 500m
KT-190059-A | 温水高圧洗浄 同時吸引工法 「ホットジェブロ(HOTJEBLO)」 | 高圧洗浄機+洗浄剤 | 154835 | 294030 | 250㎡
KT-190060-A | 省エネシールド | カッター回転が単一駆動のシールド機 | 23888000000 | 26170000000 | 8000m
KT-190061-A | ASC-OM搭載型同時掘進シールド機 | ASC-OM未搭載型の従来型シールド機 | 26224000000 | 35170000000 | 8000m
KT-190062-VR | 一般車両搭載型トンネル点検システム | 近接目視と打音点検、手書きスケッチとデジカメ写真によるトンネル点検 | 2901862 | 3436256 | 500メートル
KT-190063-A | ポールアンカー ルーツ | コンクリート基礎 | 274650 | 245000 | 5基
KT-190064-A | 現場見守る君 | 主任技術者1人で一度に一つの現場管理 | 1416000 | 2760000 | 1月
KT-190065-A | GTL(Gas to Liquid):天然ガス由来の軽油代替燃料 | 軽油燃料 | 67162.4 | 67162.4 | 300m3
KT-190066-VE | フィルターシートタフ | 一般型枠 | 905790 | 820700 | 100㎡
KT-190067-A | 高天井・次世代光源「さくら照明」無電極ランプ | 水銀灯 | 17116000 | 41532000 | 20基・10年
KT-190068-A | 建機・特車用リフレクター検知システム | オペレータの目視 | 57960 | 54700 | 1日
KT-190069-A | EMC木工沈床ユニット工法 | 木工沈床工 | 563499.8 | 736900 | 10基
KT-190070-A | MuSSL工法 | プレキャストPC床版(ループ継手) | 93623007 | 91162457 | 797m2
KT-190071-A | 三軸地中変位計 | 水平・鉛直方向の変位を複数の孔内での計測 | 7693100 | 13708900 | 1箇所・年
KT-190072-A | マクロネットHR工法 | 吹付枠工 | 15117510.6 | 20051326.6 | 900m2
KT-190073-A | 河川・湖沼点検ロボットシステム(みずすまし) | 潜水士による目視点検 | 1590602 | 1985393 | 6000㎡
KT-190074-VE | 遠隔作業支援ソリューション「Generation-Eye」(G-eye) | 携帯電話やタブレットを使用した音声・文字・映像による直接情報交換 | 7938000 | 7331478 | 6カ月
KT-190075-A | Zスリット型堰堤工法 | 鋼管骨組構造形式による透過型堰堤 | 8768222 | 15716806 | 6m
KT-190076-A | 超耐シーラーTF2000 | 汎用樹脂2成分形ポリウレタン系シーリング材 | 284850 | 964755 | 100m
KT-190077-A | ステンレス製透水化粧ふた「Tosk Remake Cover」 | スリット型の細目グレーチング蓋等 | 9623000 | 10872200 | 100枚
KT-190078-A | shamen-net計測情報提供サービス | 光波・水準測量 | 5111000 | 6380808 | 1年・5測点
KT-190079-VR | ワイヤ吊下型写真撮影式点検ロボット | 高所作業車を使用して点検作業 | 101190 | 250000 | 1回
KT-190080-A | 高性能小口径杭工法「ハイスペックマイクロパイル工法」 | マイクロパイル工法 | 33052583 | 39741083 | 28本
KT-190081-A | セラグリーンNK | 超微粒子シリカが非含有ケイ酸質系表面改質材 | 111300 | 208491 | 30㎡
KT-190082-A | 透明ボルトキャップ(透明ボルトアイキャップ) | 有色ボルトキャップ内に有色接着剤を完全充填する工法 | 1370770 | 1258770 | 1000個
KT-190083-A | OTOドリル工法 | 大口径ボーリングマシン工法 | 3172622 | 5136480 | 5本
KT-190084-A | Me-fix | FIT工法 | 3183400 | 3183400 | 9m
KT-190085-A | 打込み杭工法における杭の打止め管理方法 | 手動計測による打込み杭工法における杭の打止め管理方法 | 1417500 | 2177500 | 1ヶ月
KT-190086-A | ハニカム防音パネル(テクセルSAINT) | プラスチック製段ボール(グラスウール無し) | 2061 | 6066 | 1箇所
KT-190087-A | 細径高密度型スロットレス光ファイバケーブル | テープスロット型光ファイバケーブル | 130020 | 139260 | 100m
KT-190088-A | 間伐材丸太安全防護柵 | 鋼製横断抑止・転落防止柵 | 2179553.8 | 862700 | 100m
KT-190089-VE | スーパーロメンパッチ | 常温合材(カットバックアスファルト系) | 221175 | 330372 | 10㎡
KT-190090-A | 1台2役(橋桁下面と橋脚)の「ゴンドラ車」 | 橋梁点検車と高所作業車を併用した方法 | 655262 | 798690 | 1000㎡
KT-190091-A | 鉄筋腐食非破壊検査装置 | はつり調査 | 142500 | 1273255 | 10㎡
KT-190092-A | 環境モニタリングシステム「みんなのラボ～モニタリング」 | 環境測定機器の設置・測定・データ回収 | 8061560 | 13102700 | 4地点・6ヶ月
KT-190093-A | 大容量AFコンクリート吹付機「Spraymecシリーズ」 | 粉体急結剤を用いたコンクリート吹付機 | 3275282 | 3396920 | 10m
KT-190094-A | 磁気ストリーム法による橋梁のPC鋼材破断検査法(SenrigaN) | 目視点検調査 | 1889300 | 32750 | 1橋
KT-190095-A | 瞬結吹付けコンクリート | 急結材を添加した吹付けコンクリート | 24786800 | 10710300 | 100m
KT-190096-A | 防水シート非貫通型吊金具 シートグリッパー | 鋼製支保工を用いた鉄筋組立方法 | 387500 | 919600 | 220m2
KT-190097-A | 傾斜監視クラウドシステム(OKIPPA) | 特定小電力無線による傾斜監視 | 1243300 | 3764500 | 10箇所・1エリア
KT-190098-A | 鉄筋用防錆剤「レジコートEP・レジコートEP-WⅡ」 | 熱収縮性塩化ビニールチューブの装着・撤去 | 183680 | 246800 | 100㎡
KT-190099-VE | SMART CONSTRUCTION Drone・SMART CONSTRUCTION Edge | ・GCP(標定点)を利用した空中写真測量による出来高進捗把握技術 | 457320 | 17000000 | 20000㎡
KT-190100-A | LDH系重金属類吸着剤「メタルグリッドA」 | 汚染土壌の置き換えと廃棄処分 | 10438527 | 69740460 | 100m
KT-190101-VE | SMART CONSTRUCTION Fleet | 人による工事車両の通行把握及び口頭による指示 | 212500 | 754200 | 3300m3
KT-190102-A | 積層型再定着工法 | 再定着工法 | 370296 | 482197 | 1本
KT-190103-A | MELめっき式、金物付積層ゴム支承 | 金物付積層ゴム支承(溶融亜鉛めっき処理) | 102692303 | 116932303 | 4基
KT-190104-A | 高耐食性 自穿孔ロックボルト | 溶融亜鉛めっき自穿孔ロックボルト | 984354 | 992754 | 7本
KT-190105-A | 鋼製支柱の埋設部腐食検査装置(COLOPATスキャン) | 埋設部を掘削し、目視による調査と超音波による肉厚測定 | 157100 | 771942.5 | 30箇所
KT-190106-VE | お知らせ機能付周囲監視装置「FVM2」搭載油圧ショベル | カラーコーンによる作業範囲の明示や監視員の配置 | 2050450 | 2359380 | 1台
KT-190107-VE | 施工省力化けい酸塩系表面含浸材RCガーデックス土木用 | 散水工程が必須であるけい酸塩系表面含浸材 | 763800 | 1005360 | 300㎡
KT-190108-A | 非貫通型防水シート止め金具 | 貫通型防水シート止め金具 | 33499.28 | 32887.28 | 10㎡
KT-190109-A | HRC矢板(H杭式コンクリート矢板) | コンクリート矢板工法 | 4234691.7 | 4866448.82 | 40m
KT-190110-A | ニューコートポリウレアライニング工法 | エポキシ樹脂とガラスクロスを用いた保護工法(手塗り工法) | 1865000 | 1572500 | 100㎡
KT-190111-A | スリップフォームペーバ用材料振分ダンパ | コンクリート横取機を使用したスリップフォーム工法の施工 | 3551547 | 3692394 | 820㎡
KT-190112-A | エースストロング枠立看板 | 鉄製枠立看板 | 1201500 | 615000 | 30台
KT-190113-A | チャンバー内の土砂流動管理技術 | 排土性状による評価 | 8910000 | 12543000 | 3000m
KT-190114-A | 簡易給水方式による脱塩、再アルカリ化および電着工法(塩害対策) | 防錆材塗布による断面修復工法 | 40920000 | 76987566 | 400m2
KT-190115-A | 簡易給水方式による脱塩、再アルカリ化および電着工法(中性化対策) | 防錆材塗布による断面修復工法 | 20640000 | 76987566 | 400m2
KT-190116-A | デスティニーWDGを用いた広葉雑草並びにクズ、ネズミムギ等への除草技術 | 肩掛式エンジン刈払機及び手刈り作業による除草 | 21850 | 57530 | 1000㎡
KT-190117-A | ライフテックス水性はく落対策工法 | 連続繊維接着工法 | 1077100 | 1138300 | 100㎡
KT-190118-VR | 各種センサ方式に対応した重機緊急停止装置 | カラーコーン等による作業範囲の明示と誘導員の配置 | 452800 | 644750 | 1セット
KT-190119-A | 左運転席仕様の小型路面清掃車(スイーパー) | 右運転席仕様の小型路面清掃車(スイーパー) | 38093.4 | 53417 | 10km
KT-190120-A | 変位計測システム「テイテン」 | 人によるトータルステーションでの計測 | 1634000 | 1821200 | 1セット
KT-190121-A | エコミックス | 常温合材 | 282900 | 285900 | 1t
KT-190122-A | 芝生保護マット(シグママット) | ゴム製の芝生保護用マット | 435400 | 570800 | 100㎡
KT-190123-A | 画像解析ソフトによる土砂災害監視システム | ワイヤセンサ盛土・法面崩壊検知システム | 2000000 | 3334500 | 1箇所
KT-190124-VE | コードレス高周波バイブレータ | 商用電源を電源とする高周波バイブレータ | 28048 | 52419.22 | 101m3
KT-190125-VE | 超低騒音型バイブレーションローラー | 低騒音型のバイブレーションローラー | 27400 | 27100 | 1日
KT-190126-A | IoT自動発停遠隔制御・監視システム | 連続運転による常時待機型排水システム | 1178460 | 4896520 | 1台
KT-190127-A | 生体情報モニタリングシステム「バイタルモニター」 | 作業員自身の健康管理と監視員による入場時のチェック | 331200 | 380000 | 1ヶ月
KT-190128-A | 高圧CSB | ヒューム管360度巻立て基礎 | 1168666.14 | 1272000.85 | 10m
KT-190129-A | アルミ製本体を採用したLEDトンネル照明器具 | ステンレス製本体を採用したLEDトンネル照明器具 | 10910000 | 13027000 | 100台
KT-190130-VR | スマートフォン等のモバイル端末を活用したIoT施工ソリューション「Solution Linkage Mobile」 | 現場監督、重機オペレータの目視、直接会話、手書き帳票による施工管理 | 5072036 | 5670000 | 1現場
KT-190131-A | 危険領域侵入警報システム「レーザーシールド」 | 監視員による安全監視及び警報 | 232000 | 380000 | 1箇所
KT-190132-A | 危険予知装置 | 誘導員の目視による確認と退避行動の促し | 15228 | 13300 | 8時間
KT-190133-A | 蓄光反射シート | 蓄光機能なしの反射シート | 59292 | 14292 | 1m2
KT-190134-A | ノイズアブソーバー | パイルハンマ工+防音パネルなし | 2672110 | 2357000 | 10本
KT-190135-A | FRPワインディング工法 | 新規金属柱への交換 | 308500 | 1137500 | 1本
KT-190136-A | ケーシング連行型ダウンザホールハンマ工(PROPS工法) | 標準のダウンザホールハンマ工でセメンチング後に再削孔する等の不確実な方法 | 680000 | 861700 | 1本
KT-190137-A | コンクリートトモグラフィによるマスコンクリートの健全度可視化技術 | ボーリング調査 | 2209930 | 3829229 | 1断面(長さ80m)
KT-190138-A | リモートモニタリング・ソリューション | 有線ネットワークと監視カメラ及び目視 | 2980000 | 11410493 | 1年
KT-190139-A | レオフォーム OL-10 | 一般的な界面活性剤を使用した起泡剤 | 9754200 | 10046500 | 100m
KT-190140-A | 建築設備用ポリエチレンパイプ・継手『Eロック接合プレファブユニット』 | 建築設備用ポリエチレンパイプ・継手で接合方法は電気融着接合(EF接合) | 1569128 | 1096307.36 | 160m
KT-190141-A | 突き切りワイヤーソー「ディープノンループカッター」 | 削孔等の準備工が必要なワイヤーソー | 223074 | 291034 | 1m2
KT-190142-A | 点検サポートサーヒ゛ス InsBuddy(インスバディ) | 現地で手書きされた紙を元にEXCELに転記する技術 | 3513250 | 2108000 | 1000シート
KT-200001-A | ウォーター・ケーブル・バリアー | 水充填式仮設規制材 | 4938200 | 3803740 | 100m
KT-200002-A | 作業員みまもり＋天候予測 | 天気予報サイトでの天候情報確認と電話等での状況報告 | 480000 | 2373750 | 6ヶ月
KT-200003-A | 円形鋼管切梁「Circular Strut」 | 一般的なH形鋼の切梁 | 8035929.2 | 8482573 | 631m2
KT-200004-A | 道路劣化診断システム | 舗装点検専用車両と人手による画像判定を用いた点検方法 | 600000 | 1606403 | 100km
KT-200005-A | 簡易移動事務車両 デスクカー | 1600cc箱バンタイプの車両での事務作業 | 142400 | 174040 | 1台・月
KT-200006-A | ニューロクリート Neo | 普通コンクリート | 243237600 | 226497600 | 10600m3
KT-200007-A | ロード・リリーサー | 人力破砕除荷工(グラインダー、ハンマー等を用いてナットを人力破砕し荷重開放) | 92592 | 135330 | 1箇所
KT-200008-A | 1液水性速乾性厚塗り高耐食塗料(SWTマジックペイント) | 外面塗替塗装RC-1塗装系仕様 | 327600 | 1179708.7 | 100㎡
KT-200009-A | きんちゃくモッコ | 懸架用ワイヤモッコ(四隅懸架方式) | 186816 | 83660 | 1現場
KT-200010-A | ストラクベース | コンクリートブロック基礎 | 1624000 | 1711600 | 100m
KT-200011-A | SBポストアンカー | 現場打ちコンクリート基礎 | 153978 | 399060 | 10m
KT-200012-A | 水中切削機システム「あざらし」 | 潜水士による人力チッピング作業 | 33799986 | 39012600 | 111.1m2
KT-200013-A | BRソーラーシリーズ | 乾電池工事灯(単色一定点滅) | 202327 | 242875 | 100個
KT-200014-A | SCプレート工法(タイプF) | FRPメッシュ工法 | 1724848.2 | 2518933.8 | 90㎡
KT-200015-A | 薄層アスファルト舗装シンカーペット-neo | 切削オーバーレイ | 99636 | 197499 | 100㎡
KT-200016-A | 角形改良DSM工法 | 円柱状改良工法 | 6237800 | 12620000 | 100m2
KT-200017-A | KDパネル | コンクリートパネル | 234531.5 | 183429.5 | 4.5㎡
KT-200018-A | 保水パックパネル工法 | 型枠存置による養生 | 4963524 | 4335240 | 1基(橋脚)
KT-200019-A | エコア・コアドリル | 油圧駆動式コアドリル | 2533090.2 | 2198920.2 | 50本
KT-200020-A | 現場用表示システム「Field Board」 | 掲示板および配布資料 | 285860 | 354040 | 1ヶ月
KT-200021-A | 自己発電型無線スイッチ対応工事用LED表示機 | 工事用LED表示機を有線スイッチによる表示切替をする技術 | 1751119 | 1717385 | 1台
KT-200022-A | バッテリー式運搬台車 | 人力運搬 | 194140 | 221590 | 500kg
KT-200023-A | SPR-SE工法 | 開削工法による鉄筋コンクリート管を用いた布設替え | 4113527 | 9166232 | 30m
KT-200024-A | 太陽光発電システムによる長期安定型照明灯(環境改善型BOX) | ソーラー発電型照明灯 | 50530 | 37476 | 1基
KT-200025-A | 電磁パルス応用鉄筋腐食診断技法 | 自然電位法 | 591625 | 1070066 | 5m2
KT-200026-A | スパイラル付き鋼管杭 マルチスクリュー | 丸パイプ土中打込式の基礎杭 | 605032.21 | 618971.24 | 114本
KT-200027-A | 高輝度反射タイプフレキシブルコーン | ガラスビーズ反射シート付きPEコーン | 52626 | 52626 | 10本
KT-200028-A | プリズム型超高輝度再帰反射シート | カプセルレンズ型反射シート | 17290 | 10490 | 1台
KT-200029-A | MK受圧板工法 | 吹付のり枠工 | 14535152 | 14928380 | 1000㎡
KT-200030-A | 盛土崩壊・落石検知ケーブルセンサ(タフセンサ) | ワイヤセンサや断線検知ケーブルと回転灯を設置した通報装置 | 6551174 | 9261726 | 200m
KT-200031-A | M'CROSS(エムクロス) | 切梁にH形鋼を使用した切梁式土留め工法 | 25173921 | 28833529 | 2000㎡
KT-200032-A | RPEロックボルト | モルタル充填式ロックボルト | 350703 | 244620 | 1断面
KT-200033-A | 局所窒素置換工法 | 窒素置換工法 | 36401 | 194382 | 1棟
KT-200034-A | 後注入式ロックボルト用モルタル | 先充填式ドライモルタル | 371391.03 | 250450.23 | 16本
KT-200035-A | ビスコトップ | セルロース系粉塵低減剤 | 734104 | 735400 | 40m3
KT-200036-A | セルドロンCを用いた生コンクリート処理工法 | 硬化コンクリート破砕処理工法 | 7010 | 8442 | 1m3
KT-200037-A | アルミニウム焼結吸音板「カルム」 | 一般的な吸音板や遮音板 | 14110000 | 7110000 | 1000m2
KT-200038-A | ゲリラ豪雨対策雨水貯留型改良土工法(SLX-T工法) | クレイ舗装工法（真砂土舗装） | 14546700 | 15176700 | 5000m2
KT-200039-A | N-Jet工法 | 高圧噴射撹拌工(二重管工法) | 44450000 | 88404000 | 1000m3
KT-200040-A | ARと高精度測位技術を用いた、除雪作業等のガイダンスシステム | 除雪作業等のオペレータによる目視確認 | 39579 | 38391 | 1時間
KT-200041-A | 土木泥水再利用システム | 泥水を産業廃棄物としてバキューム車等で収集・運搬して処分 | 8633516 | 12840750 | 100枚
KT-200042-A | ファインパイル工法Civ. | 機械攪拌式深層混合処理工法(分散剤を使用しない工法) | 6739470 | 11971953 | 40本
KT-200043-A | 超速硬化型下地調整材(KFロードメンテSB) | セメント系下地調整塗材(JIS A 6916 C-2) | 21096 | 15782 | 3.5㎡
KT-200044-A | 簡易な路面段差修正材(KFロードメンテN) | 袋詰めの常温アスファルト合材 | 16515 | 32681.5 | 3.5㎡
KT-200045-A | 勾配自在型縦格子柵PLN | 溶接型縦格子柵 | 1102000 | 1394500 | 100m
KT-200046-VE | "やすらぎ"ソーラーバイオトイレ(ウォータス) | 簡易式仮設水洗トイレ(手洗い器、照明灯別途設置) | 411075 | 123625 | 1基
KT-200047-A | セレキュアモイスト 断熱タイプ | 不織布マットとブルーシートを用いた養生工 | 48717 | 47175 | 100㎡
KT-200048-A | 生分解性潤滑油(作動油・エンジン油・ギヤ油・グリース) | 鉱物系潤滑油 | 404220 | 104220 | 200L
KT-200049-A | 蒸気除草 | 肩掛け式の草刈り機等による除草工法 | 396237.6 | 45264 | 600m2
KT-200050-A | AIによる山岳トンネル切羽評価 | 技術者による目視および地質等の専門家の評価 | 91750 | 180500 | 30日
KT-200051-A | エアゾール型コンクリート中性化診断液 | 市販の診断液を簡易スプレーで塗布する方式 | 5178.64 | 9780 | 1m2
KT-200052-A | 矢板用支柱フェンス | H形鋼に単管クランプで単管に取付ける仮囲い設置工 | 10055 | 124665.84 | 9m
KT-200053-A | 繊維さや管 ラップダクト | 塩ビさや管 | 1532560 | 2658301 | 100m
KT-200054-A | 耐熱発泡漏えい同軸ケーブル | 耐熱紐タイプ漏えい同軸ケーブル | 11030168 | 11663090 | 2000m
KT-200055-A | AI REALFINDER | 市販の画像処理ソフトを使用した技術者の修正作業 | 264 | 26400 | 2枚(A4)
KT-200056-A | フジタ式拡底アンカー | 金属系あと施工アンカー工法(本体打込み式) | 2920000 | 851500 | 100本
KT-200057-A | UAVを用いた近接撮影による橋梁点検支援システム | 点検作業員による近接目視点検 | 3872750 | 3947272 | 3783m2
KT-200058-A | OTOプルアウト工法 | LHV工法(油圧バイブロ)による杭抜き工法 | 718794 | 897713.05 | 12本
KT-200059-A | ビーコン安全監視システム「ビーコンアラート」 | 安全設備の設置及び監視員の配置 | 640400 | 935370 | 1箇所
KT-200060-A | 中和不溶化改質剤 メタルシャット シリーズ | 汚染土壌処理施設や最終処分場への廃棄処分 | 21710000 | 209178000 | 6000m3
KT-200061-A | Automower AWDシリーズ | 防護板等の養生が必要なハンドガイド式芝刈り機 | 156676.26 | 295873.02 | 3500m2
KT-200062-A | フォトラクション | 手作業による写真、図面、書類の整理や情報の共有、蓄積 | 75780 | 220569 | 1ヶ月
KT-200063-A | 低コスト光通信網構築が可能な耐環境光ケーブル | 光ケーブル | 25818632 | 47462466 | 10000m
KT-200064-A | 難着雪表示板 | 融雪ヒータ付き警報表示板 | 6542526 | 6369217 | 1台
KT-200065-A | ラインドローンシステム | 仮設足場からの目視点検 | 435000 | 4599000 | 1000m2
KT-200066-A | AFドライショット工法 | 粉体急結剤と生コンクリートを使用する吹付コンクリート工法 | 89750.5 | 109335.5 | 3m3
KT-200067-A | ブロック塀基礎スペーサー(木枠用・鉄ベース枠用) | サイコロコンクリートを用いて打設するブロック塀基礎工 | 141129 | 203935 | 30m
KT-200068-A | 物体検知・動作制限搭載型油圧ショベル | 物体検知・動作制限未搭載型油圧ショベル | 68000 | 58900 | 1日
KT-200069-A | 折警(音声機能付きマグネット式折りたたみ警備看板) | 警備員による広報・案内 | 8000 | 19500 | 1箇所
KT-200070-A | 舗装コンクリートの施工性改善技術 | JIS A 5308(舗装コンクリート)に準拠した舗装コンクリート | 2977662.4 | 2934300 | 820m2
KT-200071-A | 次世代型建築設備用フェライトステンレス配管 | 配管用炭素鋼鋼管 | 3890200 | 4462600 | 200m
KT-200072-A | 軽量AGF鋼管「AGFタフライト」 | 一般的なAGF鋼管 | 6998000 | 6718000 | 29本/1シフト
KT-200073-A | VR(仮想現実)技術による危険体感教育(安全教育) | ダミー人形等を使用して落下(友引き等)の様子を鑑賞する体感訓練 | 288600 | 501800 | 1開催
KT-200074-A | 遠隔監視パッケージ | 有線方式ネットワークカメラと有線通信回線による監視 | 765000 | 485000 | 1箇所・年
KT-200075-A | ハイドロスタッフ工法 | プレキャストコンクリート製貯留槽 | 164293955 | 207824214.9 | 5562.3m3
KT-200076-A | シークエンスデザイン オプティカルドットシステム（ODS） | 注意喚起策（道路空間） | 24932745 | 47794428 | 1400m
KT-200077-A | 吹付受圧板工法 FSCパネル | 独立受圧板工+地山補強土工+モルタル吹付工 | 14053500 | 16292000 | 1000m2
KT-200078-A | 縦型雨水浸透施設（JSドレーン工法） | ポーラスコンクリート製の雨水浸透桝 | 583319.12 | 614438 | 11.56m3
KT-200079-A | 空冷・ディーゼル非常用自家発電装置 | 水冷ディーゼル非常用発電装置 | 10085730 | 8335212 | 1基
KT-200080-A | 建設現場顔認証入退管理サービス | 現場管理者による台帳を用いた目視による本人確認 | 1207380 | 1616880 | 40人
KT-200081-A | 耐久性無機溶液型シリカゾルグラウトシリーズ | 溶液型水ガラスグラウト（有機系） | 53790836 | 66607536 | 1000m3
KT-200082-A | 水道管高圧窒素洗浄 | 圧縮空気による水道管洗浄 | 145000 | 175000 | 50ｍ
KT-200083-A | 耐アルカリ保護膜を有する高耐食亜鉛アルミ合金めっき鋼材 | 溶融亜鉛めっき鋼材 | 2272200 | 1852200 | 2000kg
KT-200084-A | アルミハニカム・CFRP製止水板 | 一般的な金属製止水板 | 20501720 | 9004300 | 10箇所
KT-200085-A | イーグルアイビューシステム | オペレータの目視 | 54400 | 53400 | 1日
KT-200086-A | トワイライトシリーズ | 工事灯（ソーラー式） | 421500 | 315500 | 50台
KT-200087-A | 仮設信号機とLED標示機のケーブルレス連動システム | 有線接続された仮設信号機とLED標示機を使った交通誘導員による人的誘導 | 299600 | 580300 | 20日
KT-200088-A | ため池救助ネット | 階段ブロック工 | 318128 | 2793190 | 100m2
KT-200089-A | レールキャリー工法 | 現場打工法 | 4082457.5 | 3637680 | 20m
KT-200090-A | 屋外対応 無線マルチホップルータ 「MR300」 | 有線LANシステム | 2865162 | 3805907 | 1km
KT-200091-A | ケーブルサポート SFKSシリーズ | アンカーボルト複数本で設置するケーブルラック。 | 529980 | 1145420 | 100m
KT-200092-A | ケミスタ工法 | ガードポスト+2段手摺 | 635800 | 284460 | 200m
KT-200093-A | 鋼構造物表面処理用レーザークリーニング工法（JPL工法） | オープンブラスト工法（第１種ケレン工法） | 5454900 | 3756340 | 100m2
KT-200094-A | 自走型回転式破砕混合機（TMSP1500） | 安定処理工（自走式土質改良工） | 18978249 | 22015534.5 | 15000ｍ3
KT-200095-VR | 敷鉄板ジョイント | PL6ｔ×50㎜×200㎜（一般的）を用いた電気溶接 | 259750 | 331740 | 20枚
KT-200096-A | 環境対応油圧作動油 | 鉱物油系油圧作動油 | 262000 | 99800 | 200L
KT-200097-A | クラウドサイネージシステム | 人力による計測データの収集・閲覧・通報・記録 | 1842900 | 2382100 | 1現場
KT-200098-A | Ｊスピードクリップ | ライナープレート立坑構築における、普通ボルト方式部材接合技術 | 2085800 | 2135600 | 1基
KT-200099-A | モバイルPCを活用した点検支援システム | 構造物の展開図(紙)を利⽤した点検結果の記録および点検結果をデータ化し調書を作成する作業 | 300448 | 357684 | 1000㎡
KT-200100-A | 北陸地方整備局仕様にもとづく歩道用ガードパイプ | 従来型の北陸地方整備局仕様にもとづく歩道用ガードパイプ | 2577600 | 2587000 | 100m
KT-200101-A | 環境パイル工法 | 未処理木材による地盤補強(アースオーガ工法) | 6037818 | 7238059 | 480m2
KT-200102-A | ﾏｲﾌﾞﾙ-eco | ストレートアスファルト混合物 | 3609178 | 3609178 | 2300㎡
KT-200103-A | エコクラッシュ | 再生クラッシャーラン | 133294 | 181294 | 100ｍ3
KT-200104-A | 省力化単管バリケード | 左右対称の単管バリケード | 229515 | 231665 | 50台
KT-200105-A | アングルボルト工法 | 吹付枠工併用地山補強土工 | 9399092 | 10692274 | 400㎡
KT-200106-A | トンネル覆工コンクリートにおけるホース伸縮式連続打設システム | 一般的な鋼製配管切替式の覆工コンクリート打設 | 135057800 | 142374500 | 1000m
KT-200107-A | コンクリート保護シート「KYŌZIN」 | コンクリート保護用の表面被覆塗料 | 1275542 | 602810 | 100m2
KT-200108-A | 常時発光する道路標示塗料 | 一般顔料に反射用ガラスビーズ等を散布した溶融型道路標示塗料 | 1750833.5 | 341633.5 | 1km
KT-200109-A | 積込み荷重計量機能搭載型バックホウ | 一般的なバックホウ＋車両重量計 | 1778760 | 1905760 | 10000m3
KT-200110-A | Architecture, Engineering & Construction Collection | ２次元の図面を手動作成 | 13.85 | 82839.03 | 800m
KT-200111-A | 繊維製かごマット「ＦＩＴ－ＣＵＢＥ」 | 一般的な被覆鉄線かご | 2685000 | 3847000 | 100m2
KT-200112-A | スマートフォン活用３D計測ソリューション(Solution Linkage Survey) | 縦横断測量で得られた断面図を用いた平均断面法 | 4419 | 39390 | 1回
KT-200113-A | 逆光対策発光チップ道路標識板「デコソラ」 | 反射式標識板 | 623800 | 142000 | 10枚
KT-200114-A | エスプラネードライトフロアブル施用による刈取りゼロを実現する除草技術 | 肩掛式エンジン刈り払機による除草 | 40890.2 | 172603.38 | 1000㎡
KT-200115-A | フレックスクーリング工法 | 鋼管を用いたパイプクーリング工法 | 492720 | 791080 | 100m3
KT-200116-A | 橋梁たわみ計測技術 | 突当て変位計によるたわみ計測 | 1713615 | 5840158 | 10橋梁
KT-200117-A | 無人航空機(ドローン)によるリアルタイム3次元計測システム『SPIDER-ST』 | 地上レーザスキャナを用いた測量 | 2955124 | 4480690 | 0.2km2
KT-200118-VR | ハイブリッド型改質アスファルトシート施工方法(OS-sheets） | 屋根露出防水絶縁工法（トーチ工法：AS-T3、ASI-T1） | 658300 | 964400 | 100m2
KT-200119-A | ESCON保護パネル | グラノリシックコンクリート | 13372057 | 5342375 | 100m2
KT-200120-A | OTOミニロック工法 | 三点式杭打機による大口径岩盤削孔工法 | 2156550 | 5625004 | 12本
KT-200121-A | 熱中対策ウォッチ | 現場監督者による声掛け | 74562.5 | 532125 | 66日
KT-200122-A | 水位計・セルラー通信・クラウドが一体となった水位遠隔監視システム​ | 電源供給型の⽔位計とテレメータシステムを用いた水位監視 | 773108 | 5761747 | 12ヶ月/箇所
KT-200123-A | 汎用遠隔操縦装置「サロゲート」 | 遠隔操縦専用の建設機械 | 2546500 | 2213000 | 1ヶ月
KT-200124-A | 自動省電力モードを搭載した照明灯 | ソーラー式（自動省電力モード無し）の照明灯 | 17300 | 16300 | 1台
KT-200125-A | 法面ウォーカー | のり面ロープ昇降作業 | 109608 | 46462 | 6ヵ月
KT-200126-A | ＩｏＴセンサーによる構造物の遠隔監視システム（ＬＩＲＩＳ） | ひずみゲージ＋デジタルひずみ測定器＋データ変換通信器 | 717231 | 1906746 | 1年
KT-200127-A | 削孔パターン最適化コンピュータージャンボ「ブラストマスタ」 | 一般的なドリルジャンボ | 1213930 | 1961455 | 10m
KT-200128-A | モジュール省カ栓 | インテグラル構造消火栓（自動調圧弁を用いた放水方式） | 63071967.2 | 63094101.6 | 2㎞
KT-200129-A | UAV用オブリークカメラを用いた写真測量と3Dモデリング | トータルステーション（ＴＳ）や固定式レーザースキャナー（TＬＳ）を使用した現況測量 | 966000 | 1333499 | 37500㎡
KT-200130-A | グリップサーフ | 密粒度アスファルト舗装 | 2959999.6 | 1657999.7 | 1300m2
KT-200131-A | コンクリート型枠剥離剤(ヒカリオSB) | 鉱物油を主成分としたコンクリート型枠剥離剤 | 9055 | 9641 | 100㎡
KT-200132-A | サインロイド2 | 気象センターに滞在する気象予報士による風速予測情報を利用する方法 | 588000 | 1541200 | 1現場
KT-200133-A | 砕石メッシュかご「かご楽」 | かごマット工 | 3549558.4 | 5426019.2 | 400m2
KT-200134-A | 遠隔操縦式草刈機「ROBOCUT」 | ハンドガイド式(簡易搭乗型)草刈機 | 109000 | 43800 | 1日
KT-200135-A | 重金属不溶化材「メタルキャッチャーＺ」 | 購入土等への置き換え | 8958000 | 23899000 | 1000m3
KT-200136-A | カミナリウォッチャー | 気象庁の雷注意報＋電磁波計測による雷検知器 | 91290 | 161750 | 1ヶ月
KT-200137-A | ダイス・ロッド式摩擦ダンパー(DRF-DP)による橋梁耐震技術 | 橋軸直角方向を固定するサイドブロック | 35612442 | 10537339.8 | 3橋脚
KT-200138-A | 重機搭載レーザー計測システム | 丁張と補助員による計測機器を用いた計測作業による出来形確認 | 8164160 | 9130616 | 10000m2
KT-200139-A | 吸音パネルシート | 防音シート | 163680 | 61920 | 120㎡
KT-200140-A | SMM-Dy工法 | 高圧噴射撹拌工法（単管工法） | 70716800 | 78077080 | 2120㎥
KT-200141-A | LDis-Dy工法 | 高圧噴射攪拌工法（二重管工法） | 70437600 | 132500000 | 2120㎥
KT-200142-A | 水電池式 水位計 | 量水標 | 171300 | 104300 | 1箇所
KT-200143-A | FRPマンホール D・FRP-PLEXUS | ゴムパッキンを取付けた鋼製マンホール蓋をボルトで締結する接合方法 | 437056 | 328957.02 | 1箇所
KT-200144-A | かんたんマシンガイダンス | オペレータの技能による制御 | 390050.7 | 342871.2 | 1000㎡
KT-200145-VE | 切削材積込管理装置 | 路面表記による積載量管理 | 6842623 | 7467935 | 18000㎡
KT-200146-A | 環境モニタリングシステム SAEMS | 環境の各種測定データを作業員が確認・記録して掲示板・口頭等で情報共有し、日報で記録管理。 | 5217940 | 6736650 | 1年
KT-200147-A | 省エネ技術搭載型バックホウ | 省エネ技術未搭載型バックホウ | 59700 | 57300 | 230m3
KT-200148-A | 超低空頭場所打ち杭工法 | 深礎工法+地盤改良 | 927786920 | 1664359680 | 20本
KT-200149-A | 曲管レス配管システム用ベンドレス継手 | 曲線配管部用曲管 | 2711137.2 | 3170894.2 | 100ｍ
KT-200150-A | SJMM-Dy工法 | 高圧噴射撹拌工法（単管工法） | 41374800 | 78077080 | 2120㎥
KT-200151-A | 覆工板締結金具ジェコスロック | ジェコス締結装置 | 229300 | 286250 | 100㎡
KT-200152-A | コンクリート品質管理システム it-Concrete | 人手での時間管理・記録、電話による情報交換、帳票作成作業 | 9006746 | 9500847 | 14400m3
KT-200153-A | トンネル二次覆工打設省人化システム | 一般的なスライドセントルによる二次覆工打設 | 137997500 | 139716500 | 1000ｍ
KT-200154-A | 施工完了を目視で確認できる懸垂物取付用金属拡張アンカー(イージーアイアンカー EZI) | 施工完了を計測機器で確認する締付け方式のおねじ形金属拡張アンカー | 54818 | 73680 | 100本
KT-200155-A | KL工法 | 人力による金鏝仕上げ | 225000 | 195000 | 300㎡
KT-200156-A | 鍛造水平コッター式継手 | 鋳造スライドかん合式継手 | 1050629000 | 1056726000 | 1000ｍ
KT-200157-A | 立体視覚による分離方法 | ラバーポール | 125000 | 250000 | 10本（枚）
KT-200158-A | 橋桁変形計測技術 DEGRIS | 突当て変位計によるたわみ計測 | 808407 | 1201003 | 1橋梁
KT-200159-A | 簡単測量アプリ「スマホdeサーベイ」 | トータルステーションによる測量 | 2365 | 26930 | 900m2
KT-200160-A | モーションキャプチャー技術を活用した削孔ナビゲーションシステム | オペレータの経験による削孔位置への誘導 | 2626800 | 2367200 | 10ｍ
KT-210001-A | クラウド型分電盤システム 『JITAN-SW』 | 手動操作による仮設分電盤 | 495900 | 1141750 | 1基
KT-210002-A | フラップ式プッシュグリップ | ロータリー継手 | 462717000 | 472630000 | 1000ｍ
KT-210003-A | 通信式同期工事灯 アイコレクト | ソーラー工事灯 | 521500 | 315500 | 50台
KT-210004-A | エリアコントロール搭載型油圧ショベル | 一般的な油圧ショベル | 71900 | 57300 | 1日
KT-210005-A | こんこん（連続打音検査装置） | 高所作業車を使用した点検ハンマーによる打音検査 | 46697 | 76375 | 1橋
KT-210006-A | とも～る単管(LEDライトユニット内蔵型) | スタンド等取付用単管(LED点滅灯のクランプ接続及びチューブライトの巻付け条件) | 56045 | 66590 | 20m
KT-210007-A | 逆T型CFT並列防護擁壁 | 待受け式コンクリート擁壁 | 5049827 | 6117130 | 20m
KT-210008-A | クラウド機能付き機械制御および誘導システム | 丁張や補助作業員を伴う施工 | 7344206.16 | 9425144 | 7400m2
KT-210009-A | 光変位センシングによる走行車両の重量等の計測技術 | 路面埋設型の走行車両重量計測装置 | 1500000 | 59707548 | 1車線
KT-210010-A | 油圧ショベル用油圧式クイックカプラ | 油圧ショベル用油圧アタッチメントの複数作業員による交換作業 | 13624.24 | 26283.84 | 2回/日
KT-210011-A | JRC再生土 | 生石灰で安定処理された改良土の中和処理 | 260168 | 311905 | 100㎥
KT-210012-A | クレーンに連動した折畳式ユニットハウス建て上げ・折り畳み（工法） | 人力による折畳式ユニットハウス建て上げ・折り畳み（工法） | 1557200 | 1478200 | 1棟
KT-210013-A | 車載休憩所 | 屋外休憩所 | 14724 | 822 | 1日
KT-210014-A | 高デザイン性単管バリケードスタンド | クランプカバーと保安灯取付ホルダーを必要とする単管バリケードスタンド | 230375 | 277875 | 50台
KT-210015-A | 手洗場一体型レストルーム | 単体型快適トイレ及び手洗場 | 20401 | 22094 | 1箇所
KT-210016-A | 無線通信式保安灯の遠隔操作システム | 無線通信式の保安灯自体を操作する方法 | 113225 | 3910 | 20台
KT-210017-A | 高耐久アスファルト用改質剤 ニュートラック | 開粒度アスファルト舗装にセメントミルクを注入する半たわみ性舗装 | 7945654.3 | 8239009.78 | 2000㎡
KT-210018-A | αミックス | カットバックアスファルト系常温合材 | 392074 | 297674 | 1ｔ
KT-210019-A | 無線多段バックホール技術活用製品 | 有線LANシステム | 3655000 | 7603100 | 2㎞
KT-210020-A | オンライン3D点群処理ソフトウェア「スキャン・エックスクラウド」 | 一般的な点群処理ソフト | 1656 | 73530 | 10000m2
KT-210021-A | 通信型遠隔監視カメラシステム「ESS-CLOUDシリーズ」 | カメラと録画装置を通信線で接続した有線システム | 310100 | 560800 | 1台
KT-210022-A | 鉛蓄電池延命装置 | 鉛蓄電池の全交換 | 2031500 | 5757500 | 54セル
KT-210023-A | 固化材含有量計測システム「ｅ－セメダス」 | 一軸圧縮試験のみ | 190600 | 62500 | 10本
KT-210024-A | 鋼材表面探傷システム Quart-ET | 渦電流探傷試験(ET) | 449930 | 444930 | 100箇所
KT-210025-A | 大匠パネル工法 | 木製型枠 | 460773.52 | 675186.14 | 100㎡
KT-210026-A | のり面浸食防止工法「ガリガード（同時散布方式）」 | ブルーシートによる被覆養生 | 530082.08 | 636300 | 2000m2
KT-210027-A | のり面浸食防止工法「ガリガード（あと散布方式）」 | ブルーシートによる被覆養生 | 561734.08 | 636300 | 2000m2
KT-210028-A | 油圧ハンマの騒音防止装置を使用した鋼管杭の打止め工法 | 中掘圧入先端根固め工法 | 2842313 | 1953159 | 10本
KT-210029-A | モニタリング用光ファイバーセンサー | 歪みゲージを個別に利用したポイントセンシング | 1855550 | 711260 | 6ヶ月
KT-210030-A | どこでもカメラ | 屋外用有線ネットワークカメラ(単管取付タイプ) | 326620 | 576725 | 1台
KT-210031-A | 廃石膏紛を副材とした汚泥急速固化工法 | セメント系固化剤による固化及び中和処理 | 310612 | 1134693 | 100㎥
KT-210032-A | 反射シート付きバリケード用樹脂パイプ | バリケード用鉄パイプ | 1155375 | 755375 | 50式
KT-210033-A | 鋼製防護柵支柱の防蝕材 | 溶融亜鉛メッキ | 5670700 | 5261600 | 400ｍ
KT-210034-A | ソーラー式AI信号機 | GPS信号機による交通規制 | 91092 | 41082 | 1組
KT-210035-A | ステンレス製橋梁用床版水抜きパイプ | 亜鉛メッキ製橋梁用床版の水抜きパイプ | 155278 | 159449 | 1箇所
KT-210036-A | シールノックCR | 一般的なテールグリース材 | 236173600 | 242006900 | 3000m
KT-210037-A | 簡易型過積載防止システム | ポータブル型車両重量計で計測担当者が指示及び計測し人手による合否判定するシステム | 361910 | 606275 | 1ヵ月
KT-210038-A | ハイパーボラード（耐衝撃性車止めポール） | ボラード（地上部脱着タイプ） | 747550 | 516320 | 10ヶ所
KT-210039-A | 電動式小型締固め機 | エンジン式小型締固め機 | 76300 | 71600 | 100m3
KT-210040-A | 画像によるRC床版の点検記録システム | 近接目視による点検 | 105655 | 163512.2 | 250㎡
KT-210041-A | 改質アスファルト系高耐久保護シート「アスガード」 | 一般的な防草シート | 509360 | 129630 | 100m2
KT-210042-A | パーフェクトフェニックスＹＴ工法 | 汚染土壌処理施設への運搬処分 | 94955000 | 109955000 | 5000m3
KT-210043-A | 中性改質剤 ハードレックス シリーズ | 生石灰による土質改良と覆土 | 1121646 | 2120004 | 300m3
KT-210044-A | プッシュオフトレーラー | 荷台をダンプアップして傾けて積荷を降ろすダンプトラック | 490104 | 602504 | 378t
KT-210045-A | フレッシュキープ | 普通コンクリート | 6883731 | 6243731 | 400ｍ3
KT-210046-A | ウレタン系湧水抑制材『Stronger』 | 掘削補助工法に用いるシリカレジン注入材 | 14756000 | 8761000 | 1シフト
KT-210047-A | ＳＴＢ－ＩＣＴ粒度改良工法 | プラントによる土質改良+人による施工管理 | 27722800 | 63780000 | 10000m3
KT-210048-A | ノンラスグリーン工法 | 緑化基礎工の金網張工を含む植生基材吹付工 | 4359000 | 5050000 | 1000ｍ2
KT-210049-A | 遮熱・断熱塗料 ルミナスター | 遠赤外線吸収の効果が低い塗料 | 158000 | 215480 | 40㎡
KT-210050-A | SMERTジャッキ | 重く、人力計測によるロックボルト引抜き装置 | 1452 | 6280 | 1箇所
KT-210051-A | くし兵衛工法 | ソイルセメントコラム | 1053256 | 1276449 | 25本
KT-210052-A | スラブキラー | ワイヤーソーイング工法 | 1830750 | 2129545.6 | 30m/1主桁
KT-210053-A | オイルリフター（メカニカルシール潤滑装置）を装着したポンプ | オイルリング | 934105 | 1246210 | 1台
KT-210054-A | 大水量・高揚程両吸込渦巻水中ポンプ | 高揚程片吸込渦巻水中ポンプ | 42520413 | 47283674 | 1式
KT-210055-A | バイタルチェッカー | 作業従事者による自己判断と管理者現場巡回時の体調管理 | 1446325 | 809325 | 6月
KT-210056-A | 日軽連結式ロードマット | 敷鉄板 | 10861 | 19886 | 4.65㎡
KT-210057-A | オートチッパー工法 | ブレーカーやピックハンマーを使用した人力はつり作業 | 1387771 | 155823.2 | 1箇所
KT-210058-A | オールプレキャストテールアルメ | 基礎部と天端部を現場打ちコンクリート施工を行うテールアルメ工法 | 16427154 | 15404874.5 | 50ｍ
KT-210059-A | 低騒音ブレード | 一般的なブレード | 65100 | 56500 | 100ｍ
KT-210060-A | 原位置微生物活性化型のバイオレメディエーション(EDC工法) | 掘削除去工（購入土置き換え） | 25484900 | 52748700 | 1200m3
KT-210061-A | ロックボルト自動施工装置「ロボルト」 | 一般的なドリルジャンボ | 1354164 | 1429604 | 10ｍ
KT-210062-A | フルオートドリルジャンボ | ３ブームノーマルドリルジャンボ | 5194520 | 3648920 | 10ｍ
KT-210063-A | 土工用リサイクル材料「ナスファインサンド」 | 良質購入土 | 506102 | 666500 | 100m3
KT-210064-A | 防風・防砂・防雪用樹脂ネット「WSSレノシート」 | 鋼製有孔防風柵 | 8097128 | 8231890 | 100ｍ
KT-210065-A | ボンドVMクリア工法 | ビニロンネットと不透明な樹脂を用いたはく落防止工法 | 3498000 | 4317000 | 300㎡
KT-210066-A | ルーフキャッチャー | 鉄製金具部ワイヤー固定 | 5567138 | 5586456 | 2800掛㎡
KT-210067-A | 道路橋用ハイブリッドジョイント3LⅡAタイプ | 鋼製フィンガージョイント | 8442429 | 10398809.2 | 7.2m
KT-210068-A | 窒素加圧加熱処理木材 エステックウッド | 防腐処理がされていない木材 | 2725068 | 2095162 | 100ｍ2
KT-210069-A | 高効率油圧システム搭載型油圧ショベル | 一般的な油圧ショベル | 64400 | 58300 | 150m3
KT-210070-A | アレリオ橋梁点検 | 紙野帳に点検結果を記録、写真撮影、手作業の写真整理や損傷図面作成による点検調書作成作業 | 3725000 | 6167500 | 100橋
KT-210071-A | 台車用アルミレール | ・足場上で直接台車を走らせて重量物を運搬。 | 3658 | 1788 | 1スパン
KT-210072-A | データ共有型締固め管理システム | RI計器を用いた盛土の締固め管理 | 1151800 | 5586600 | 72000m3
KT-210073-A | シンプルロック | ワイヤクリップ | 69524 | 116029 | 1箇所
KT-210074-A | 杭打設管理システム「バームステーション クラウド」 | 検尺ロッドとトランシットによる精度管理 | 537800 | 607000 | 10本
KT-210075-A | 伸長ピン | 建枠用脚注ジョイントのみ | 5081238 | 4808038 | 1000掛㎡
KT-210076-A | プレス製法によるステンレス製フランジ及びチャッキ弁 | ・従来はステンレス鋳造により加工した配管製品 | 175095 | 340750 | 1個
KT-210077-A | タフシャット導水テープ | 導水パイプ（管状排水装置） | 457050 | 468600 | 220m2
KT-210078-A | 柔構造樋門・樋管用グラウト管ミエール・H | グラウトホール | 123110 | 126580 | 1基
KT-210079-A | アーバンガード | コンクリート式砂防堰堤 | 29840298 | 35192592 | 28m
KT-210080-A | 車載トイレ ミドル | 2tトラックに積載した仮設トイレ | 228200 | 396420 | 1台・月
KT-210081-A | 電波式LED矢印板 | 同期点滅をしない乾電池式LED矢印板 | 422083 | 387161 | 10基
KT-210082-A | ポリソイル緑化工 | 種子散布工 | 511000 | 232000 | 1000m2
KT-210083-A | プリコンジェット | マジックペンや筆などでの手書き | 729 | 855.12 | 48本
KT-210084-A | Ｇパイプ・Ｇパイプ（ＳＧ仕様） | 鉄製単管パイプ | 2963800 | 2525600 | 1000ｍ2
KT-210085-A | クラウド対応計測器追加変更型表示器 | 計測値を計測器毎に表示、データを個々に計測・回収 | 112184 | 174356 | 1ケ月
KT-210086-A | 高速攪拌希硫酸中和システム（PHサイクロン） | 希硫酸自動中和システム（時分割比例制御方式） | 8040850 | 5590230 | 1現場
KT-210087-A | 下地視認可能型省工程剥落防止工法 ダイナミックレジン クリアタフレジンクイック | ガラスクロス接着工法 | 3444300 | 4392600 | 300㎡
KT-210088-A | マルチファン工法 | 高圧噴射攪拌工（二重管工法） | 44393821 | 60569168 | 500㎥
KT-210089-A | IH塗膜剥離機（メクレル） | 素地調整前段階における塗膜剥離 | 2800800 | 8597050 | 550m2
KT-210090-A | Re-Con Zero Evoを用いた余剰生コンクリート再利用技術 | 残コンクリートを板状に硬化させ、破砕処理する技術 | 5140 | 8988 | 1㎥
KT-210091-A | ダンプ進入管理システム | 監視員が目視で入場車輛を確認し、入場ゲートの警備員へ連絡 | 3701690 | 2677100 | 1月
KT-210092-A | デジタルカメラ三次元計測システムPIXXIS2 | トータルステーションを使用して三次元計測したデータを人力入力した三次元CAD作図 | 1533000 | 2320620 | 6000計測点
KT-210093-A | 速効シューター | 木製シュート | 171068 | 31905.5 | 10箇所
KT-210094-A | Jピカオレンジ反射スペーサー（暫定2車線用ワイヤロープLD種用） | スペーサー（黒色無垢樹脂材） | 38150 | 38150 | 200個
KT-210095-A | 地山改良検知システム | 注入圧管理 | 15168810 | 14802810 | 1ｼﾌﾄ
KT-210096-A | 土砂掻き起こし機械（シェイブ） | 「スコップを用いて人力による掻き起こし作業」＋「鎌やハサミを用いた除草の人力施工」 | 305000 | 288000 | 1km
KT-210097-A | CKｉ注入管理システム | 切羽から10ｍ以内の直近で作業員による操作・注入データ読取・転記 | 9294700 | 9224300 | 1シフト
KT-210098-A | 補強布不要型ウレタン塗膜防水工法 | 2成分形ウレタン塗膜防水材を用いたウレタンゴム系塗膜防水密着工法 | 3506280 | 4194526 | 545㎡
KT-210099-A | ロードマルチ点検作業車 | アウトリガー方式の橋梁点検車 | 5424110 | 4551930 | 10橋
KT-210100-A | エリアガード | 番線で固定された金属パイプ | 252795 | 155525 | 10本
KT-210101-A | 迅速に設置可能な切土工事の防護柵（メッシュウォールガード工法） | 杭基礎方式（親杭横矢板方式）による防護柵工法 | 9207290 | 17009875 | 100m
KT-210102-A | ラジコンハンマーナイフモア「RCシリーズ」 | ハンドガイド式(簡易搭乗型)草刈機 刈幅1,500㎜ | 10363.47 | 9640 | 1000㎡
KT-210103-A | SoyShot-20 | 鉱物系材料による塗膜養生工法 | 131600 | 148100 | 1000㎡
KT-210104-A | ワイヤロープ式防護柵用支柱カバー | 支柱上部から直接一体型の全周カバーを被せる構造の支柱カバー | 1765000 | 2334000 | 100基
KT-220001-A | 建設機械向けドライブレコーダー「EM-1」 | 防犯カメラや監視カメラ | 55400 | 160800 | 1月・台
KT-220002-A | 高機能型低圧アルミ導体ケーブル『らくらくケーブル』 | 600V CVTケーブル | 194199 | 236561 | 35m
KT-220003-A | 省力化標識ブロー枠 | ・スチール等の鋼製の枠のみで形成され、保護カバーを装着した標識枠 | 206008 | 178590 | 10基
KT-220004-A | JWMシステム（Jet Wave Monitoring System） | 事後調査ボーリング（造成硬化後のチェックボーリング） | 7860175 | 8898864 | 1試験
KT-220005-A | 部分薄肉化ハイブリッドPCL工法 | 場所打ち内巻補強工法 | 65193673 | 73706750 | 30m
KT-220006-A | クラウド録画型ウェアラブルカメラ「SafiePocket２」 | 現場に臨場しての確認 | 155500 | 131180 | 1ヶ月
KT-220007-A | 上腕アシストスーツ | 人力による作業 | 20990 | 21100 | 1日
KT-220008-A | 画像鮮明化装置「ＬＩＳｒ－１０１」 | 画像鮮明化装置未設置の現場監視カメラ画像 | 415415 | 113616 | 6ヶ月・台
KT-220009-A | かん兵衛ラフト工法 | 表層地盤改良工法 | 232903 | 399048.05 | 25ｍ2
KT-220010-A | スカイハーネス フロントプラス | 100kg対応 フルーハーネス | 314800 | 302188 | 1個
KT-220011-A | ホーク・ストッパードリル | 一般のコンクリートドリル（マーキング付き） | 26474.5 | 27409 | 160本
KT-220012-A | ハンドミストジェット工法 | サンダーケレン工法 | 6111590 | 2304336 | 1200㎡
KT-220013-A | 汚染土壌分級システム | 土壌洗浄処理（湿式サイクロンで75μｍに分級）後、75μｍ以下の粘土やシルト分は産業廃棄物処理 | 16398270 | 21280000 | 1000㎥
KT-220014-A | 防草FRシール | 道路除草工（人力除草）及び欠損部補修工（常温合材使用） | 1352265 | 287373 | 1000ｍ
KT-220015-A | 懸濁型超微粒子複合シリカグラウト「ハイブリッドシリカ・シリーズ」 | 高圧噴射撹拌工二重管工法（JSG工法）に用いるセメント系固化材（JG-1号） | 57602842 | 75197356 | 800m3
KT-220016-A | しずかるマット | 敷鉄板 | 74109 | 31730 | 3㎡
KT-220017-A | リバーシブルガードフェンス | 片面の板のみに絵柄が取り付けられるガードフェンス | 144045 | 260750 | 20台
KT-220018-A | 3WAY風抜け矢印板 | 置き型矢印板 | 322795 | 232795 | 10台
KT-220019-A | ハクオール | 鉱物油を主成分としたコンクリート型枠用油性剥離剤（施工上コンクリート表面に気泡が発生し補修を施す場合） | 19613.8 | 37585 | 100㎡
KT-220020-A | 路面切削機搭載 「DFS粉塵回収装置」 | 粉塵回収しない路面切削 | 689848 | 676620 | 1400㎡
KT-220021-A | 排気排水・注入ホース | 排気用ホースとグラウトホースの2本で対応 | 2596550 | 2622350 | 10.5m
KT-220022-A | すみ兵衛工法 | ソイルセメントコラム | 542363 | 1276449 | 25本
KT-220023-A | ソーラー蓄電連棟ユニットハウス | 商用電源の連棟ユニットハウス | 956640 | 877086 | 1ヶ月
KT-220024-A | 視認性を向上させた危険防止の粘着テープ | トラテープ | 12750 | 11340 | 30m
KT-220025-A | 運搬情報管理システム it-Trucks | 担当者による野帳記録と電話連絡 | 1352340 | 1425060 | 10000m3
KT-220026-A | アロフィクスMC2号（補助工法配合） | 粉体急硬剤を使用した2液型セメントミルク | 11987800 | 12169800 | 1シフト
KT-220027-A | 高耐候性タッチアップ用シール材（RACタッチ） | ・塗替え塗装（RC-Ⅱ）にて対応 | 481 | 1191 | 1箇所
KT-220028-A | リアルタイム洪水予測システム（RiverCast） | 分布型水位予測システム（洪水流出解析について、流域の各メッシュに関する表層、地下水及び河道モデルの構築及びパラメータ設定を行う水位予測） | 6000000 | 39572000 | 3750km2
KT-220029-A | マグネットアンカー | ピース溶接による固定 | 788580 | 797684 | 100掛㎡
KT-220030-A | 膜製スノーシェルター(積雪荷重低減型) | 鋼製スノーシェルター | 200504000 | 258941200 | 100ｍ
KT-220031-A | アクパド工法Ⅱ | ソイルセメントコラム | 437463 | 1276449 | 25本
KT-220032-A | 後付衝突警報及び車線逸脱警報装置「モービルアイ」 | 衝突警報装置・車線逸脱警報装置の付いていない建設機械車両 | 802000 | 597000 | 1台
KT-220033-A | KMSジョイント | 鋼フィンガージョイントの設置 | 2849366.8 | 6216730.2 | 10ｍ
KT-220034-A | コンクリート構造物補修材料EXGリペアシリーズ | 表面被覆工（コンクリート保護塗装CC-B） | 414900 | 615330 | 100㎡
KT-220035-A | KomVision（人検知衝突軽減システム） | カラーコーンによる作業範囲の明示と監視員配置 | 78716 | 101886 | 1日
KT-220036-A | フレキシブル排水処理設備「ハイドロヴァンガード」 | 鋼製濁水処理設備 | 1374000 | 2910452 | 1ヶ月
KT-220037-A | 給油配送管理システム「Smart Web Order」 | 現場担当者による電話やFAXでの給油連絡 | 11300 | 60540 | 1ヶ月
KT-220038-A | AI石礫検出システム「グラッチェ」 | 実測による礫径調査 | 600566.4 | 639665.1 | 0.05km2
KT-220039-A | Grout Conductor | 作業員による流量計およびグラウトポンプ操作 | 35300650 | 35600600 | 1000m3
KT-220040-A | 遠隔空気圧モニタリングシステム「Tirematics」 | 運転手による運行前点検(ハンマ＋エアゲージでの空気圧確認) | 834000 | 661930 | 30台・月
KT-220041-A | アクアシールドスプレー | 水系さび止め塗料（刷毛塗り） | 6486 | 9841 | 1㎡
KT-220042-A | ジオファイバー工法現場一面せん断試験機 | 試験室に設置された大型一面せん線断試験機（ジオファイバー工法専用） | 120110 | 313870 | 1試験
KT-220043-A | 切羽のAI評価およびクラウドによるデータ共有システム | 技術者による目視 | 2936000 | 3072000 | 12ヶ月
KT-220044-A | SDP埋設型枠工法 | 埋設型枠工法（埋込インサート使用タイプ） | 3415367 | 3603160 | 100m2
KT-220045-A | クラウド自動帳票システム「YOKUASA」 | 施工データの移行と帳票作成を手作業で行う方法 | 1092996 | 1102101 | 10000m3
KT-220046-A | 耐震性、耐風圧性能を向上させた瓦工法 | 粘土瓦を使った屋根の被覆工法 (粘土瓦+上部1カ所全数緊結工) | 30064786 | 34190376 | 1500㎡
KT-220047-A | 中尺先受工法 | 注入式フォアポーリング | 12840000 | 13155000 | 10断面･m
KT-220048-A | 舗装出来形デジカメ検測システム | 水糸による切削深さの検測とメジャーによる幅員の検測と人力による帳票作成 | 12109 | 23166 | 1200m2
KT-220049-A | SUPER排水桝 | 排水桝（FRP製下桝） | 1923200 | 1393200 | 10個
KT-220050-A | ガラス飛散防止コーティング材（MAMORI・21） | 建築用ガラス飛散防止フィルム（JISA5759規格） | 517716 | 1199980 | 100m2
KT-220051-A | 漏水改善セパレーター | 丸セパレーター+水膨張性止水リング | 435400 | 503600 | 1000本
KT-220052-A | カインドエア | AE剤の混和 | 6842000 | 3836000 | 200ｍ3
KT-220053-A | ３Dドーム型誘導再帰反射マーカー | 視線誘導標デリネーター かぶせ式 | 754244.94 | 220244.94 | 50個
KT-220054-A | レーザー型開先隅肉計測装置 JS-SCAN | 専用ゲージによる手計測 | 52500 | 55000 | 60ｍ
KT-220055-A | 溶接管理モニタ（J-WM1） | 手計算による入熱量の算出および溶接作業管理 | 17300 | 27500 | 2.75m
KT-220056-A | フレキシブルベース付ポンプ | ポンプ傾きをポンプを引き上げてベース基礎を再構築で修正する構造の立軸ポンプ | 305155200 | 319993200 | 1台
KT-220057-A | トンネル覆工コンクリート モニタリングシステム | 目視確認・スケッチにによる打ち上がり高さの確認・記録、目視・経験に基づく充填状況の確認、圧縮強度試験による脱型時期の推定 | 21034300 | 4419400 | 1000m
KT-220058-A | アルカリ法面緑化用液状中和剤「ドクターペーハー液剤」 | 盛土法面整形工（客土置換） | 498015 | 5476800 | 1000㎡
KT-220059-A | ハイパー・スタッキング機能を有したデジタル型の地中レーダアンテナ | パルス式地中レーダ用アンテナ | 2482336 | 2486293 | 1km
KT-220060-A | コンクリート打放し用の仕上げ材「シェルトクリヤ」 | シラン系表面含浸材 | 298400 | 361950 | 100m2
KT-220061-A | フォームサポート工法 | 気泡混合軽量盛土工法 | 20456317 | 22285519 | 10ｍ
KT-220062-A | スティックステアモード搭載の小型・ミニ油圧ショベル | 走行レバー及びブレードレバーで操作する油圧ショベル | 32332.88 | 32792.53 | 1日
KT-220063-A | 運転データ記録機能付発電機 | アワーメーターで発電機の積算運転時間のみを記録 | 53655 | 53870 | 1台
KT-220064-A | コンクリートのスランプ保持剤「ヤマソー2020」 | 一般の遅延剤 | 5207100 | 5257164 | 280m3
KT-220065-A | 注入管理システム搭載型ＰＧ工法 | オーガケーシング杭抜工法 | 15952000 | 43920000 | 10本
KT-220066-A | マルチ法面工法（Type1） | 植生基材吹付工 | 11656000 | 4820000 | 1000ｍ2
KT-220067-A | ワイヤレスひずみ計測システム「ハカルーター」 | 有線式ひずみ計測器 | 11064000 | 11534000 | 10ｍ
KT-220068-A | 建設SIGNESSデジタルサイネージシステム | 安全衛生掲示板 | 2984840 | 4488500 | 6ヶ月
KT-220069-A | 斜面変位監視システム | 据置型地盤傾斜計のデータを遠隔で収集できるようにしたシステム | 3120994 | 5350628 | 1年
KT-220070-A | スロープセイバー | 人力によるモルタル吹付工 | 20087361 | 16765000 | 3500m2
KT-220071-A | システム式スライディングフラップゲート | フラップゲート | 1654100 | 1282150 | 1基
KT-220072-A | 切羽前方調査システム「ＤＲｉスコープ」 | 水平削孔による採取コアの確認 | 1088819 | 1968458 | 1箇所
KT-220073-A | LEDテープライト | 引掛けフック機能を有する蛍光ライト照明器具 | 17312 | 42744 | 30日
KT-220074-A | ウェアラブル通信システム ラズビジョン | スマホによる通話と動画／写真撮影によるコミュニケーション | 6312000 | 6292000 | 1年
KT-220075-A | HALUパネル工法 | 切土補強土工＋壁面工 | 16743179.4 | 19726996.9 | 230.3m2
KT-220076-A | 水性カラー舗装材「アトムハードカラー水性エポタフ」 | 薄層カラー舗装工 | 328600 | 540000 | 100m2
KT-220077-A | おねじ形コンクリートタップあと施工アンカー | 頭部を有するコンクリートタップ式あと施工アンカー | 230980 | 196818 | 1000本
KT-220078-A | クラウド型管理システム CONNET -コネット- | 現場監督が現場に赴き作業員に指示 | 1012500 | 1315814.4 | 1現場
KT-220079-A | 回転式高圧水噴射装置「アセラジェット」を用いた路面洗浄工法 | 高圧洗浄機を用いた路面洗浄 | 407000 | 1405000 | 500ｍ2
KT-220080-A | 鋼杭打込記録自動作成システム | 紙に計測された記録を手入力し鋼杭打込記録を作成 | 64870 | 66847 | 36本
KT-220081-A | 斜張橋ケーブル点検ロボット「VESPINAE」 | ロープアクセスにて専門技術者が近接し点検 | 3366500 | 4798000 | 6000m
KT-220082-A | ロック水系ハクリ工法 | 乾式ブラスト工法 | 1404800 | 2651000 | 100m2
KT-220083-A | ストロングファルト | ポリマー改質Ⅱ型アスファルト混合物 | 440100 | 178644 | 100㎡
KT-220084-A | ソーラーシリーズ | 乾電池式工事灯 | 24795 | 32205 | 20個
KT-220085-A | オクタゴンライン | バリケード用鋼製単管パイプ | 1105375 | 756665 | 50台
KT-220086-A | クレーン起立外観検査システム(C-SAI) | ブームを伏せて目視で検査 | 1005378 | 558186 | 1回
KT-220087-A | 自立強度型 圧力管更生 チューブテックスＲ工法 | 表面被覆を接着する被覆材管内装着工法 | 23187600 | 23508150 | 100m
KT-220088-A | 高高ボルト工法 | 小口径長尺鋼管先受工法 | 65580224 | 70022496 | 16ｍ
KT-220089-A | 交通誘導システム | 交通誘導警備員による交通誘導 | 39500 | 43600 | 1日
KT-220090-A | 拡幅歩道用FRPサンドイッチ床版 | 鋼床版 | 145779662 | 95511037 | 375m2
KT-220091-A | 布製型枠工法 | 平ブロック張工 | 8821374 | 11731861 | 1000m2
KT-220092-A | ゼットロンD | ジェットヒーター等による給熱養生 | 303710 | 468720 | 315㎡
KT-220093-A | 塩害対策用アデムウォールパネル | 補強土壁工（帯鋼補強土壁） | 4956590 | 5940620 | 100m2
KT-220094-A | シリコーン樹脂を用いた「バッファーコート」工法 | 塗替塗装（C-5系(重防食塗装)） | 10370300 | 13887300 | 1000m2
KT-220095-A | ステップ継手 | MD継手を設置し、大便器の水量を増やす。 | 39245.6 | 32305.6 | 1ケ所
KT-220096-A | フレックスエコウォール工法（耐震性鉛直遮水壁工法） | 等厚式ソイルセメント地中連続壁工法 | 15024810 | 14166010 | 1000m2
KT-220097-A | フルオートドリルジャンボ（Boomer DTP) | ドリルジャンボ（オペレータによるハンドル操作） | 2560200 | 2741200 | 10m
KT-220098-A | 360°半天球カメラを用いた無線でのリアルタイム高画質動画配信システム | 車載および外部カメラによる無人化施工 | 815364 | 1170837 | 1000m3
KT-220099-A | 建設キャリアアップシステム現場運用支援機器 建レコキット | 現場管理者が作業員の記入する出退勤時刻の台帳整理と目視の本人確認で就業状況等を管理 | 149236.94 | 222000 | 1現場
KT-220100-A | 高耐力ＧＲＰロックボルト | 鋼製の高耐力ロックボルト | 1650000 | 1430000 | 10断面
KT-220101-A | リアルタイム監視模擬負荷装置 | 手動負荷設定負荷装置 | 16595 | 20617 | 1回
KT-220102-A | ボスライト | 商用電源を使用した視線誘導標 | 807600 | 5824933 | 10基
KT-220103-A | Re-Flex (リ・フレックス) | 反射式の道路鋲 | 260400 | 403380 | 40m
KT-220104-A | マンホール作業用安全柵「孔柵くん（こうさくくん）」 | カラーコーンによるエリア区画 | 924 | 884 | 1箇所
KT-220105-A | 着脱式ソーラーバッテリーシステムユニットハウス | 商用電力を使用したユニットハウス | 384350 | 479270 | 1棟
KT-220106-A | クラウドカメラソリューション MIRUMOTT | 有線ネットワークカメラ | 3739200 | 104601 | 365日
KT-220107-A | ハイパネル オセロットシート | 防水層がナチュラル色で不織布が白色の防水シート | 20782.2 | 21051 | 10㎡
KT-220108-A | 化学接着性防水シート〈フィットライナー〉 | 山岳トンネル用防水シート | 2353308 | 1734108 | 240㎡
KT-220109-A | ビスコトップ | 無添加のセメントベントナイト液（礫質地盤では先行掘削を行う） | 742800 | 1239900 | 1本
KT-220110-A | コンクリート打込み用先端扁平ホース「ＯＫホース」 | 円形のコンクリート打込み用先端ホース | 5238480 | 5378240 | 280m3
KT-220111-A | M-CSCシステム | ジンクリッチペイントを下塗に用いた重防食塗装 | 4647500 | 6995000 | 500m2
KT-220112-A | 受圧板用不陸調整マット「ジオワッシャ」 | 鉄筋挿入工（ロックボルト工）の手作業による不陸整正 | 43734973 | 33351060 | 1000m2
KT-220113-A | ワイヤレスモニタリングシステム | トータルステーションによる計測管理 | 1265000 | 2007000 | 12ヶ月
KT-220114-A | 安全停止レバーを配備したハンドガイドローラ | 安全装置ノブを配備したハンドガイドローラ | 27684.4 | 27534.4 | 250㎡
KT-220115-A | スライドパネル | 下地材・石膏ボード工法 | 642200 | 1122710 | 120㎡
KT-220116-A | 国内排ガス規制適合プレート用Wクリーナー | 既存エアクリーナーのみのプレートコンパクター | 77400 | 77200 | 100m3
KT-220117-A | すべり止め付きポリ塩化ビニルコーン | すべり止め無しの一般的なコーン | 2600 | 2900 | 100ｍ
KT-220118-A | 生コン品質の低下を防止する温度上昇抑制塗料「遮熱レタンECO」 | 遮熱効果のない一般的な上塗り塗料が塗装された生コンアジテータ車のドラム部分 | 25220 | 23763 | 1台
KT-220119-A | エコパワー | エンジン式発電機を用いて供給 | 45250 | 29215.6 | 1日
KT-220120-A | 表層埋設型樹脂製小型ボックス | コンクリートトラフ地中埋設方式 | 3289159.16 | 3689329.1 | 100m
KT-220121-A | パイプクーリング制御システム「ひえたくん」 | 一定量のクーリング水を鋼管内に流す方法 | 5362650 | 4068150 | 250m3
KT-220122-A | 安全教育動画の視聴サービス | 実写の放映で労働安全衛生教育 | 54609 | 44609 | 1月
KT-220123-A | Geoベルト plus | 現場吹付法枠工＋鉄筋挿入工 | 14207556 | 25569700 | 1000m2
KT-220124-A | MDLパイプ | 塩ビ管VP50 | 206455.55 | 213465 | 100本
KT-220125-A | 自動マーカーロボット | トータルステーションと作業員によるマーキング | 18700 | 81200 | 100点（箇所）
KT-220126-A | ヘキサゴンマルチガード | ・一般的な工事現場向け単管バリケードスタンド | 534875 | 534875 | 200M
KT-220127-A | パデムシート | 遮水シートによる封じ込め工法 | 24388400 | 44775720 | 5000m3
KT-220128-A | R-NUT | 施工完了をトルクレンチ等の計測工具で確認する、締付方式の金属拡張あと施工アンカー | 27574 | 24605 | 100本
KT-220129-A | 衝突軽減システム「ＦＶＭ２＋」搭載油圧ショベル | 通常の油圧ショベルのオペレータの目視と機械操作による減速・停止 | 2392510 | 2305510 | 4320m3
KT-220130-A | オーガスクリュー自動接続装置 | 手作業によるオーガスクリューの接続 | 217410000 | 219300000 | 100本
KT-220131-A | 金属系拡底式アンカー メタルアンダーカットアンカー | ・下孔穿孔後に再度拡底部形成の穿孔作業が必要な金属系拡底式アンカー | 1655109.1 | 2377746.92 | 100本
KT-220132-A | フェンスウォール フラット | 現場打ち小型擁壁（フェンス柱箱抜き） | 4407000 | 4721000 | 100ｍ
KT-220133-A | ゲンバルジャー | 紙またはホワイトボードによる情報共有・情報発信 | 539000 | 567800 | 365日
KT-220134-A | 無薬注除鉄処理装置（FRA工法） | 塩素系酸化剤、凝集剤の添加混合による溶解鉄処理システム | 63897360 | 288186380 | 1個所
KT-220135-A | KMLAセンサー | ひずみゲージ、データロガー及びPCを用いたひずみ計測方法 | 25132 | 265320 | 30日
KT-220136-A | パラペットブロック | 現場打ち構造のコンクリート自立式擁壁 | 754100 | 607460 | 10m
KT-220137-A | ホールナビゲーション・システム(Hole Navigation System) | 目視による穿孔照準と穿孔停止と穿孔レポートの手動記帳 | 8214668 | 9239869 | 100000m3
KT-220138-A | 超低騒音型ハンドガイド振動ローラ | 低騒音型ハンドガイド振動ローラ | 31060 | 26320 | 250㎡
KT-220139-A | スパイラルアンカー工法 | 鋼板接着工法 | 6910730 | 18096838 | 100m2
KT-220140-A | WHJ-In工法 | スラリー撹拌工法(台船仕様)+高圧噴射撹拌工(単管式) | 81063600 | 115634310 | 9000㎥
KT-220141-A | 太陽光蓄電型ユニットハウス | 発動発電機を電源として使うユニットハウス | 245000 | 169300 | 1月
KT-220142-A | 可動支承を固定支承に変える固定化ブロック | 固定支承を使用し、支点部の移動のずれを仮設材の支承固定装置等を用いて位置を補正する技術 | 32887320 | 33136800 | 24基
KT-220143-A | AIによる作業員検知システム | 監視員による警告 | 801500 | 471500 | 1月
KT-220144-A | 災害対応 備蓄型 組立式 個室トイレ 『ほぼ紙トイレ』 | 仮設トイレ | 1909966 | 82986 | 5台
KT-980001- | 黒煙浄化装置
KT-980002- | 黒煙浄化装置
KT-980003- | ジェットローダー
KT-980004- | ロックOSD緑化工
KT-980005- | キャトルバン工法
KT-980006- | ハザマ式法面緑化工法
KT-980008- | RAPIDAS | ボーリング調査
KT-980009- | 移動式クレーンの姿勢検知装置
KT-980010- | 西松式ケーブルクレーン自動運転システム | 手動運転によるコンクリート運搬
KT-980011- | ミクロ工法 | (社)日本下水道管渠推進技術協会・小口径推進工法編記載の既存工法
KT-980012- | 連続地中壁掘削機の掘削姿勢・位置計測システム
KT-980013- | ISパネル工法 | 上面増厚、床版打換え(プレスキャスト床版、鋼床版)
KT-980015- | テクソル | ブロック積み擁壁
KT-980016- | 黒煙浄化装置
KT-980017- | 黒煙浄化装置
KT-980018- | ミドリナール緑化工法
KT-980019- | SCM厚層基材吹付緑化工法
KT-980021- | テクソルグリーン工法
KT-980022- | ソイルファクター工法
KT-980023- | ON吹付緑化工法
KT-980024- | ロックウール緑化工法
KT-980026- | ソイルストッパー工法
KT-980027- | 排出ガス浄化装置
KT-980028- | 排水性舗装機能回復車
KT-980030- | REPP
KT-980031- | WAV300H型パワーカッタ | 割岩工法
KT-980032- | パーフェクト工法 | つり足場工
KT-980033- | ラディッシュアンカー | 鉄筋補強土
KT-980034- | TBS工法
KT-980036- | オーリス | 衝撃弾性波法
KT-980037- | ほぞ付きセグメント工法
KT-980039- | 杭頭スタッド工法 | 中詰工法
KT-980041- | エクセルクリート | 高流動コンクリート
KT-980042- | NCマット
KT-980044- | 柔構造樋門・樋管 | 現場打ちコンクリート製品 | 0 | 0 | 10m
KT-980045- | 荷重分散型KTB永久アンカー工法 | 従来の引張型・圧縮型各種永久アンカー工法 | 0 | 0 | 1本
KT-980046- | 植栽コンクリート(法枠中詰めタイプ) | 法枠中詰め工(客土,植生土嚢、中詰めブロック) | 1498210 | 1141240 | 100㎡
KT-980047- | グリーンハーモニー(河川用大型植栽コンクリート) | 多自然型護岸ブロック(グラストン、ビオロック) | 2659826 | 2515100 | 100㎡
KT-980048- | 高圧型ドラムプレス脱水機による脱水プラントシステム | ベルトプレス型脱水機
KT-980049- | 自在接合型親子シールド | 親子シールド | 0 | 0 | 1500m
KT-980050-AG | JFB工法 | 掘削循環水に泥水および清水を利用した送水ボーリング工法 | 234600 | 91600 | 2m
KT-980051- | コンクリート躯体の防水,防食工法 | 塗膜防水、防食工法 | 0 | 0 | 648㎡
KT-980052- | 小径倍圧型水圧ピストンサンプラー | 水圧サンプラー | 0 | 0 | 30m
KT-980053- | 耐震補強スカート工法 | 増し杭工法 | 0 | 0 | 1基
KT-980054- | 管路防護ブロック | 現場打 | 2006743.8 | 2119904.2 | 10m
KT-980055- | エアパック工法 | エアモルタル注入工法 | 15888603 | 10758511 | 300m3
KT-980056- | SSRDマット | 橋面防水+クラック防止工 | 323000 | 437000 | 100㎡
KT-980057- | 傾斜式道路カッターによるシームレス工法 | 垂直切り工法 | 41000 | 32500 | 100m
KT-980058- | アッシュフォードフォーミュラ | ハードナーモリタ | 0 | 0 | 300m2
KT-980059- | コンクリート添加剤への廃棄タイヤの再利用技術 | コンクリート添加剤 | 280 | 400 | 1㎏
KT-980060- | 侵食コントロールブランケット | ネット付有機質人工張り芝など | 92255 | 154700 | 100㎡
KT-980061- | 高架裏面吸音板(RTB) | 無し
KT-980062- | 高架裏面吸音板(RTA)
KT-980063- | 高架裏面吸音板(RF)
KT-980064- | 高架裏面吸音板(RE)
KT-980065- | トンネル内装吸音板(POT) | グラスウール吸音パネル
KT-980066- | トンネル内装吸音板(POH)
KT-980068- | システムカディ | 仮設ガードレール(コンクリートブロック基礎、H鋼基礎) | 2600000 | 2000000 | 100m
KT-980070- | コンピュータ・グラフィックスによる環境・景観シミュレーション | 実験用模型、展示用模型、パース画
KT-980072-AG | ジオストン | 巨石張工 | 2185000 | 2111000 | 100㎡
KT-980073-AG | SD(Slot Drilling Method)工法 | 油圧くさび割岩工法 | 2178560 | 3571060 | 2ｍ
KT-980074-AG | ハニカムセグメント | 一次覆工後、現場打ちコンクリートによる二次覆工 | 1124000000 | 1202000000 | 1000m
KT-980077- | 免震床システム | 構造物等と、その支持台との間を利用しての免震技術
KT-980078- | 浸透・撥水型耐久性防汚塗工材 | 材料、浸透型防水材、浸透型吸水防止材 | 750000 | 900000 | 300㎡
KT-980079-AG | 高圧薄層脱水システム | 加圧脱水工法 | 7808 | 25056 | 1m3
KT-980080- | CCプラ管による電線共同溝、情報BOX | 強化プラスチック複合管(PFP管)+塩ビ管(PV管)による電線共同溝 | 12247136 | 14042916 | 100m
KT-980081- | 建設大臣認定105度擁壁 | 建設大臣認定90度擁壁 | 0 | 0
KT-980082-AG | グリーンポケット工法 | 吹付のり枠工+植生基材吹付工(枠内) | 1214900 | 1605620 | 100㎡
KT-980084- | 排水性舗装機能回復車
KT-980085-AG | 排水性舗装機能回復車(排水性機能回復機器REPP) | 切削工+排水性舗装 | 27526 | 182109.1 | 100m2
KT-980086- | 自動化オープンケーソン工法 | 在来圧入オープンケーソン工法 | 1146380460 | 1233786000 | 1基
KT-980087-VG | 多数アンカー式補強土壁工法 | 多数アンカー式補強土壁工法(旧設計・施工方法) | 387556 | 478822 | 1m
KT-980088- | 帯状ジオシンセティックス補強材「パラウェブ」 | L型擁壁 | 40736 | 0 | 1m2
KT-980089- | NGKポアル消音円筒「ハイシャット」 | 日本道路公団統一型パネル
KT-980090- | 赤外ビーム式自動計数システム | なし(目視・痕跡法による調査)
KT-980091- | 管渠型側溝(DO側溝)の自由勾配敷調整
KT-980092- | 自動ビル建設システム | タワークレーンを使用した在来の建屋構築方法 | 0 | 0 | 1日
KT-980093-VG | CDM-コラム21工法 | セメント系深層混合処理工法(CDM工法) | 18150000 | 22780000 | 5000m3
KT-980094- | ガイアートマスチックアスファルト(GMA) | 密粒度アスファルトコンクリート舗装 | 6000000 | 8080000 | 2000m2
KT-980095- | ガイアートファルト・ハード | 密粒度アスファルトコンクリート(ストレートアスファルト 60/80) | 13800000 | 15300000 | 3000㎡
KT-980096- | エヌジェイピィ(NJP) | 透水性コンクリート舗装 | 1440000 | 1650000 | 300㎡
KT-980097- | 床版上面増厚工法 | 鋼板接着工法 | 15000000 | 15000000 | 200㎡
KT-980098- | 転圧コンクリート舗装 | コンクリート舗装 | 29500000 | 37500000 | 5000㎡
KT-980099- | KMサルビア | アスファルト舗装 | 6600000 | 4200000 | 2000㎡
KT-980100- | FWDによるたわみ測定 | ベンケルマンビームによるたわみ量測定
KT-980101- | プレコンポ工法 | 従来プレキャストRC版舗装 | 83800 | 128200 | 1㎡
KT-980104- | ダッシュペーブE | 常温アスファルト混合物 | 15180 | 6840 | 40kg
KT-980105- | KMソフタイル | アスファルト混合物に樹脂を使用した舗装
KT-980106- | 自然石積ブロックの構造 | 雑割間知石 | 8010000 | 11700027 | 300㎡
KT-980107- | 積ブロック護岸緑化工法 | 多孔質生態系ブロック | 3663050 | 8002800 | 300㎡
KT-980108- | 自由断面トンネル掘進機 過掘り防止装置(APEXS) | 軟岩用トンネル掘進機
KT-980109- | テキスタイルフォーム工法 | 合板型枠 | 910165 | 1072750 | 100㎡
KT-980110- | クラドレン | 他社導水管 | 5500 | 5500 | 15m
KT-980111-VG | イーシーフレーム工法 | プレキャスト(二次製品)工法及び現場打コンクリート工法 | 1024620 | 1275778.6 | 100m
KT-980113- | コンクリート製品接合収縮目地 | モルタル作業 | 25122.5 | 42943 | 100m
KT-980114- | アラミド繊維シートによる既存コンクリート構造物の補強工法 | 鋼板巻き立て工法 | 3420000 | 3510000 | 100㎡
KT-980115-AG | 推進工法による柔構造樋管および遮水壁 | 開削工法による樋管構築(仮締切工、付替え道路工等の大規模な仮設を伴う) | 99331408 | 122565886 | 70m
KT-980116- | ダクタイル管を用いた柔構造樋管 | 場所打RCボックスカルバートによる剛支持樋管 | 93 | 100 | 38m
KT-980117-AG | スピードセーブ工法 | ハンプ舗装 | 3660000 | 3500000 | 1000㎡
KT-980118-VG | 薄層エスマック | 密粒度アスファルト舗装 | 950000 | 1500000 | 1000㎡
KT-980119-AG | ミックスラガ | 舗装用コンクリートブロック | 9000 | 2600 | 100㎡
KT-980120- | ストリートプリント | インターロッキングブロック舗装 | 300000 | 450000 | 500㎡
KT-980121-VG | ゴムロールド | 化学系凍結抑制舗装 | 3650000 | 3600000 | 1000㎡
KT-980122- | ニッポCAM | 通常の密粒アスコンを使用した切削オーバーレイ | 5160000 | 9600000 | 6000㎡
KT-980123-AG | PJ-マッドスタビ | DJM工法 | 10653000 | 31449500 | 3000m3
KT-980124- | ニューランソフトブロック | インターロッキングブロック舗装 | 1420000 | 450000 | 100㎡
KT-980125-VG | SH工法 | 開削工法 | 12530000 | 14035000 | 70m
KT-980126-VG | FSフォーム工法 | 型枠工(合板型枠、鋼製型枠) | 26994 | 15530 | 10m^2
KT-980127- | 太陽光発電組み込み建具(カーテンウォール、庇、ルーバー等)(セル内蔵の合わせガラスを使用) | 従来の強化ガラス
KT-980128-VG | 地中控え護岸工法 | コンクリートブロック張工 | 39867900 | 53354486 | 200m
KT-980129- | アドバック | 遮音板 | 15900000 | 30400000 | 1K㎡
KT-980130- | ベジクリート工法 | 現場打ちポーラスコンクリート
KT-980132- | 透水性弾性舗装(PPS) | ゴムチップ透水型舗装 | 625000 | 1134000 | 100㎡
KT-980134-VG | SDM工法 | スラリー撹拌工(二軸施工) | 43360000 | 50560000 | 8000m3
KT-980135-VG | LDis(エルディス)工法 | 高圧噴射攪拌工法(二重管工法) | 27805000 | 43913000 | 1000m3
KT-980136- | リペラーク(炭素繊維シート)によるコンクリート構造物の補修・補強工法 | 鋼板補強 | 25044370 | 35239752 | 503㎡
KT-980143- | アメニトップ | なし
KT-980144- | アメニファルトE | 排水性舗装 | 501900 | 194100 | 100㎡
KT-980145-AG | 高速型排水性舗装機能回復車 | 排水性舗装機能回復機(低速型) | 670000 | 2560000 | 10000㎡
KT-980146- | 小糸工業 新型道路照明器具(HAF-58T) | 道路照明器具 KSC-4 | 3425100 | 5478100 | 1km
KT-980147- | TLライニング工法 | シールド工法 | 1804616000 | 2154526000 | 1000m
KT-980148- | 建材一体型太陽電池外壁 | 太陽電池を組込まないガラスカーテンウォール(太陽電池単体は別工事と考えた場合)
KT-980149- | 太陽電池一体型トップライト | 太陽電池を組み込まないトップライト(太陽電池単体は別工事と考えた場合)
KT-980150- | 特殊アスファルトモルタルシール工法 | レジンコート排水性舗装 | 357000 | 555000 | 150m2
KT-980151- | 高耐久性舗装用改質アスファルト(ニチファルトHDS) | 改質アスファルトⅡ型 | 0 | 0 | 0㎡
KT-980152- | タフファルトスーパーM(鋼床版排水性舗装用改質アスファルト) | 高粘度改質アスファルト | 0 | 0 | 100㎡
KT-980153- | 耐流動性常温舗装 | 加熱アスファルト舗装(改質Ⅱ型) | 25430 | 32320 | 1㎡
KT-980154- | 常温排水性混合物 | 加熱排水性舗装 | 0 | 0 | 100㎡
KT-980155- | アスウッド舗装 | ゴムチップ舗装
KT-980156- | マンホール周辺部の補修工法 | エポ工法
KT-980157- | 切削オーバーレイ工事における事前調査の自動化 | 人力測定[路面性状測定、横断レベル測量(横断凹凸測定機)] | 1092395 | 3278125 | 5km
KT-980158- | 広幅型鋼矢板 | 400mm幅U形鋼矢板 | 9660000 | 11366000 | 100m
KT-980159- | レジンコート排水性舗装 | 排水性舗装 | 0 | 0 | 100㎡
KT-980160- | SKS(Soter Kajima Stabilization)工法 | 加熱アスファルト安定処理路盤、セメント・乳剤安定処理路盤工法 | 145620 | 173809 | 3000㎡
KT-980161- | 排水性トップコート工法(排水性舗装表面強化) | 排水性舗装表面強化に関する従来技術はありません。
KT-980163-AG | 泥水式ボックスシールド工法 | 円形シールド工法 | 1281461000 | 1323841000 | 500m
KT-980164- | エコフォーム | ラワン合板
KT-980165-VG | 省エネ・低コストの新道路灯 | プリズムグローブ式道路灯(KSC-4)による曲線アームポール照明灯 | 197840 | 226910 | 1基
KT-980166-AG | 分岐型遮音壁Aタイプ | 統一型遮音板遮音壁高さ6m | 10658000 | 16479800 | 100m
KT-980167- | 現位置攪拌混合固化工法 | 生コン打設によるコンクリート基礎の築造
KT-980168- | セグメント・掘削土砂の自動搬送システム | 手動による搬送システム
KT-980169- | 建材一体型太陽光発電システム
KT-980173- | 省力化土留工法 | 軽量鋼矢板建込土留工法 | 5394400 | 7172500 | 100m
KT-980174- | ボックスウェル工法 |  | 3200000 | 4800000 | 1個所
KT-980175- | ドリームホール工法 | 開削、土留によるマンホール築造 | 1251000 | 2896500 | 9個所
KT-980176- | クケイホール工法 | 山留めライナー＋地盤改良＋マンホール工 | 1306253 | 2896500 | 1個所
KT-980177- | マイクロエース工法 | 開削工法 | 420366 | 496060 | 6m
KT-980180- | SH-SHINSO工法 | 深礎工・B工法(人力併用機械掘削・機械排土) | 240063 | 270983 | 1m
KT-980181- | 4H新型道路灯 | 建電協タイプ道路灯(KSC4) | 4.14 | 9.2 | 1台
KT-980182- | ファイバーソイル緑化ステップ工法 | 吹付緑化工法(厚層基材吹付工) | 862300 | 931700 | 100m2
KT-980183-VG | ジオファイバー工法 | 吹付法枠工法と枠内緑化工 | 13071123 | 14746500 | 1000m2
KT-980184- | 鹿島式硬岩機械掘削工法
KT-980185- | サンクリート擬岩パネル景観工法 | 比較する該当工法なし
KT-980187-VG | PP工法(PAE系ポリマーセメントモルタルマグネタイト・ピアー補強工法) | RC巻立て工法 | 5164629 | 1355558.26 | 100㎡
KT-980188-VG | ガンテツパイル | 場所打ちコンクリート杭 | 21236000 | 27930000 | 1基
KT-980189- | 海浜耐候性鋼 | 普通鋼の重防食塗装 | 173770 | 230740 | 1t
KT-980190- | NOMST工法(ノムスト) | 地盤改良および人力・重機による土留め壁の取壊し | 13500000 | 14900000 | 1日
KT-980191-VG | 鋼製地中連続壁工法 | 仮設連続地中壁(柱列式)+本体壁(鉄筋コンクリート造) | 79177100 | 93039400 | 10m(道路延長)
KT-980192-AG | ボルトレス NMセグメント | 鉄筋コンクリート製セグメント(二次覆工方式,ボルト継手) | 44138667123 | 45072088499 | 3km
KT-980193- | 長スパン対応型グレーティング | 従来型グレーテイング | 28950 | 33570 | 1m2
KT-980194- | 鋼製エレメント工法 | 鉄筋コンクリート構造橋脚
KT-980195-AG | ジャッキアップ回転架設工法 | 手延べ送り出し架設工法 | 149600 | 151100 | 1ton
KT-980196- | 建築構造用耐火鋼材(FR鋼) | 鉄骨耐火構造(耐火被覆工法)
KT-980197- | 弾塑性履歴型ダンパー | 鉄骨構造
KT-980198- | 建築構造用TMCP極厚H形鋼 | 溶接4面ボックス柱
KT-980199-VG | キョーワ式フィルターユニットⅠ型・Ⅱ型・マット型 | かごマット | 683969 | 1023431 | 100m2
KT-980201-VG | 直線形ポール式新型道路照明器具 | アームポール式プリズムグローブ道路照明器具 KSC-4 | 204300 | 234370 | 1基
KT-980202-VG | 排水性トップコ-ト工法 | 一般的な高粘度改質アスファルトを用いた排水性舗装 | 17436000 | 15000000 | 5000㎡
KT-980203- | 道路照明(直線型)における器具および直線ポールの技術 | 現行標準道路灯(KSC-4,KSN-2) | 6435998.4 | 8458993.4 | 1Km
KT-980204- | もみがら舗装 | ゴムチップ舗装(カラーチップ使用) | 863067.76 | 1208892 | 100㎡
KT-980205-VG | エポコラム工法(地盤改良工法) | スラリー機械攪拌工法(CDM) | 7977000 | 11970000 | 3000m3
KT-980206-AG | エコフォーム | 化粧型枠を使用した在来型枠工法 | 251918 | 272110.42 | 10.2㎡
KT-980208- | 耐酸性工法 | 石積工(目地に下塗り耐酸性接着剤・耐酸性樹脂モルタル・上塗り耐酸性樹脂) | 1839950 | 4000000 | 100㎡
KT-980209-AG | グリーンカット機「KAME」 | モータースイパー | 827 | 827 | 1m2
KT-980210- | アラミドFRPグラウンドアンカー | 鋼材によるグランドアンカー工法
KT-980211-AG | 深礎工事機械化工法 | 深礎工法(掘削土留工:C工法) | 6406720 | 7007768 | 1本
KT-980212- | ReSP工法 | 老朽化した法面のはつり取りによる補修・補強工法 | 23580000 | 29511387 | 2000m2
KT-980213- | 国土式ダム自動型枠工法
KT-980214-VG | スーパーアスコンMX | アスファルト舗装工(車道)(改質アスファルトⅡ型使用) | 182119 | 144319 | 100㎡
KT-980215-AG | Tパネル擁壁 | 鉄筋コンクリート擁壁 | 42460 | 38900 | 1m2
KT-980216- | アースカット工法 | 壁式コンクリート連続地中壁工法 | 80000 | 100000 | 1m2
KT-980217- | 現場打法枠工法フジフレーム工法 | 現場打法枠工法ソイルクリート工法 | 0 | 0 | 0
KT-980218- | スパイラルアンカー工法 | 補強ラス金網張工法、ロックボルト工法 | 0 | 0 | 0
KT-980219- | ポンプ圧送モルタル、コンクリート吹付工法及び鋼繊維入りモルタル、コンクリート | モルタル、コンクリート吹付工法 | 0 | 0 | 0
KT-980220- | 高比重コンクリートを用いたテトラポッドの利用技術 | 普通コンクリートによる異型ブロック工法
KT-980222- | ワイヤーソーイング工法 | ウォールソーイング工法 | 130171.2 | 259403.6 | 1㎡
KT-980223- | 調整篭及び調整篭を使用した布団篭工法 | かごマット工法
KT-980224- | 常温排水性舗装 | 加熱排水性舗装 | 573584.8 | 299522.5 | 100㎡
KT-980226- | 放熱管入りRCプレキャスト舗装版
KT-980227- | 排水ポンプ車(100m3/min級)
KT-980228- | 戸田式都市型ケーソン圧入工法 | オープンケーソン工法
KT-980229- | パラガスC | 一般的な鋼材骨組み構造のジャバラ式仮設屋根 | 24998400 | 10350000 | 1基
KT-980230-AG | New PLS工法 | AGF工法 | 2749000 | 3202440 | 1m
KT-980231- | オ・デ・クリオ工法 | アイスプラントによるプレクーリング工法 | 7000 | 15050 | 1m3・℃
KT-980232- | 軽量盛土(HML)工法 | EPS工法 | 60500000 | 103300000 | 5000m3
KT-980233-AG | TSP探査技術(切羽前方探査技術) | 水平ボーリング | 2300000 | 5600000 | 100ｍ
KT-980234- | 節杭砕石ドレーン(グラベルトップ)工法 | ミルクトップ(MT)工法、グラベルドレーン工法 | 30010000 | 37398000 | 1建物
KT-980235- | シールドナビゲーター
KT-980236- | 曲走コンベヤを利用した搬送システム
KT-980237- | パターンドコンクリート | 天然石張舗装 | 42185590 | 45219120 | 7000m2
KT-980238-AG | ディープ・バイブロ工法 | サンドコンパクションパイル工法 | 27746800 | 22358400 | 25000ｍ3
KT-980239- | TOFT工法 | DCM工法による全面改良
KT-980240- | 錢高式地中壁工法
KT-980241- | 深度化スラリーポンプ | 泥水シールド工法用ポンプ
KT-980242- | 高濃度土砂移送ポンプ(2連式ピストンポンプ) | なし
KT-980243- | 切羽前方探査 | なし
KT-980244- | メビウス工法 | 特に無し
KT-980245- | PC吊床版橋の送り出し架設工法
KT-980246- | 新地下水処理工法 | 従来型のディープウェル工法 | 284444800 | 397408000 | 5本
KT-980247- | 沈埋トンネル海底移動工法(SCAT工法)
KT-980248- | 自己上昇式足場型枠工法(SPUS工法)
KT-980249- | GPS転圧管理システム | RI法など品質規定による転圧管理 | 1853982 | 1854000 | 100000m^3
KT-980250- | シールド自動制御システム(Dash'DC) | トランシット・レベル測量/シールド手動運転 | 264600 | 273000 | 1m
KT-980251- | マルチング・エク-レ |  | 205500 | 0 | 100M2
KT-980252- | コンクリート型枠清掃ケレン装置
KT-980253-AG | NEW・TAPS工法 | 総足場工法 | 158150 | 78214.68 | 1m3
KT-980254- | 歩道清掃機(0.07m3級、ハンドガイド式)
KT-980255- | ハイグレードスイーパー
KT-980256- | 歩道清掃車(フロントリフトダンプ、ブラシ吸引併用式)
KT-980257- | 路面清掃車の主ブラシ接地荷重増加装置
KT-980259- | コンパックSP防水工法 | コンパック湿式防水工法 | 0 | 0 | 10㎡
KT-980260- | ニッテック | 塗り防水 | 13371 | 6000 | 300㎡
KT-980261- | 3D映像装置付ラジコンロードホールダンプ
KT-980262- | 階段状法覆いブロック リオベール
KT-980263- | 魚道用根固コンクリートブロック ととろっく | 現場打ち魚道工
KT-980264- | 低水護岸用魚巣ブロック ギョストーン
KT-980265- | 箱状被覆ブロック せせらぎかん
KT-980266- | 超大型電動式ズリ積込み機
KT-980267- | インクラインドコンベア
KT-980268- | 横3連型MFシールド工法
KT-980269- | 並列斜材制振束ねシステム
KT-980270- | 低重心全自動三軸オーガ機
KT-980271- | 既存RC橋脚の耐震補強工法
KT-980272- | 大型油圧ブレーカ掘削工法
KT-980273- | 低温ダンパーシステム
KT-980274- | 6連ブラシ式グリーンカット機
KT-980275- | 自動化ケーソン工法
KT-980276- | 伐採材炭化利用システム | 焼却処分 | 0 | 0 | 0kg
KT-980277- | 新3次元トンネル計測システム
KT-980278- | 新3次元地表面計測システム
KT-980279- | 礫混入ベントナイト混合土を用いた人工遮水工法
KT-980280- | カジマ・EX・テレコンシステム
KT-980281- | NVコンクリート
KT-980282- | 液体窒素によるプレクーリング
KT-980283- | トンネル切羽速度検層システム | 切羽からの先進ボーリング | 1420000 | 2500000 | 50m
KT-980284- | 現場説明用プレゼンテーションシステム
KT-980285- | セグメント自動組立システム
KT-980286- | ACS板スラブ工法 | 在来RCスラブ工法 | 0 | 0 | 4000㎡
KT-980287- | CAサンド | パーライト,客土 | 5000 | 10000 | 1㎡
KT-980288- | K-NTL工法 | 吹き付けコンクリート | 0 | 0 | 1分
KT-980289- | 山岳トンネル総合管理システム(Mother-21)
KT-980290- | ReSM工法
KT-980291- | GPSリアルタイム遠隔測量システム
KT-980292- | GPS測量システム
KT-980293- | ET-ロボ | 産業廃棄物処理 | 9000 | 12000 | 1m3
KT-980294- | J&C工法 | JSG工法 | 33389980 | 33478320 | 292.5292.5m3
KT-980295- | ダム漏水予測・監視技術 | ダムの管理技術者が漏水量の時間変化データだけを見て、異常か否かを定性的に判判断していた。 | 2125000 | 3650000 | 1日
KT-980296- | マスコンクリート温度管理システム
KT-980297- | メタルタン工法 | 道路トンネル高強度モルタル内貼り工法 | 1322000 | 1439000 | 1m
KT-980298-AG | インジェクト工法 | セメントモルタル敷きならし工法 | 1791300 | 655000 | 100㎡
KT-980299- | 異形断面シールド工法 | 複円形断面シールド工法(DOT工法.MF工法) | 6350000000 | 6350000000 | 1000m
KT-980300- | T・Aグラウトパイプルーフ工法 | パイプルーフ工法
KT-980301- | MS LIFE SYSTEM | 土木学会「コンクリート構造物の耐久設計指針(案)」,日本コンクリート工学協会「鉄筋コンクリート構造物の耐久性設計に関する考え方」
KT-980302-AG | FONドリル工法 | 自由面形成に専用機を必要とする技術 | 2505649.61 | 3085867.12 | 1m
KT-980303-AG | ROVOケーソン工法 | ニューマチックケーソン機械掘削工法 | 42627 | 51131 | 1m3
KT-980304- | 自動化ケーソン工法 | 作業員の入函による機械(潜函用ショベル)掘削 | 64944 | 63711 | 1m3
KT-980305- | ADAGIO
KT-980306- | 青木式ダム用自動型枠
KT-980307-VG | コッター・クイックジョイントセグメント | ボルト継手を用いたセグメント | 1259924000 | 1298810000 | 1000m
KT-980308- | 鹿島式ダム型枠及びスライド機械
KT-980309- | 鹿島式トランスファーカ及び遠隔油圧開閉式コンクリートバケット
KT-980310-AG | スーパーRD工法 | オープンケーソン工法 | 216140121 | 216884200 | 1基
KT-980311-VG | 高次団粒SF緑化システム―SF緑化工法,TG緑化工法、BF緑化工法、ER緑化工法、MF緑化工法― | モルタル吹付機による厚層基材吹付工(植生基材吹付工) | 2960000 | 3400000 | 1000㎡
KT-980312- | 緑化舗装(グリーン・オクトパーク) | H社製,緑化ブロック | 4080 | 4250 | 1㎡
KT-980314-VG | ペパール工 | 繊維ネット工(肥料袋無)併用種子散布工 | 938460 | 775000 | 1000m2
KT-980315-AG | 排水性舗装用プレキャスト縦断管 | ヒューム管 | 2032910 | 2998553 | 100m
KT-980316- | シールド施工/セグメント組立同時掘削システム |  | 0 | 0 | 5000m
KT-980317- | デュラカームV(高架裏面)
KT-980318- | カバナス65V(堀割,トンネル)
KT-980319- | 吸音板「ソ-ンライト」(トンネル・植栽枡) |  | 6790000 | 0 | 200m2
KT-980320-VG | ソイルセメント合成鋼管杭工法(HYSC杭) | 場所打ち杭工法 | 22790000 | 27811000 | 1基
KT-980321- | 高架裏面吸音材U型(高架裏面) | なし
KT-980322- | 高架裏面吸音材F型(高架裏面) | なし
KT-980323- | 高架裏面吸音材W型(高架裏面) | なし
KT-980324- | 市街地用防音壁 | 防音壁(統一板) | 2815540 | 2815540 | 100m
KT-980325- | シールドエキスパートシステム
KT-980326- | アスファルト舗装厚測定レーダーを用いた舗装厚の非破壊確認 | ボーリングによるコア採取
KT-980327- | 高速ろ過器(繊維状ろ材)
KT-980328- | オゾン処理システム | 塩素消毒
KT-980329- | 防音ドーム | あかり工事
KT-980330- | 軟弱地盤上の盛土施工最適化システム | 従来の軟弱地盤上盛土の安定管理 | 0 | 0 | 1ケース
KT-980331-AG | 山留め設計トータルシステム | 通常の順解析プログラムを用いた山留め工の設計、逆解析、予測解析 | 5028000 | 5724000 | 10ケース
KT-980332- | 音波式漏水検知システム | トレーサー調査,潜水夫による目視調査 | 0 | 0 | 0m2
KT-980333- | 土壌温度コントロールシステム既設グラウンド敷設工法
KT-980334- | ケーソン製作の省力化・自動化工法
KT-980335- | 親子シールド工法
KT-980336- | 鉄筋自動配列装置
KT-980337- | 新KSGS
KT-980338- | 環境に優しい建設工事のために濁水処理管理システム
KT-980339- | トンネル工事の無線通信システム
KT-980340- | 真空吸引式ワイヤメッシュコンベア脱水機
KT-980341- | KAJIMAハイテクシート
KT-980342- | 凍土急速解凍システム
KT-980343- | 車載型作業環境モニタリングシステム
KT-980344- | 沿岸海域環境予測システム
KT-980345- | トンネルレーダ巻厚空洞計測システム | チェックボーリングをともなうレーダ探査
KT-980346- | 杭土留塀一体化工法 | 既存よう壁工法 | 47400 | 67080 | 1m
KT-980347- | コンクリートフィニッシャー RF202 | コンクリートフィニッシャー | 42185590 | 45219120 | 7000m2
KT-980348- | ARVシステム工法 | 梁下でのたたき作業
KT-980349- | 折りたたみ式昇降階段 | 鳥居型足場+階段枠
KT-980350- | 多目的テント | 仮囲いまたは養生工 | 18000 | 15408 | 1日
KT-980351- | 排水性舗装用改質アスファルト(タフファルトスーパー) | 改質アスファルトⅡ型 | 0 | 0 | 100㎡
KT-980352- | 拡底杭工法 | 直杭場所打杭工法 | 106733200 | 142024000 | 1式
KT-980353-AG | 超多点同時注入工法 | 二重管ダブルパッカー工法 | 7804281.8 | 8098783 | 10m3
KT-980354- | リサイクルジェットグラウト工法
KT-980355-AG | SPP工法(Synchronized Piling with Pre-boring) | DHD(ダウンザホールドリル)工法による先行削孔砂置換工法 | 80590850 | 102925000 | 1150m
KT-980356-AG | グラウト長距離エア圧送システム | 多段式ポンプ圧送 | 3160700 | 4372450 | 980m
KT-980357- | 地すべり/斜面自動監視解析システム | 「地すべり自動観測システムの開発」(昭和61年建設省告示第1394号)
KT-980358-AG | 孔内静水圧透水試験法(多段階孔内定水位(有効圧)試験法) | (地上加圧式)透水試験・ルジオンテスト | 120000 | 103000 | 1回
KT-980359-AG | ロッドライナー工法 | ワイヤーライン工法(ボーリング工)、通常ステージ注入工法 | 1378120 | 1437480 | 100m
KT-980360-AG | トレビチューブ工法 | AGF工法 | 233600000 | 254400000 | 198m(トンネルm)
KT-980361- | 古河トンネル内装板 | 胴縁方式トンネル内装板 | 13600000 | 17000000 | 1000m2
KT-980362- | 古河トンネル吸音内装板 | トンネル吸音内装板 | 28600000 | 31500000 | 1000m2
KT-980364- | OMソーラー | 水集熱式ソーラーシステム
KT-980366- | CONEX-SYSTEM | 従来型短ボルトセグメント | 1493273600 | 1666600000 | 1000m
KT-980367- | 雑草侵入防止型植樹帯の防草植栽工法 | 植込み密度による遮光効果UPと手作業による除草メンテナンスの繰返し。 | 12426 | 16664.5 | 10㎡
KT-980368-VG | Qマット | コンクリート養生マット(軟質発泡ウレタンフォーム製)、給熱養生 | 87000 | 235000 | 100㎡・.回
KT-980369- | ハイドロテクトタイル | 内・外装タイル | 2500000 | 24000000 | 00
KT-980370- | 歯車減速機搭載型 立軸一床式ポンプ | 二床式立軸ポンプ
KT-980371- | 焼却灰の高温溶融による人工骨材の製造 | 下水汚泥溶融スラグ(水砕)
KT-980372- | ポケットベルによる緊急連絡システム | 防災無線(受令機) | 0 | 0 | 11
KT-980373- | 自動化骨材プラント(CAP) | 骨材プラント（シーケンス制御型） | 0 | 0 | 0
KT-980374- | RESCO工法(Reverse circulation drill Shaft Construction Method) | RC連壁立坑 | 664390000 | 836420000 | 1基
KT-980375-AG | 突起付きシート差込み耐食工法 | 現場硬化型ライニング | 1000 | 2570 | 1㎡/年
KT-980376- | 目地切り兼用バイバック | 目地切り機とバイバック | 22480 | 27880 | 36m/h
KT-980377- | グリーンカットとズリ回収・運搬機(アライグマ) | グリーンカットとズリ回収作業 | 1800000 | 2000000 | 1000㎡
KT-980378-AG | GPSを用いた高層構造物の鉛直度計測技術 | レーザー鉛直計 | 1592500 | 2030000 | 40階
KT-980379- | GPSを用いた深浅/地形測量システム | 電波測位儀、アナログ式音響測深機を用いた深浅測量 | 244500 | 545000 | 10000m
KT-980380- | VRシステム | 遠方操作
KT-980381- | 吸水槽の高流速化 | クローズピットまたはオープンピット | 25254000 | 38340000 | 1m3
KT-980382- | エジェクター式真空ステーションユニット
KT-980383- | 真空弁ユニット無線監視システム
KT-980384- | 真空管路の路線別監視システム
KT-980385- | 生物脱臭装置
KT-980386- | セグメント架設用橋形クレーン
KT-980387- | 錆止め効果付き道路凍結防止工法 | 塩化ナトリウムまたは塩化カルシウムによる凍結防止工法 | 3100000 | 6000000 | 10ｔ
KT-980388- | 動力フラップゲート | 引き上げ式ゲート | 862300 | 931700 | 1機
KT-980389- | 防蝕ストッパー装置 | 鋼棒ストッパー
KT-980390- | 再生コンクリート | レディーミックストコンクリート
KT-980391-AG | 屋根一体型太陽光発電システム | 架台設置型太陽光発電システム | 12000000 | 14100000 | 10kw
KT-980392- | アクアグラウト工法 | 可塑性エアモルタル | 20000 | 24000 | 1m3
KT-980393- | P&PCセグメント工法 | RCセグメント+二次覆工 | 825000000 | 984000000 | 1000m
KT-980394- | SPC工法 | ディスクカッター
KT-980395- | FRPシート補強工法 | 鋼板補強工法
KT-980396- | 炭素繊維シート補強工法
KT-980397-VG | 気泡混合補強土工法 | 補強土壁工法 | 8783 | 9651.31 | 1m3
KT-980398- | スーパートップ工法 | バンド式チャック機構を持つチュービング装置
KT-980399- | インパイプ工法 | 開削工法 | 3495000 | 5800000 | 50m
KT-980400-AG | 建築地下用・白石式ニューマチックケーソン工法 | 地中連続壁工法(SMW)による開削工法. | 95405 | 102760 | 1m3
KT-980401- | PREDOUX 耐震杭工法 | 場所打ちコンクリート杭
KT-980402- | ステレオ画像解析システム
KT-980403- | RSS(岩盤対応型)工法 | 対象となる刃口推進工法 | 0 | 0 | 1m
KT-980404- | DPAシステム | 手書き式
KT-980405- | SENTANパイル工法 | オールケーシング工法 | 17521000 | 18562800 | 1基礎
KT-980406- | 青木式トランスファーカー自動運転システム
KT-980407- | オートキャリアシステム | セグメントの貯蔵:ヤード内の野積み 坑内搬送:バッテリィ機関車による搬送
KT-980408-AG | 清水式コンクリート打継面処理機 | 人力(高圧洗浄機、ポリッシャー) | 94560 | 268797 | 1000m2
KT-980409- | 河川浄化システム | 礫間接触酸化装置
KT-980410- | アクリル系レジンコンクリート | レジンコンクリート
KT-980411- | ウォータージェットを利用したコンクリート斫り工法
KT-980412- | 3連MFシールド工法
KT-980413- | 大型土工機械の遠隔操作技術
KT-980414-AG | ONCコンクリート | 普通コンクリート | 65877 | 60123 | 1m3
KT-980415- | 電気防食法 エルガードシステム | 塩害劣化補修工法(断面修復工法/表面被覆工法) | 60000000 | 150000000 | 1000m2
KT-980416- | LX80RSアイスバーンラットシェーバ | プラウ式除雪ドーザ
KT-980417-AG | SEW工法 | 地盤改良と人力・機械による鏡切り方法 | 42000000 | 64000000 | 1式
KT-980418- | FAST | 従来のオペレータによるシールド掘進
KT-980419- | 爆破解体工法 | 機械的衝撃による工法(ハンドブレーカー・大型ブレーカー・スチールボール他),油圧機械による工法(ジャッキ工法・圧砕工法他),引張工法,転倒工法など
KT-980420-VG | ミドリナール団粒緑化工法 | 植生基材吹付工 | 276300 | 315000 | 100㎡
KT-980421- | ロボマスター-TⅡ
KT-980422- | ドライミックス式プレクーリング工法
KT-980423- | 弁慶 | 深礎工
KT-980424- | 防水シート電磁誘導溶着装置 | 熱風溶着装置 | 0 | 0 | 9m
KT-980425- | 橋脚用ハーフプレキャスト工法 | 場所打ちRC橋脚工
KT-980426- | DeMIC-S工法
KT-980427- | PAGURO
KT-980428- | 変断面地中連続壁工法
KT-980429- | 高性能連続地中壁(ハイパー連壁) | 従来のコンクリートで施工された連続地中壁
KT-980430- | 薄膜遮水壁工法(TRUST工法) | SMW工法
KT-980431- | 高剛性基礎工法 | ケーソンおよび杭による基礎工法
KT-980432- | TOM-JET工法 | ロジンジェット工法
KT-980433- | マルチウォール工法 | 緑化ブロック
KT-980434- | MMB工法(マイクロ・マルチ・ボックスシールド工法) | 大断面円形シールド工法 | 45095100000 | 49625000000 | 1000m
KT-980435- | AQフォーム | 普通強度のコンクリートまたはモルタルを用いたプレキャスト型枠 | 1300000 | 1300000 | 64.8m2
KT-980436- | スーパークリート連壁
KT-980437- | 新素材コンクリートを用いたシールド発進・到達立坑の施工 | 薬液注入や凍結等による地盤改良と、人力・重機による立坑坑口の取壊し | 52000000 | 57440000 | 1式
KT-980438- | 堆積土連続搬出技術(走行台車式排砂機) | サンドポンプによる沈砂池揚水設備
KT-980439- | 砂防ダム用鋼製排砂スクリーン工 | 不透過型砂防ダム
KT-980440- | ペーブドレーン | 金属製スパイラルパイプ | 99000 | 205700 | 110m
KT-980441- | テクロック工法
KT-980442-AG | マウスパッカー工法 | 切梁による掘削工法 | 6600000 | 15200000 | 40m2
KT-980443- | APSアンカーケーブル工法 | ピアノ線、PC鋼線、およびPC鋼より線を用いた橋梁用ケーブル | 2000000 | 2500000 | 1t
KT-980444-VG | トンネル覆工レーダ探査装置 | コアボーリングによる目視確認と実測 | 3611408 | 9013233 | 1000m(測線長)
KT-980445- | ロータリーハツリ君 | ロードカッター、ハンドブレーカー
KT-980446- | CFRPグラウンドアンカー工法 | SEEEタイブルアンカー | 22500060 | 16164960 | 450m
KT-980447-AG | フローティング型枠工法 | タイロッド固定方式による型枠工法 | 4999751.2 | 5492519.2 | 118m2
KT-980448- | ドレーンSP工法 | ドレーン工法、固結工法等の液状化対策工法 | 0 | 0 | 10護岸延長m
KT-980449- | 自然流下式砂ろ過池 | 固定床式砂ろ過器
KT-980450- | YBSダンパー
KT-980451- | 横河合成床版
KT-980452- | 高流動コンクリート | 普通コンクリート
KT-980453- | 人工海底山脈 | 衝立構造物型人工湧昇流漁場 | 438122000 | 479980000 | 100m
KT-980454- | トンネルHSP法
KT-980455- | NOMST工法
KT-980456-AG | シールドマスター21 | 分散型シールド施工管理方法 | 30400000 | 25400000 | 1800m
KT-980457- | 光弾性材料による遠隔応力測定システム
KT-980458- | 鉄骨建方システム | 鉄骨建方工事 | 13774560 | 15831720 | 30日
KT-980459- | 送電用深礎全断面掘削機
KT-980460- | ダム基礎グラウチング注入効果判定支援システム
KT-980461- | 土工量管理システム
KT-980462- | クリーントップ工法 | 高圧水によるレイタンス除去(グリーンカット)
KT-980463- | 弾性波を用いた切羽前方探査システム
KT-980464- | シールド掘削機の自動測量システム
KT-980465- | 熊谷組超大型連続地中壁工法
KT-980466- | トンネルの発破振動・騒音解析評価システム
KT-980467- | データ・テレコントロール用多重通信システム
KT-980468- | FRPステーケーブル
KT-980469- | パイプセッター
KT-980470-AG | 高流動コンクリート | 普通コンクリート | 23370 | 16930 | 1m3
KT-980471- | 切羽崩壊予測システム
KT-980472- | ジオメルト工法(原位置ガラス固化技術) | バックホウ、スタビライザーによる混合撹拌 | 100000000 | 850000 | 100m3
KT-980473-AG | 締固め砕石ドレーン工法 | グラベルドレーン工法 | 48055453 | 65278300 | 2000m2
KT-980474- | 複合ドレーン工法 | グラベルドレーン工法+サンドドレーン工法 | 53900000 | 66160000 | 20000m3
KT-980475- | 生物脱臭システム
KT-980476- | プランテックス | 雑草取り及び除草剤の散布
KT-980477-AG | 曲線ボーリング装置(TULIP工法) | シールド地中接合における凍結工法(直線管) | 283520000 | 287688400 | 1式
KT-980478- | スーパーフロテックアンカー(SFL) | フロテックアンカー(FLO) | 768560 | 968655 | 1本
KT-980479- | EGSアンカー工法 | VSLアンカー、SEEEアンカー | 181116.3 | 245441.3 | 1本
KT-980480- | ウイング(凸形)セグメント工法 | 平板形RCセグメント | 2657270000 | 2857190000 | 1km
KT-980481- | JTS工法
KT-980482- | FRP補強工法
KT-980483- | NUP(ナップ)グラベルドレーン工法 | グラベルドレーン工法 | 47811500 | 71338300 | 1000m2
KT-980484- | 事前混合処理工法(PREM工法)
KT-980485- | Image Station | アナログオルソ
KT-980486-AG | ハイパフォーム | 鋼製型枠(セラミックコーティング) | 573608 | 590708 | 100㎡・回
KT-980487- | パラダイナー | 木製合板 | 470 | 160 | 1㎡・回
KT-980488- | 流動化処理工法 | 擁壁の裏込め土
KT-980489- | ARC工法 | 押出し工法 | 0 | 0 | 0
KT-980490- | 車道用高耐久性インターロッキングブロック舗装 | アスファルト舗装 | 5500000 | 7050000 | 1000㎡
KT-980491- | 河川堤防の浸透に対する調査におけるジオプローブの活用 | 調査ボーリング | 3583650 | 5493600 | 100m
KT-980492- | フレームストーン | 連接ブロック(擬石タイプ) | 21860200 | 22179540 | 100m
KT-980493- | TRD工法 | 地中連続壁工法(柱列式) | 0 | 0 | 00
KT-980494- | シリカフュームセメント
KT-980495- | 地滑り自動観測システム | 人為的な光波測量による地盤変位計測
KT-980496-VG | RASコラム工法 | 地盤改良(機械撹拌工法) | 24780000 | 30720000 | 6000m3
KT-980497- | ジオ・トリム | 建設廃棄物処理
KT-980498- | ジョグコート舗装 | アスファルト弾性舗装
KT-980499- | HAMMYOシリーズ | 点字ブロック(視覚障害者用誘導ブロック) | 3006000 | 2566000 | 100㎡
KT-980500- | PCa階段先行構築工法 | 在来工法による現場打ちのコンクリート階段 | 470000 | 585000 | 1階分
KT-980501- | 自走式小型破砕機
KT-980502- | テクスパン工法 | 現場打ちボックスカルバート | 95771950 | 200550370 | 50m
KT-980503- | ロードヒーティングシステム「暖路」 | 電熱線方式によるロードヒーティング | 2242 | 2964 | 1㎡
KT-980504-AG | シールド工法用セグメントのインサート継手 | 平板金物継手 | 535000 | 560000 | 100リング
KT-980505-AG | 高濃度浚渫工法 | 浚渫工(ポンプ式浚渫船) | 1712000 | 2843000 | 1000m3
KT-980506-AG | ヘリウム混合ガス(三種混合ガス)利用システム | 地下水位低下工法および地盤改良による地中遮水壁構築工法を併用した無人ケーソン工法 | 92059 | 102488 | 1m3
KT-980507- | O.ECL工法 | シールド工法
KT-980508-VG | 建設機械遠隔操作システム | 二次災害発生のおそれが無い状態での搭乗運転による土工 | 30876000 | 7468300 | 3000m3
KT-980509- | リモートコントロール振動ローラ | 既存のコンクリート締固め機械 | 0 | 0 | 0m
KT-980510- | CATS | 既存のA計測、B計測の管理 | 0 | 0 | 0m
KT-980511- | シールド自動方向制御システム | 従来の掘進管理 | 0 | 0 | 0m
KT-980512- | ダム堤体内コンクリート供給用先端コンベヤ
KT-980513- | 木製被覆高欄 | 鋼製、アルミ製デザイン高欄 | 230000 | 135000 | 1m
KT-980514- | 宇部三菱低熱ポルトランドセメントL
KT-980515- | C型スリットダム
KT-980516- | 鋼板セルダム
KT-980517- | 3次元骨組弾塑性解析システム Say_NAP
KT-980518- | PC-ECL工法 | シールド工法 | 1079815673 | 1116000320 | 1000m
KT-980519- | アンダ-ピニング施工管理システム | 通常のアンダーピニングの情報化施工 | 0 | 0 | 1回
KT-980520- | アラミド緊張材を用いた外ケーブル用ブラケット固定工法 | ＰＣ鋼棒による外ケーブル用ブラケット固定工法 | 2784000 | 4104000 | 1橋
KT-980521- | D&Wスティケーブルサドルシステム | 斜材定着体 | 1000000 | 1500000 | 1個
KT-980522- | 大口径深礎施工管理システム | 通常の大口径深礎の施工管理 | 0 | 0 | 0
KT-980523-AG | 斜張ケーブル用高減衰ゴムダンパー | 粘性ダンパー | 475000 | 488000 | 1基
KT-980524- | 後ひずみ調整工法 | 予備せん断型支承
KT-980526- | トンネル拡幅工法 | 開削工法
KT-980527- | ポリマー型枠工法 | なし
KT-980528- | 中押し推進機 | なし
KT-980529- | 小型浄水装置
KT-980530- | トレンディ・ドーム
KT-980531- | NIC-LAMOS
KT-980532- | 高流動コンクリート工法
KT-980533- | 西松式パッシブ型制振装置
KT-980534-AG | DIA-WIN工法 | ソイルセメント柱列壁工法 + 本体工事 | 253478800 | 289439900 | 1式
KT-980535- | FRP-M管による特殊二次覆工
KT-980536- | フローイングコンクリート | 生コン | 16000 | 12000 | 1m3
KT-980537- | コンクリート廃材の再生粉体混和材
KT-980538- | 矩形断面シールド工法(SDRタイプ) | 円形シールド
KT-980539-AG | 分岐シールド工法 | 分岐シールド機坑内運搬・組立て工法 | 1800000000 | 1900000560 | 1箇所
KT-980540- | 西松式ハイブリット構造 | SRC(柱) | 0 | 0 | 1日
KT-980541- | プレセット鍛造ボルト継手 | 直ボルト等を用いた継手 | 695000 | 732000 | 1Ring
KT-980542- | セグメント自動組立システム | 人力によるセグメントの組立
KT-980543- | リバーボン(マルチ)スパイラル
KT-980544-AG | 盛土補強材 コスモグリッド | テールアルメ工法 | 1998750 | 2760547 | 72壁㎡
KT-980545- | リバーレン
KT-980546- | 高流動コンクリート(ビオクリート) | スランプ12cm程度の従来のコンクリート | 246000 | 267000 | 1m2
KT-980547- | コンクリートプレクーリング工法(C.D.C工法) |  | 0 | 0 | 0
KT-980548- | 骨材の真空冷却工法 |  | 0 | 0 | 0
KT-980549- | 発光式センターラインシステム | 溶着式ライン | 660000 | 2900 | 10m
KT-980550- | ペーバーパック | コンクリート平板 | 625000 | 681000 | 100㎡
KT-980551-VG | シーロフレックス | 改質アスファルトⅡ型 | 64000 | 64000 | 1t
KT-980552- | フォーリングウェイトデフレクトメータ | ベンケルマンビーム | 13199.9 | 10460.2 | 1箇所
KT-980553- | THR-30 | SRC造・S造
KT-980554- | 鉄建式免震構法 | 耐震構造 | 97570000 | 96600000 | 1式
KT-980555- | MOOTEC工法(外郭プレキャスト部材を用いた建築物の構築方) | 合板型枠を用いた在来型枠工法 | 49009550 | 41840710 | 1101m2
KT-980556- | GPS土量施工管理システム | 土量、出来形管理 | 0 | 0 | 32000m3
KT-980557- | シールド全自動管理システム(Total-TADS) | 従来からの一般的なシールド工法
KT-980558- | 人工岩景観工法 | 自然石石積み工法、化粧型枠工法等 | 12500000 | 0 | 100㎡
KT-980559- | N式ア-ス工法 | 削孔打込方式(地盤改良) | 0 | 0 | 1本
KT-980560- | GPSによる土工管理システム | 縦横断測量 | 0 | 0 | 1式
KT-980561- | SPDRシステム | 地山応力測定:オーバーコアリング法,水圧破砕法 地山物性測定:プレシオメータ,エ沿ストメータ,KKT | 160700 | 171700 | 1回
KT-980562- | トンネル地山探査システム | 探りノミ | 0 | 0 | 400m
KT-980563- | 宇部三菱低熱高強度ポルトランドセメントL5
KT-980564-VG | SCストランド | PC鋼より線(JIS G 3536) | 370 | 243 | 1kg
KT-980565-VG | ユニラップ工法 | 吹付枠工 | 20762800 | 26191000 | 1000m2
KT-980566- | 片面施工用高力ボルト
KT-980567- | 省力化鉄筋組立システム | 鉄筋組立作業 | 60 | 126 | 1㎏
KT-980568- | パイパー工法
KT-980569- | 鋼管を用いた橋脚の復旧方法
KT-980570-AG | 高流動コンクリート | 普通コンクリート | 925130000 | 897461000 | 1橋梁
KT-980571- | コンクリートの品質管理システム
KT-980572- | 透水型枠工法
KT-980573- | シールド機自動誘導システム | 人力測量
KT-980574- | 噴水親水設備
KT-980575- | セラミックス軸受
KT-980576- | ポンプの吸水槽流れの解析
KT-980577- | 音声・FAX通報装置
KT-980578- | 広域監視・制御システム
KT-980579- | 節水形・無注水形メカニカルシール
KT-980580- | 先行待機形ポンプ
KT-980581- | 大形ポンプの構造解析
KT-980582- | 難閉塞性ポンプ
KT-980583- | 排水機場運転支援システム
KT-980584- | マンホールポンプユニット
KT-980585- | 真空式汚水流送システム(VVSシステム)
KT-980586- | ジオ・シャトル | 有人手動運行システム
KT-980587- | セグメント自動組立ロボット | セグメント手動組立
KT-980588- | 高強度・高流動コンクリート
KT-980589- | し渣・沈砂・脱水ケーキ混合焼却炉 | 汚泥専焼炉 | 194000000 | 194000000 | 1基
KT-980590- | 地中遮水膜連続壁工法 | SMW工法(琉球石灰岩地盤を対象とした場合)
KT-980591- | GEO-EXPLORER(地盤調査車) | ボーリング調査 | 0 | 0 | 150m
KT-980592-AG | アスミック | 真砂土によるクレー舗装 | 377005.4 | 158272.5 | 100m2
KT-980593- | ステラウェイ | 乱反射骨材を使用したニート工法,通常のニートタイプすべり止め舗装 | 2469400 | 1822600 | 200㎡
KT-980594- | フローレックス | 通常の樹脂系玉砂利舗装 | 4847720 | 1370000 | 200㎡
KT-980595- | メトロデッキ | 従来型「メトロデッキ」 | 0 | 0 | 0
KT-980596- | シールド総合管理 | シールド工事で使用する各設備は独立して管理していた。
KT-980597- | 斜面作業用昇降補助装置 | ロープを用いた人力吹き付け
KT-980598- | SCクリート | 普通コンクリートを用いた鉄道軌道直下の施工(夜間作業) | 4020900 | 4930800 | 140m3
KT-980599- | エコロクリート | 空気量が4%程度の通常のコンクリート
KT-980600- | 建設残土スラリー用脱水装置
KT-980601- | 膜による浄水処理システム
KT-980602-AG | TNC自然色舗装 | ベンガラ入りカラー舗装 | 600000 | 400000 | 100㎡
KT-980603-AG | フラットバーステッチ工法 | 異形鉄筋による縦方向ひびわれの補強 | 13800 | 7976 | 1本
KT-980604- | TDコート工法
KT-980605- | TDボースイシート工法
KT-980606- | VSL自動制御圧入ケーソン工法 |  | 0 | 0 | 0
KT-980607- | T・Aグラウトフォアパイリング工法
KT-980608- | 自由断面ロータリーショットクリート | エアーによるコンクリート吹付け機
KT-980609- | 超大型連続地中壁工法(スーパーTUD工法) | 連続地中壁工法
KT-980610- | リフターワゴン工法(省スペース傾斜人工地盤工法) | STEP工法 | 0 | 0 | 0
KT-980611-VG | フィットフレーム工法 | プレキャスト受圧板工 | 13094794.32 | 15596295 | 60基
KT-980612- | コメット工法(除去式アンカー) | 除去アンカー工法 | 0 | 0 | 0
KT-980613- | トンネル三次元測量システム
KT-980614- | SPS(単杭構造)による係留施設 | 杭式ドルフィン(複数) | 20000000 | 28000000 | 1基
KT-980615- | 斜板消波潜提
KT-980616- | インテリジェントスケール(電子スタッフ) | 水盛式沈下計 | 23976000 | 24409000 | 10 台
KT-980617- | 炭素繊維補強コンクリート(CFRC) | 軽量コンクリートによるPC板 | 66400 | 65280 | 0m2
KT-980618-AG | NS-DPD工法 | 薬液注入工(二重管ストレーナ工法) | 41600000 | 47010000 | 708m3
KT-980619-VG | ミニガードシステム | 仮設用ガードレール(H形鋼にガードレールを溶接したもの) | 1020220 | 2365500 | 100m
KT-980620- | アメニカラー舗装 | 排水性舗装 | 557100 | 194100 | 100㎡
KT-980621- | ウォータージェット破砕工法 | ブレーカ破砕工法 | 134000 | 33000 | 10㎡
KT-980622- | コンクリート構造物の電気防食工法 | 断面修復工法
KT-980623- | 深礎工用掘削機 | 発破のための削孔作業が人力作業 | 0 | 0 | 0h
KT-980624-VG | FCB工法 | 補強土壁工法 | 636800 | 785000 | 1m
KT-980625- | エアパック工法 | 特になし
KT-980626- | 法面着色デザイン工法 |  | 0 | 0 | 0㎡
KT-980627- | フラワーステップ工法 |  | 0 | 0 | 0㎡
KT-980628- | フジミビオシステム | ベストマンシステム | 1590000 | 1670000 | 100100㎡
KT-980629- | パワーリフト付きワイヤロープ調整装置 | 調整ナット回転式ワイヤロープ調整装置 | 3500000 | 3120000 | 1門
KT-980630- | スクラップクランプ
KT-980631- | NML4
KT-980632- | ジャピタス | なし
KT-980633- | セメント含有量測定装置(セメダス10A) | 化学分析によるセメント含有量分析
KT-980634- | コンクリートの充填状況モニタリングシステム | テレビカメラによる施工状況のモニタリング技術
KT-980635- | オリフォーム工法 | 在来型枠工法
KT-980636- | シールドメカニカルドッキング(DKT)工法 | 地盤改良工法(薬液注入、凍結)
KT-980637- | ムーバル・ルーフ | あかり工法 | 0 | 0 | 0なし
KT-980638-AG | OSJ・miniOSJ工法 | 鋼矢板工法 | 65781261 | 74768377 | 250m
KT-980639- | HMA工法
KT-980640-AG | WIB工法 | 連続地中壁工法 | 750000 | 847080 | 50m2
KT-980641- | 土の流動化処理工法
KT-980642- | 大型積ブロック擁壁
KT-980643- | NATM防水膜吹付工法 | 防水シート貼付工法 | 367060 | 403000 | 100m2
KT-980644- | 振動目地切機 | 超硬練コンクリート用大型目地切機(RCD用)
KT-980645- | KSW-G工法・自動掘削管理システム
KT-980646- | 炭素繊維斜交メッシュ補強材(CFメッシュ) | 鉄筋、鉄筋工
KT-980647- | 発泡スチロール型枠工法 | 通常の型枠および内足場
KT-980648- | 安定液管理システム | 安定液管理システム（劣化安定液の再生・良液置換方式） | 42380000 | 63485000 | 5000m3
KT-980649- | 既設杭のウォータージェット切断処理工法 | 人力による切羽前方圧気内障害物撤去工法
KT-980650- | ラチス式同時施工シールド工法 | 泥水式シールド工法、泥土圧式シールド工法 | 206000 | 213800 | 1m
KT-980651- | 全天候仮設シェルター | 仮設シェルターを設置しない在来工法 | 0 | 0 | 180日
KT-980652- | 鴻池式トランスファーカ自動運転システム及びバケット遠隔開閉装置 | トランスファーカ方式(有人)
KT-980653- | 斜杭打設管理システム | 人力測量による打設管理 | 950000 | 1200000 | 6本
KT-980654- | 遮音板付孔明フッ素ラミネートステンレスルーバーシステム(逆台形ルーバーシステム) | 高架道路の裏面に設置する「防音パネル」 | 40000 | 74000 | 1m2
KT-980655- | 床こて仕上げロボット | 左官工によるコンクリート仕上げ作業 | 138840 | 143400 | 300㎡
KT-980656- | 自動グリーンカットシステム | 高圧洗浄機、ポリシャ、モータスイーパによるグリーンカット | 92912 | 237687 | 195㎡
KT-980657- | ハザマ式バンカー線自動運転システム及びバケット開閉装置 | バンカー線 | 72600 | 88400 | 420ｍ３
KT-980658- | 混合装置付バケット
KT-980659- | 路側式工事情報板 | 工事予告標示板 | 2900000 | 300000 | 1面
KT-980660-AG | 超長尺先受け(O-STEP)工法 | AGF工法 | 30999800 | 43768800 | 40m
KT-980661- | ダンウルフ
KT-980662- | 山岳トンネルマルチメディアシステム
KT-980663- | 発破パターン自動設計・照射システム
KT-980664- | 押出し工法による水底トンネル | 従来の沈埋トンネル工法 | 37420000000 | 45075000000 | 1000m
KT-980665-AG | CFA工法 | 路上再生セメント・アスファルト乳剤安定処理 | 6669000 | 7410000 | 3900㎡
KT-980666-AG | フォームドマスチックシール | クラック防止シート | 211000 | 170000 | 100㎡
KT-980667- | センタークラウンコンクリート舗装 | 一般コンクリート舗装(同一勾配コンクリート舗装) | 810000 | 830000 | 100㎡
KT-980668- | PC卵形消化槽 | 曲面型枠工法,鋼製ガーダー工法
KT-980669- | エアードーム工法 | 型枠・支保工によるド-ム屋根の施工 | 0 | 0 | 5000m3
KT-980670- | 折りたたみ式ベント | ベント
KT-980671- | ネオカラー | 樋管のコンクリートカラー継手 | 580851 | 351076 | 10m
KT-980672- | プレハブ式雨水貯溜槽
KT-980673- | プレキャスト長円形汚水処理槽 | 現場打ちRC構造 | 90000000 | 100000000 | 2000m3/日
KT-980674- | PCタンク工法
KT-980675- | 耐震性貯水槽
KT-980676- | 小口径管曲線推進システム
KT-980677- | 低耐荷力管推進工法
KT-980678- | RMW工法 | SMW工法
KT-980679- | 球体シールド工法 | 連続地中壁によるシールド発進用大深度立坑(床付け40m以深) | 717508000 | 828745000 | 1式
KT-980680- | 高耐久性埋設型枠(PICフォーム) | コンクリート巻き替え工法 | 34640750 | 52708000 | 100m
KT-980681- | 坑内自動搬送システム
KT-980682- | RECPAC工法 | 連続ボーリングによる壁切断 | 320000 | 336000 | 1m2
KT-980683- | シェルマルチファルト | 過熱舗装用改質アスファルトⅡ型
KT-980684- | 海底パイプラインリフレッシュ工法 | パイプライン敷設工法 | 1200000000 | 1539000000 | 3000m
KT-980685- | 斜面掘削用移動架台装置 | 総足場工法
KT-980686- | トンネルレーザ画像計測クラック解析システム | 目視検査
KT-980687- | 高靱性コンクリート | 通常強度コンクリート | 40300 | 18750 | 1m3
KT-980688- | AFRPロッドを用いたプレキャスト水路 | 不等沈下対策工を用いた軟弱地盤上の水路 | 8496000 | 11358000 | 90m
KT-980689- | ファジィ換気システム
KT-980690-VG | KNBB工法 | 大型ブレーカー掘削 | 514300 | 578375 | 100m3
KT-980691- | TMW工法 | ソイルミキシングウォール(SMW)工法 | 136031000 | 139227000 | 1工事
KT-980692- | 地下水位低下による液状化対策工法
KT-980693- | 動圧密工法 | サンドコンパクションパイル工法 | 88395000 | 130777000 | 10000㎡
KT-980694- | YMスラブ | プレキャストPC床版 | 88000 | 87000 | 100㎡
KT-980695-AG | 合成セグメント | 鉄筋コンクリートセグメント | 9595380500 | 9850611500 | 1000m
KT-980696- | 高流動コンクリート用混和剤
KT-980697- | 中小規模を対象とした上面増厚工法
KT-980698- | U・U Parking Ⅲ | 自走式地下駐車場
KT-980699-AG | トンネル覆工背面調査装置 | 目視・ボーリング調査 | 3359530 | 6431586 | 300m
KT-980700- | FCB工法 | 普通土による盛土
KT-980701- | 太陽光発電システム | パッケージ型ディーゼル発電機 | 27100000 | 8400000 | 1式
KT-980702- | ノンメタリック汚泥掻寄機
KT-980703- | 低圧逆浸透下水高度処理システム
KT-980704- | 担体投入型高度処理プロセス
KT-980705- | ポリエチレン景観重防食鋼矢板 | 普通鋼矢板+コンクリートによる景観護岸工法 | 2580000 | 2670000 | 10m
KT-980706- | HHRC構法 | SRC構造 | 0 | 0 | 1日
KT-980707- | アキュラスウォール・L
KT-980708- | 高調波アクティブフィルタ(アクティブフィルタ) | LCフィルタ
KT-980709- | 高調波低減形VVVF(高調波低減形VVVF) | ダイオードコンバータ式 VVVF+ アクティブフィルタ
KT-980710- | パ-マロック・JOG | 地盤隆起による復元用。従来注入材はない。工法としての従来技術はジャッキアップ 工法 | 8000 | 0 | 100リットル
KT-980711- | パイプラインクーラー
KT-980712- | デジタルスチルカメラを用いた構造物の3次元形状計測システム | 航空測量 | 1000000 | 1250000 | 1回
KT-980713- | ショットレム工法 | 吹付けコンクリート、コンクリートの打直し | 0 | 0 | 00
KT-980714- | 沈埋トンネル・ターミナルブロック工法 | パネル工法 | 0 | 0 | 0
KT-980715- | 川崎KS85A、KF85A、KL85A | 片勾配での2度打ち | 0 | 0 | 300m
KT-980716- | 超高性能地下連続壁コンクリートの施工技術 |  | 0 | 0 | 1m3
KT-980717- | プレカラム工法 | ベニヤ型枠
KT-980718- | オプトコンパス | (機械式)ジャイロコンパス | 6500000 | 6500000 | 1台
KT-980719- | K-EASIS
KT-980720-AG | 長距離・急曲線推進システム | 中押工法 | 51870873 | 56686739 | 300m
KT-980721- | 曲線推進システム
KT-990001- | RCDダム重機稼働管理システム
KT-990002- | 出来形管理システム
KT-990003- | 重機稼働管理システム
KT-990004- | 無人計量システム
KT-990005- | クレーンアンカー:コンクリート成形体の吊上げ方法と据付け作業の改善 | 玉掛けによる吊り上げ・吊り下ろし及び据え付け作業 | 64160 | 92220 | 100枚
KT-990006-VG | ルビット舗装 | 積雪寒冷地で一般的に使用されている表層用混合物を使用した舗装(密粒度舗装) | 413867.67 | 151757.52 | 100㎡
KT-990007- | 都市型ロータリ除雪車 | 2.6m幅250ps級ロータリ除雪車
KT-990008- | ベルトコンベヤ用コンクリート積替え自動ホッパ
KT-990009- | 小口径管路測定システム
KT-990010- | 層別磁気沈下計
KT-990011- | セグメント自動組立システム(SABIS) | セグメント手動組立 | 0 | 0 | 2000m
KT-990012- | リングシールド工法用合成セグメント | 鉄筋コンクリートセグメント
KT-990013- | 硬岩自由断面掘削機 | 発破工法、割岩工法 | 51500 | 73000 | 1m3
KT-990014- | 楕円断面TBM | 円形断面ＴＢＭ | 100 | 106 | 1式
KT-990015-AG | FLEX | ジャッキ選択式シールド推進工法 | 370000000 | 359000000 | 1式
KT-990016- | 安全シェルター | 無し
KT-990017- | 送排泥管延伸システム
KT-990018- | ケミカル・プラグ・シールド工法(CPS工法) | 泥土圧式シールド工法 | 1728000 | 1824000 | 1m
KT-990019- | スーパーハニカム工法
KT-990020- | CB(セラミックスバキング)工法 | 既存のエンクローズ溶接 | 1600 | 1800 | 1ヶ所
KT-990021- | コクドゆとりどーむ
KT-990022- | 「RRI法」回転式RI測定法 | 透過型RI密度・水分量計器(固定式) | 0 | 0 | 1測点
KT-990023-AG | PC-ATM | 場所打ちボックスカルバート | 91250000 | 104197200 | 50m(延長)
KT-990024- | 下水道管渠の更生技術 | 加熱硬化部分ライニング工法 | 0 | 0 | 12箇所/日
KT-990025- | 切羽探知レーダーシステム | ボーリング調査 | 30000000 | 33000000 | 1000m
KT-990026-AG | グラベルパック工法 | ゴム製のストッパーによる砂の吸出し防止工法 | 320472 | 825275 | 1箇所
KT-990027- | 植物紛砕リサイクル工法 | 焼却
KT-990028- | 地質情報伝送システム | 坑内切羽観察記録 | 16600 | 16185 | 100m
KT-990029- | ヒルストーン工法 | オールケーシング工法
KT-990030- | 高速ろ過器
KT-990031-VG | 発泡ビーズ混合軽量土工法 | 発泡スチロール軽量盛土工法 | 23680000 | 39470000 | 2000m3
KT-990032- | 鉄筋検知器を用いた出来形確認 | X線検査、電磁誘導式 | 370800 | 501600 | 50m2
KT-990033- | 水中油圧ハンマーによる杭打ち工法 | 海上杭打ち工法(ヤットコ打ち） | 0 | 0 | 0
KT-990034- | 管内面ひび割れ計測システム
KT-990035- | 下水道管渠健全度調査ロボット
KT-990036- | トンネル掘削工法(πルーフ工法)
KT-990037- | MAVB工法
KT-990038- | 人工地盤緑化工法 | 屋上への直接盛土による緑化工法
KT-990039- | 簡易フローティングコンベヤシステム工法
KT-990040- | 遠隔操作式ブルドーザ
KT-990041- | 無線操作式カメラ車
KT-990042- | 無線操作式ダンプトラック
KT-990043- | 無線操作式バックホウ
KT-990044-AG | ケーブルクレーンの自動運行システム | ケーブルクレーンの手動運転によるコンクリート打設 | 254908000 | 261702000 | 750000m3
KT-990045- | ボルト締付機 | 人力によるボルトの締付け
KT-990046- | 型枠据付機 | ダム用スライド型枠
KT-990047- | フロークリート | コンクリート(有スランプ) | 2120000 | 2100000 | 100m3
KT-990048- | PLジェット式推進工法 | 一般の機械式推進工法
KT-990049-AG | ASフォーム工法 | ポリマーセメントモルタル吹付け工法によるコンクリート構造物の補修 | 10800000 | 10625700 | 300㎡
KT-990050- | アストーンST | ステンレス穴あきルーパー
KT-990051- | 側溝カルバートシリーズ | 自由勾配側溝 | 0 | 0 | 10m
KT-990052- | アストーンHW | 本技術、未使用状態
KT-990053- | 大林式無人化施工機械土工システム | 有人による機械施工 | 447050000 | 239900000 | 10000m3
KT-990054-AG | 高流動コンクリート | 普通コンクリート(JIS A 5308に適合) | 18154 | 11923 | 1ｍ3
KT-990055-VG | エコサイクル緑化工法 | 植生基材吹付工 t=5cm | 347700 | 385000 | 100m2
KT-990056- | 場所打ちライニング工法(TPCL工法) | 従来のセグメントと二次覆工による覆工構造の仕上がりφ6m;延長1000m程度のシールド工法 | 2060000000 | 2200000000 | 0
KT-990057- | TOM-FORP | 長尺鋼管先受け工法 | 10200000 | 11668800 | 9m
KT-990058- | シミズ式無人化土工システム | オペレータ搭乗型の建設機械
KT-990059- | クリモト側壁用吸音板 KNR-B-1
KT-990060- | クリモト高架裏面吸音板 KNR-A-1
KT-990061- | エコロジーボード | ラワン合板による型枠工法
KT-990062- | フェニックスガスケット目地工法 | 加熱注入目地工法 | 1910 | 1640 | 1m
KT-990063- | VSL-J1永久アンカー工法 | ラップルコンクリート
KT-990064-AG | 床版上面増厚工法 | 鋼板接着工法 | 20000000 | 41500000 | 500m2
KT-990065- | 水平攪拌地盤改良工法(HEMS工法) | JST工法
KT-990066- | 拡幅式地盤改良工法(SWING工法) | 高圧噴射攪拌工法
KT-990067-AG | シールド姿勢制御システム | シールドトンネル掘削機の手動測量および手動制御 | 16000000 | 3000000 | 1km
KT-990068- | 砂防CSG工法 | コンクリート工、地盤改良 | 7600 | 19500 | 1m3
KT-990069-AG | TR200'S | ポリマー改質アスファルトⅡ型混合物 | 13662000 | 2646000 | 270ton
KT-990070-AG | 自動化オープンケーソン工法 | オープンケーソン工 | 949457000 | 993096000 | 1基
KT-990071-VG | SEEE永久グラウンドアンカー工法 タイブルアンカーA型 | タイブルアンカーB型 | 239986.4 | 262404.2 | 1本
KT-990072-VG | ガンサイザー | 静的破砕剤 | 8456.1 | 21622.9 | 1m^3
KT-990073-AG | 仮設橋梁(歩道橋) | 仮設鈑桁橋 | 993600 | 1564272 | 1橋
KT-990074-VG | SPR工法 | 開削工法によるヒューム管を用いた布設替え | 7632999.9 | 15300000 | 30m
KT-990075- | マーベルレック | セメント・コンクリート
KT-990076- | サンポーラスR(自然色弾性透水性舗装)
KT-990077-VG | PC-壁体 | 現場打ちコンクリート擁壁 | 8169224 | 9827700 | 10m
KT-990078- | UV-R標識システム | 外照標識
KT-990079- | コンクリート用ポリオレフィン系補強繊維 商品名:バルチップM | スチールファイバー・ビニロンファイバー | 14667.3 | 18400 | 0Kg
KT-990080- | 牽引式マンモスバイブロタンパー(MVT)工法 | 30t級振動ローラー | 114363.4 | 154587.3 | 1000m3
KT-990081- | フィーダ式二軸混練固化処理圧送(アンドロメダ)工法 | 泥土固化処理技術
KT-990082- | アッシュコラム工法 | 深層混合処理工法 | 0 | 0 | 0
KT-990083- | SPER工法 | 場所打ちRC橋脚躯体工 | 0 | 0 | 13m
KT-990084- | PTC本設地盤アンカー工法 | コンクリート打設 | 36655000 | 42780000 | 24000kN
KT-990085- | 床版上面増厚工法 | 床版下面補強工法 | 2871090.5 | 5019000 | 100㎡
KT-990086-AG | 床版上面増厚工法 | 鋼板接着工法 | 43020 | 76418 | 100㎡
KT-990087- | AGF工法 | パイプルーフ工 | 76368000 | 98832000 | 48m
KT-990088- | アストーンLV | 本技術、未使用状態
KT-990089- | CODコンクリート(超早強コンクリート) | 早強コンクリート | 3223200 | 1322800 | 250m2
KT-990090- | 新防汚技術「セフィオンテクト」 | 現行大便器、小便器、洗面器
KT-990091- | トンネル用防汚タイル | 一般のタイル | 2000000 | 12000000 | 0
KT-990092- | NOLLTECH(ノルテック)工法
KT-990093- | 無線操作式キャリオールダンプ
KT-990094- | タワークレーン用前田式バンカー線自動運転システム | 在来の有人によるコンクリート搬送 | 210 | 160 | 1m3
KT-990095- | 騒音低減効果の高い遮音壁(ゼオンアブソニックパネル) | 日本道路公団仕様金属製遮音板標準型 | 8007900 | 12360700 | 100m
KT-990096-AG | 船上杭打ち作業における光学式杭リバウンド計測方法 | 杭頭部に記録紙を貼り付け、作業員による直接的な手記記録方法。 | 1278000 | 498000 | 100本
KT-990097- | パイルスタッド工法 | 中詰工法 | 0 | 0 | 0特になし
KT-990098- | ライトパネル吸音板 | 統一型遮音板 | 0 | 0 | 1㎡
KT-990099- | マエスクリーンパック | 小規模用除塵機
KT-990100- | RTK-GPSを利用した海洋工事施工支援システム
KT-990101- | TRENDSシステム | 活性汚泥法
KT-990102-AG | アバロン | 不透過型人工リーフ | 22495579.14 | 32244825.66 | 10m
KT-990103- | 移動式クレーンの姿勢検知装置
KT-990104- | NT式I型雨水貯留槽 | 現場打ちコンクリート製地下雨水貯留槽 | 35783396.6 | 30491783.5 | 1000m3
KT-990105- | 耐圧性に優れた浸透型流出抑制施設シント-ルトレンチ | 砕石巻きトレンチ | 1860000 | 1300000 | 100m
KT-990106- | 鉄筋コンクリート造建築物の柱・はり型枠の施工合理化工法 | 合板型枠
KT-990107- | 作業床兼用パネル(高架裏面)の施工方法 | 仮設足場を用いた裏面吸音板の施工法 | 72000 | 80000 | 1㎡
KT-990108- | NATM・CERS(ケレス)工法 | 空気吹付け工法
KT-990109- | 高架裏面等への吸音板の設置技術 | グラスウールに撥水ガラスクロス、PVFのフィルム
KT-990110- | 天井用トンネル吸音内装板(トンネル天井) | 側壁用吸音板
KT-990111-AG | ほぞ付きセグメント工法 | 標準コンクリート系セグメント | 9080000 | 10030000 | 10リング
KT-990112- | 高流動コンクリート | 普通コンクリート
KT-990113- | 熱赤外線映像法による吹付のり面老朽化診断システム | 目視・打音による吹付のり面老朽化診断
KT-990114- | 杭頭スタッド工法 | 中詰工法 | 11288.2 | 17865.7 | 1本
KT-990115- | ISパネル工法 | 鋼板接着工法 | 11834000 | 9080000 | 100㎡
KT-990116- | AR防錆工法 | 鉄筋防錆工法 | 6138000 | 6900000 | 300m2
KT-990117-VG | ハイドロクリーン透明板 | 耐候性処理を施した透光性遮音板 | 5090000 | 3850000 | 100㎡
KT-990118-AG | トンネル内の新照明方式 | トンネル照明方式 | 11437722 | 12134875 | 1000m
KT-990119- | H・Rフォーム | 防食工法
KT-990120- | 共同溝躯体のプレキャスト化 | 場所打ち工法 | 34434000 | 36230000 | 50m
KT-990121- | TCM式ウォータージェット式グリーンカットマシン | コンクリート表面掃除機
KT-990122- | グリップ工法 | ニート工法 | 455000 | 521672 | 100m2
KT-990123- | NCPアンカー工法 | 中詰め補強(パイルバスケット) | 874500 | 991100 | 53杭
KT-990124-AG | 仮設橋梁(トラスタイプ) | 仮設トラス橋 | 3950784 | 5640264 | 1橋
KT-990125-AG | 仮設橋梁(鈑桁タイプ) | 仮設鈑桁橋 | 2463984 | 2811600 | 1橋
KT-990126-VG | KaNaFゲート | ローラーゲート | 8825787 | 14661110 | 4㎡
KT-990127-AG | スーパー防菌剤 | 塗布型ライニング | 1200 | 12000 | 1㎡
KT-990128- | エコスター・メッシュ・ロール工法 | 張芝工 | 1430000 | 1450000 | 1000m2
KT-990129- | GRASP工法
KT-990130-AG | ロックOSD緑化工 | 現場吹付法枠工-枠内厚層基材吹付工 | 6801000 | 14362500 | 1000m2
KT-990131-AG | GPS活用土工管理システム | トータルステーションによる縦横断測量と手作業(パソコン操作)による作図・土量計算 | 220000 | 440000 | 20ha
KT-990132- | 大型自由断面掘削機の掘削技術 | 割岩工法 | 0 | 0 | 80m3
KT-990133- | SAM工法(石炭灰固化盤形成工法) | 砕石等による路盤工、表層地盤改良 | 1000 | 4000 | 1m3
KT-990134- | SMWの自動傾斜計測装置 | 手作業による計測方法
KT-990135- | 排水性舗装の機能回復技術
KT-990136-VG | 荷重分散型KTB永久アンカー工法 | 従来の引張型・圧縮型各種永久アンカー工法 | 77158 | 90628 | 1本
KT-990137- | ANASYS(アナシス) | 無し。測量作業員による測量&掘進指示&日報管理 | 24911900 | 21460000 | 1000m
KT-990138- | Mr.CARRY | 電動チェーンブロック及び手動横行ギヤードトロリーによる吊上搬送装置 | 4621000 | 2521000 | 1000m
KT-990139- | RDS工法による総合施工管理システム | RC地中連続壁工法
KT-990140- | 電磁波レーダアイアンシーカ | 電磁誘導法、X線撮影法
KT-990141- | 柔構造樋門・樋管 | 現場打ちコンクリート製品 | 4040175 | 5800480 | 10m
KT-990142- | ロックウール緑化工法 | 吹付緑化工法(厚層基材吹付工) | 1052400 | 931700 | 100m2
KT-990143- | 二次覆工省略型ダクタイルセグメント | コルゲート型ダクタイルセグメント
KT-990144- | スーパーSPR工法 | 開削工法 | 28580000 | 44190000 | 30m
KT-990145- | ソイルファクター工 | 植生(厚層)基材吹付工 | 4620000 | 4620000 | 1000m2
KT-990146- | 巻き込み鋼管による二次覆工工法 | コンクリートによる二次覆工工法 | 0 | 0 | 6260m
KT-990147- | パワーグリッド工法 | 補強土壁工法 | 152132 | 215000 | 1m
KT-990148- | 熱赤外線映像法による吹付のり面老朽化診断システム | 目視・打音による吹付のり面老朽化診断
KT-990149- | DSP-02,03,04型吸音板(トンネル)
KT-990150- | デホンドイソバンド吸音板(高架裏面) | 従来型高架裏面吸音板
KT-990151- | ノイズリデューサー | 金属製遮音板を用いた遮音壁 | 122493 | 144951.3 | 1m
KT-990152- | 逆Y型工法及び逆Y型ブロック据付工法 | 逆T型擁壁 | 46492270 | 49316984 | 100m
KT-990153- | テールレスターン工法 | 回転立坑内でシールド機回転
KT-990154- | ミクロ工法 | 小口径推進工法 | 172750000 | 308200000 | 491m
KT-990155-AG | バイオハクリ工法 | 電動サンダー工法 | 3330 | 6500 | 1m2
KT-990156- | 路面性状自動計測装置 | 路面性状撮影 | 2236000 | 26091000 | 100km
KT-990157- | FWDを用いた補修設計支援システム | ベンケルマンビーム試験 | 264000.6 | 534986 | 20点
KT-990158-AG | オーリス | 衝撃弾性波法 | 700000 | 1000000 | 4本
KT-990159- | 新形道路照明器具その1 | 道路照明器具(KSC-4) | 232700 | 269800 | 1基
KT-990160- | SHFC(Segment of High Flowing Concrete) | 固練りの普通コンクリートを使用したRCセグメント | 1997280 | 2141860 | 1リング
KT-990161- | 水門用ハイブリッドピア工法 | 仮締切り工法 | 371466000 | 409815000 | 32m
KT-990162-VG | ミニアンカー工法 | 鉄筋による地山補強土工法 | 240285 | 248127.5 | 10㎡
KT-990163-VG | 無機質無溶剤超耐久性コーティング材料「セラトン」 | 常温硬化型フッソ樹脂塗料 | 6501 | 4686 | 1㎡
KT-990164- | 多孔質自然石埋込みブロック | 石積工法(空) | 2107269.7 | 2376744 | 100㎡
KT-990165-AG | PROP(プロップ) | 深層混合処理工法(スラリー撹拌工) | 56334045 | 27367375 | 3000m^3
KT-990166- | レイズボーラー | アリマック クライマー
KT-990167- | 高耐熱性剥離防止剤 グリッパー | 剥離防止剤 デハイドロ
KT-990168-VG | 3H工法(Hybrid Hollow High Pier) | RC構造の中空断面の高橋脚 | 126015200 | 134300900 | 1橋脚
KT-990169- | SHS本設地盤アンカー工法 | その他本設地盤アンカー工法
KT-990170- | シリカシールド工法 | 泥漿シールド工法,気泡シールド工法
KT-990171- | コクド床免震 | フリーアクセスフロア
KT-990172- | コクド免震構法 | 在来構法(非免震構法)
KT-990173- | クリモト高架裏面吸音板 KNR-E-3 | 従来型高架裏面吸音板 | 35000 | 58200 | 1m2
KT-990174- | インティグリティテストを用いた場所打ち杭の出来形確認 | コンクリートコアボーリング | 967300 | 1942700 | 30m
KT-990175- | 新規無機系粉末凝集剤『スーパーナミット』による新規水処理技術 | PAC、高分子凝集剤系標準処理技術 | 279121 | 285511 | 240トン・日
KT-990176-AG | ソイルアナライザー | RI法 | 100000 | 300000 | 100測点
KT-990177- | 高耐久吹付けコンクリート
KT-990178- | フレッシュコンクリートの品質判定技術 | コンクリートの受け入れ検査
KT-990179-AG | AECL工法 | 従来型シールド工法(セグメント) | 1469605200 | 1571344350 | 800m
KT-990180- | 低熱ポルトランドセメント | ポルトランドセメント,混合系低熱セメント
KT-990181- | 無給水排水機場 | 半2床式あるは2床式立軸ポンプと水冷式ディーゼル機関による駆動
KT-990182- | 縦2連シールドひねり工法 | シールド工法
KT-990183- | アルカゲル工法 | 泥土圧シールド及び泥水シールド
KT-990184- | ウレコンシール | ワイヤーブラシ型テールシールに繊維を混入したグリスを充填させたもの
KT-990185-AG | プレキャスト柔構造樋管 | 現場打ち柔構造樋管(軟弱地盤上にて施工) | 5133500 | 4960710 | 18m
KT-990186-VG | ポーラスファルト | ポリマー改質アスファルトⅡ型 | 1035000 | 736000 | 11.5ton
KT-990187-AG | ポーラスファルトC | ポリマー改質アスファルトH型 | 6095000 | 1035000 | 11.5ton
KT-990188- | ダムコンクリート打設工程・管理システム | 手計算 | 7500 | 40000 | 1ケース
KT-990189- | 建設汚泥の高度処理・利用技術 | 砕石ドレーン工法 | 4000 | 4900 | 1m3
KT-990190- | 多機能型支保施工機 | ホイールジャンボ(2ブーム) 吹き付けロボット(一体型) | 180000000 | 186700000 | 0
KT-990191- | ロックボルト施工機 RPD-30L | 中小型ロータリーパーカッションドリル
KT-990192- | パーカッションワイヤーラインノンコアツールス PN-89 | 二重管掘削
KT-990193- | エコロストン | 平ブロック(A) | 2009270 | 2109270 | 100㎡
KT-990194- | 西松式ケーブルクレーン自動運転システム | 手動運転によるコンクリート運搬
KT-990195- | 金属多孔体式黒煙浄化装置(セルメットDPF)
KT-990196- | 黒煙浄化装置 | 黒煙浄化マフラー | 7250000 | 4040000 | 1台
KT-990197- | スーパーブライト200 | 溶融式区画線工
KT-990198- | マルチメディア型景観シミュレーション | 景観シミュレーション業務 | 310000 | 410000 | 1式
KT-990199- | 街路灯用防水型過電流遮断器 | ブレーカー付ポール内配線ボックス | 9600 | 9800 | 1個
KT-990200- | 水陸両用タワーショベルTSH-25E型 | バックホウ台船 | 1704000 | 2269000 | 1000m3
KT-990201- | ブリッジプラス | 鉄筋コンクリート製壁高欄 | 18360000 | 16550000 | 100m
KT-990202-AG | アレストンボックス | しゃ音壁設置工 | 24160196 | 25110000 | 100m
KT-990203- | 間伐ウォール | 補強土壁工法 | 1446959 | 2543850 | 10m
KT-990204- | 間伐フォームレス | メタルフォーム,合板等せき板の在来型枠 | 6000 | 7980 | 1㎡
KT-990205-AG | シールド発進立坑の省面積化システムの開発 | 泥水式シールド工法 | 252321822 | 284782475 | 1式
KT-990206- | ロードスキャナー | 手押し型地中レーダー | 93000 | 137000 | 100箇所
KT-990207- | 超軽量コンクリート系吸音性遮音パネル(ハイレストン) | 規格統一型(標準型吸音パネル) | 10000 | 10900 | 1m2
KT-990208- | 透過性地下水浄化壁工法 | 止水壁による囲い込みと揚水処理の併用工法 | 67500000 | 97000000 | 100m
KT-990209- | 土壌を用いた大気浄化システム EAP(Earth Air Purifier) | 機械式低濃度脱硝システム | 2700 | 3600 | 1m3/h
KT-990210- | トーテクPCフォーム Ⅲ型 | 土木建築用化粧型枠・合板型枠・メタルフォーム使用の現場打ちコンクリート擁壁 | 25224101 | 27056736 | 626㎡
KT-990211- | トーテクMPB工法 | 主として、コンクリート積みブロック・緑化ブロック・魚巣ブロック・張りブロック等 | 2475900 | 2003000 | 100㎡
KT-990212-AG | 土壌を用いた大気浄化システム EAP(Earth Air Purifier) | 機械式低濃度脱硝システム | 4023000000 | 5400000000 | 1500000m3/h
KT-990213- | 水質事故(油膜)検知センサ | 油流出事故の巡回監視 | 33500000 | 68000000 | 10年
KT-990214-VG | ONR工法 | 合成樹脂系塗装工法 | 10587 | 10700 | 1m2
KT-990215- | 緑化擁壁工
KT-990216- | 濁水処理システム | 簡易濁水処理装置 | 1545 | 5260 | 1ｍ3
KT-990217- | OE式地下貯水システム | プレキャスト式地下貯水槽 | 33528000 | 38423700 | 1000m3
KT-990218-VG | 広角プリズム型反射式案内標識 | 一般的な道路標識 | 696080 | 420112 | 1基(2.2x2.8m板)
KT-990219- | 蛍光広角プリズム型反射式標識(視線誘導) | 自発光式(太陽電池LED点滅・反射)標識(視線誘導) | 70775 | 227575 | 1基
KT-990220-VG | ダンビー工法 | 開削工法(下水の切り回し、既設管の撤去工を除く直接工事費、呼び径1000) | 13701980 | 40664083 | 100m
KT-990221- | 仮橋仮桟橋斜張式架設工法 | 仮橋仮桟橋工
KT-990222-VG | 仮橋仮桟橋斜張式架設工法 | 仮橋・仮桟橋工 | 14454931 | 24696352 | 180m2
KT-990223- | TMM工法 | 線導水工法
KT-990224-AG | 自立式型枠ブロック(無人化施工対応型)PCaブロック | 土砂型枠(無人化施工における) | 62875000 | 65200000 | 100m
KT-990225- | クエム工法 | トレミー打設方式、ポンプ打設方式
KT-990226-AG | PCウェル工法 | 圧入オープンケーソン工法 | 41623024.4 | 49776844 | 1基
KT-990227- | 透過性地下水浄化壁工法 | 止水壁による囲い込みと揚水処理の併用工法
KT-990228- | 環境保全型緩効性肥料 | 化成肥料(高度化成、普通化成) | 6825 | 9840 | 100㎡
KT-990229-VG | SEEE/FUTシステム | 円形もしくは角形の鋼製のアンカープレートを用いたPCくさび定着工法 | 900345.6 | 918905.6 | 10ケーブル
KT-990230-VG | 浸透固化処理工法 | 薬液注入工法(超微粒子セメント) | 229383100 | 357226000 | 10000m3
KT-990231- | エルクリート | 高流動コンクリート | 14870 | 20000 | 1m3
KT-990232-AG | パワーアングル | 平ブロック(A) | 1495760.4 | 1693428 | 100㎡
KT-990233- | もーるらっく | ラック式水門開閉機 | 22985000 | 24312000 | 1設備1式
KT-990234-VG | ビスコミックス | 加熱アスファルト混合物 | 2430000 | 2187000 | 270ton
KT-990235-AG | N-ライト(建設系無機汚泥再生資材) | エコファクトリー社製の再生クラッシャーラン | 2100 | 2700 | 1m^3
KT-990236- | ギヤードドラム | 開放歯車で減速駆動するワイヤロープウインチ式ゲート開閉装置用ウインチドラム
KT-990237-VG | くい丸 | 捨てパイプ施工 | 230644 | 285728 | 100m
KT-990238-VG | テノコラム工法 | スラリー攪拌工 | 15180680 | 23080020 | 442本
KT-990239- | TOHOブリンカー(TB-201シリーズ) | 商用電源式ブリンカーライト | 455000 | 757000 | 1基
KT-990240- | ロータリーサウンディング法 | コアボーリング+一軸圧縮試験 | 35000 | 70000 | 1m
KT-990241- | 地盤挙動観測無人化システム | 従来の傾斜計 伸縮計
KT-990242- | 地盤挙動観測無人化システム | 従来の傾斜計 伸縮計 | 8740000 | 15300000 | 0
KT-990243- | コクド・SF(スーパーフロー)コンクリート | 通常のコンクリート打設
KT-990244- | 外ケーブル方式プレキャストセグメント工法 | 内ケーブル方式プレキャストセグメント工法
KT-990245-VG | レジンコンクリート製・情報Box、C・C・Box | 鉄筋コンクリート製プレキャスト電線共同溝(C・C・Box) 特殊部 | 1177776.2 | 1244598.24 | 1基
KT-990246-VG | N&H強制圧密脱水工法 | ペーパードレーン工法(載荷盛土併用) | 90534000 | 169680000 | 90000m3
KT-990247-VG | KTB・引張型SCアンカー工法 | 従来の引張型・圧縮型各種アンカー工法 | 89775 | 101646 | 1本
KT-990248- | シーナリーサンド | 加熱型カラー舗装 | 5750000 | 2900000 | 500m2
KT-990249-AG | エコブロック | アスファルト舗装 | 1290000 | 205000 | 100m2
KT-990250- | SCM厚層基材吹付工 | モルタル吹付工 | 732014.9 | 500000 | 100㎡
KT-990251- | 車両侵入警報装置 | 通行規制区域内への監視要員の配置 | 20000 | 40000 | 1day
KT-990252- | アルシリカ(無機系溶液型アルミノシリカゾルグラウト) | 無機溶液型グラウト | 4500 | 5000 | 100㍑
KT-990253- | パ-マロック(超微粒子シリカグラウト) | 中性長結性コロイドシリカグラウトは新規開発。
KT-990254- | パ-マロック・ハイ | 中性長結性コロイドシリカグラウトは新規開発。
KT-990255- | プレハブ式小規模下水処理施設(POD) | なし
KT-990256- | PC雨水貯溜槽アグア | 現場打ちコンクリート工法 | 0 | 0 | 5000m3
KT-990257- | 光ファイバテープスロット型ケーブル | ナイロン芯線光ファイバケーブル | 1500 | 2910 | 1000m
KT-990258- | ロボバック工法 | 深礎工のうち,B工法(人力併用機械掘削,機械排土) | 212952.5 | 218987.5 | 1m
KT-990259-AG | PBS工法(杭打連結ブロック工法) | 消波工 | 708847514 | 526143972 | 150m
KT-990260- | 水中不分離性コンクリ-ト | 水中コンクリ-ト(普通コンクリ-ト)
KT-990261-AG | オープンシールド工法 | 開削工法 | 226463200 | 293591000 | 500m
KT-990262- | CLEO(クレオ) | 個別対応による計測管理と予測解析(詳しくはその他欄に記入)
KT-990263- | シ-クリートS工法 | 従来水中コンクリート | 29264 | 18000 | 1m3
KT-990264- | サンマルチ | ボール紙マルチ、樹皮マルチ | 172500 | 227500 | 100㎡
KT-990265- | プラスチゾルによる防食加工 | 一般塗装による防食加工
KT-990266- | 橋梁モニタリングシステム
KT-990267- | リングネット工法 | 落石洞門工 | 35000000 | 225000000 | 50m
KT-990268- | 黒煙浄化装置
KT-990269-AG | 泥水クローズドシステム | 凝集脱水処理を伴う泥水処理システム | 572362000 | 636915240 | 39300m3
KT-990270- | 遮水システム・ジオセーフティ | 漏水位置検知の組み込まれた遮水工 | 381000000 | 440000000 | 250㎡
KT-990271-VG | Geo-KONG工法 | グラベルドレーン工法(低騒音・低振動の液状化対策工法) | 39732780 | 65278300 | 2000m2
KT-990272- | 高強度鋼繊維補強吹付けコンクリート | (通常の)吹付けコンクリート | 77 | 100 | 1式
KT-990273- | 100%廃タイヤリサイクル 透水性弾性舗装資材 | 樹脂モルタル舗装セラレジンEF | 1550075 | 1615000 | 100㎡
KT-990274-AG | IRIS(アイリス)工法 | 小型ポンプ浚渫船 | 285324085 | 312949255 | 115200m3
KT-990275- | コンパクト継手プレキャスト床版 | 場所打ちRC床版 | 5000000 | 2900000 | 100㎡
KT-990276- | 可搬型ケーブル張力測定装置 | FFTアナライザを中心とした従来の計測システム | 797000 | 4667000 | 1式
KT-990277- | MPB工法 | コンクリートブロック積工 | 2622650 | 2195500 | 100㎡
KT-990278-VG | PCF工法 PC-Ⅲ型 | 仮設型枠工法(合板型枠・メタルフォーム) | 1136741 | 1342418.48 | 100㎡
KT-990279- | 転圧機械運行管理システム | 監視員・オペレータによる目視確認
KT-990280- | ライスカラーペブメント | モミガラ舗装 | 2000000 | 1000000 | 100㎡
KT-990281- | ノクサー | 透水性インターロッキングブロック舗装 | 1350000 | 1000000 | 100㎡
KT-990282- | カルチップペーブメント | ウッドチップ舗装 | 2000000 | 1000000 | 100㎡
KT-990283- | ダイヤサンドペーブメント-R | 景観・透水性樹脂舗装 | 800000 | 850000 | 100㎡
KT-990284- | ダイヤツインナチュラル | コンクリート平板(研ぎ出し) | 750000 | 1000000 | 100㎡
KT-990285- | ピュアコン | 加熱型カラー舗装 | 860000 | 800000 | 100㎡
KT-990286- | ナチュラルフェース | 常温塗布式舗装 | 550000 | 450000 | 100㎡
KT-990287- | ダイヤポーラス | 天然玉砂利舗装 | 850000 | 850000 | 100㎡
KT-990288- | S・Sペーブ | ニート工法 | 500000 | 500000 | 100㎡
KT-990289- | 運転記録装置
KT-990290- | 超軽量コンクリート系吸音性遮音パネル(ハイレストン) | 規格統一型(標準型吸音パネル) | 8700 | 8730 | 1m2
KT-990291- | PCボックスカルバートを用いた樋門の施工 | 現場打ちコンクリート工法による剛支持樋門 | 4338250 | 4456557 | 40m
KT-990292- | アーバンセラ工法 | トンネル壁面内装板 | 9370 | 13500 | 1㎡
KT-990293- | アーバンセラ・ビュート工法 | 一般の塗装(耐用6年) | 9000 | 18300 | 6年
KT-990294- | シールド工法トータル管理システム/TESS | 従来の施工管理方法
KT-990295-VG | NSDシステム | 足場上に削孔機を据付ける削孔方法 | 3718120 | 5305120 | 100本
KT-990296- | MESLAB | 現場打ちPC床版 | 33000000 | 30000000 | 500㎡
KT-990297- | 劣化コンクリ-ト診断・補修エキスパ-トシステム | システムを用いない従来の診断および補修計画方法
KT-990298- | ベントリーシステム | ベントナイト安定液は水槽に水道水を溜めベントナイト等を溶解して作り、使用済みになると産業廃棄物として廃棄処分する。 | 11400 | 11400 | 1m3
KT-990299- | タダン工法 | 二重管ストレーナ複相式注入工法 | 25595010 | 26886590 | 240000リットル
KT-990300- | 耐酸性工法(石積み・耐酸剤) | なし | 0 | 0 | 0m2
KT-990301- | トレンチカッター(地中連続壁掘削機) | 垂直多軸回転ビット | 24415489 | 26962379 | 5000m2
KT-990302- | KKフォーム工法 | 合板型枠によるコンクリート製壁高欄の構築法 | 859000 | 810000 | 100㎡
KT-990303- | クロスサポート | 枠組支保工 | 210000 | 330000 | 360コマ
KT-990304-AG | 空調機ドレン真空吸引装置 | 自然勾配による排水 | 564000 | 782000 | 40台
KT-990305- | 寒冷地の法面保護工 | プレキャスト工法 | 10230 | 16000 | 1m2
KT-990306- | ユニトンネル工法 | 刃口推進工法(中押使用) | 207592.9 | 217727.5 | 1m
KT-990307- | 複雑な定着機構をなくしたプレキャストPC高欄工法 | プレキャスト高欄
KT-990308- | 部分取り替え可能なプレキャストPC床版工法 | プレキャスト床版
KT-990309-VG | SEEE永久グラウンドアンカー工法タイブルアンカーU型 | タイブルアンカーA型 | 231183.8 | 290819.9 | 1本
KT-990310- | 新規無機系粉末凝集剤『スーパーナミット』による新規水処理技術 | PAC、高分子凝集剤系標準処理技術 | 279121 | 285511 | 240トン・日
KT-990311- | フルドレーン | 円型水路による可変施工 | 280170 | 309380 | 10m
KT-990312-AG | 骨材飛散抑制型排水性舗装 | 空隙率20%のポーラスアスファルト舗装 | 172673.5 | 163673.5 | 100㎡
KT-990313- | 高圧洗浄型・高所作業面洗浄機(KUMO) | ゴンドラによるダム上・下流面の人力作業 | 0 | 0 | 200m2/日
KT-990314-AG | スーパーMCアンカー(スパイラル補強圧縮型永久アンカー) | KTB荷重分散型永久アンカー | 342045.74 | 397205.16 | 1本
KT-990315- | MKボード(セラミック粉混入木繊セメント板) | 断熱材同時打込み工法 | 5090000 | 6800000 | 1000㎡
KT-990316- | スリップフォーム方式によるコンクリート舗装 | 型枠使用によるコンクリート舗装 | 7350 | 7870 | 1㎡
KT-990317- | 道路照明における器具 | 現行標準道路照明灯(KSC-4,KSN-2H)
KT-990318-VG | 流動化処理工法(LSS工法) | 締固め作業の困難な狭隘箇所の埋戻しに際しての山砂による埋戻し工法 | 27910000 | 29500000 | 2500m3
KT-990319- | スペースウォール | 現場打ちコンクリート擁壁化粧型枠使用(重力式) | 528639 | 661080 | 10m
KT-990320-AG | ストランドフープ工法 | 中間帯鉄筋を省略しない従来工法 | 12150000 | 12670000 | 1橋脚
KT-990321- | ウールマルチ | ボール紙マルチ、樹皮マルチ
KT-990322- | 情報BOX用管路材(金属・ポリエチレン複合管) | 情報BOX設置工法(本体:トラフ、さや管:VU管) | 1434800 | 2855600 | 200m
KT-990323- | プロフォメーター4型 | プロフォメーター3
KT-990324-AG | 連続地中壁掘削機の掘削姿勢・位置計測システム | 水平変位測定方式（ねじれを測定できない）による掘削管理 | 165120 | 218010 | 1時間
KT-990325- | TOTRA(トトラ)工法 | ポンプスラリー方式 | 2200000 | 0 | 1872m3
KT-990326-AG | ハイブリッド地下壁工法 | 地下外壁単独工法 | 78169824 | 91417730 | 1物件
KT-990327- | シールド施工の高速化・長距離化技術 | 掘進終了後、セグメント組立 | 0 | 0 | 5km
KT-990328-AG | DPLEXシールド工法 | 泥土圧シールド工法 (経済性と工程については、従来の円形断面で比較している。) | 1673129000 | 1709129000 | 2500m
KT-990329- | 酸化チタンコートスラットブラインド | 金属製横型ブラインド | 382000 | 554800 | 6年
KT-990330- | Uリブ合成床版 | 鉄筋コンクリート床版
KT-990331- | Uリブ合成床版 | 鉄筋コンクリート床版
KT-990332- | SB固定柱脚工法 | 露出型柱脚工法 | 5408510 | 6637680 | 0円
KT-990333- | NSJ工法 | 鋼板巻立て溶接工法 | 48502 | 50800 | 1m2
KT-990334-VG | 壁式RC橋脚耐震補強工法(AWS工法) | PC鋼棒中間貫通工法 | 2556000 | 3080000 | 1基
KT-990335- | ラバーロックベース(R.L.B.) | カラーゴムチップ舗装 | 2200000 | 1600000 | 100㎡
KT-990336- | すりつけ君Ⅱ | アルファルト合材・すりつけ工事 | 150000 | 234700 | 20ヶ所
KT-990337- | 排出ガス浄化装置 | 建設省基準値クリア製品
KT-990338- | ソイルストッパー工法 | 階段植生工 | 1210800 | 1726217.4 | 100㎡
KT-990339- | シールドトンネル式地下駐車場 | 機械式地下駐車場
KT-990340- | コンクリート用硫酸劣化診断薬RCF-27 | 機器分析法 | 1000 | 300000 | 1㎡
KT-990341- | SSI工法 | モルタル補修工法 | 300 | 280 | 1平方m
KT-990342- | 廃棄物処分場再生システム
KT-990343-VG | DREAM工法 | ニューマチックケーソン機械掘削工法(有人搭乗式) | 6835278000 | 7563768000 | 101250m3
KT-990344- | 充填用水中不分離性コンクリ-ト | ベントナイトモルタル,水中不分離性モルタルorコンクリ-ト
KT-990345- | 高流動コンクリート | レディ-ミクストコンクリ-ト
KT-990346- | STライナス | 地下水モニタリング井戸
KT-990347- | パークスルー | 歩道舗装工(透水性アスファルト舗装) | 680000 | 103627.6 | 100㎡
KT-990348-AG | コークサンド | 透水性アスファルト舗装工(歩道) | 702982.5 | 154367 | 100㎡
KT-990349-AG | エコチップペイブ | アスファルト舗装工(歩道) | 1360000 | 175000 | 100㎡
KT-990350-VG | PCフレーム工法 | 現場打法枠、吹付法枠 | 72860942 | 79804275.2 | 1000㎡
KT-990351- | H&Vシールド工法 | 単円シールド工法によるトンネルの分岐施工 | 4120452000 | 4677938000 | 3000m
KT-990352- | ラムダセラミック吸遮音板(沿道建物、植栽枡、トンネル))
KT-990353- | ニューPPCスラブ | プレキャスト床版 | 0 | 0 | 1㎡
KT-990354- | 被覆複合肥料(ハイコントロール)による施肥法 | 高度化成肥料の施肥 | 14 | 2250 | 1平米
KT-990355-AG | ツイスター工法 | スタビライザ混合工法 | 3250 | 3585 | 5000m3
KT-990356- | HKスラブ | 取替え プレキャスト床版 | 119764040 | 112391840 | 440m2
KT-990357- | エコマテリアル電線・ケーブル(EMケーブル) | 電線・ケーブル | 2387.2 | 1926.6 | 1m
KT-990358- | ハザマ免震床システム | 一般免震床 | 52000000 | 75000000 | 500m2
KT-990359- | 油圧ショベル兼用移動式クレーン | 移動式テレスコクレーン | 10000000 | 13000000 | 13000000\
KT-990360-AG | 動的グラウチング工法 | グラウト注入工法(静的注入) | 37328000 | 39996000 | 1000m3
KT-990361- | 橋梁比較設計支援システム | 人力による橋梁比較設計 | 600000 | 2000000 | 10案
KT-990362-VG | SCデッキ(鋼・コンクリート合成床版) | PC床版 | 96363000 | 99840000 | 2000m2
KT-990363- | DCM-L工法 | サンドコンパクションパイル工法
KT-990364-AG | 地中障害物回避地中連続壁構築システム | 高圧噴射攪拌(三重管)工法( 注:根伐時補強工の、工費・工期は含まず ) | 93090018.55 | 166512111.6 | 327.6㎡
KT-990365- | 大容量排水機場ポンプ技術 | 従来形排水機場 | 4680000000 | 5200000000 | 1機場
KT-990366- | 黒煙浄化装置 | ディ-ゼルエンジンの排出微粒子処理装置
KT-990367-AG | キャトルバン工法 | 植生基材吹付工 | 501300 | 400000 | 100㎡
KT-990368- | ポンプ駆動用 縦軸(L型)ガスタービン | ポンプ駆動用横軸ガスタービン
KT-990369- | 立形ガスタービン | 横形ガスタービン | 0 | 0 | 1台
KT-990370-AG | 廃棄物最終処分場に使用するアスファルト遮水工法 | シート遮水工法 | 1100000 | 1900000 | 1㎡
KT-990371-AG | アスファルト遮水工法 | 粘土はがね工法 | 1100000 | 500000 | 100m2
KT-990372- | 統合地盤情報管理システム | ボーリング柱状図管理システム | 60200 | 120000 | 40本
KT-990373- | 鋼橋のリフレッシュ工法 | 鋼橋の架け替え
KT-990374- | RTK-GPS測量支援システム | トータルステーションによる人為測量 | 66550 | 214650 | 400点/2人
KT-990375- | アスファルト道路舗装用添加補強材(アルマ) | 高粘度硬質アスファルトを用いた排水性舗装 | 2360 | 2230 | 1㎡
KT-990376- | 外ケーブルを使用し、合成構造とした複合トラス橋 | カンチレバー工法によるPC連続ラーメン橋 | 2201023200 | 2631037921 | 360m
KT-990377- | 非搭乗ラジコンマルチ建設機械 | 搭乗式油圧ショベル
KT-990378- | 自発光式視線誘導標 | 自発光式視線誘導標(鉛蓄電池タイプ)
KT-990379-AG | タケモルピンネット工法 | 浮きモルタル補修と下地拵え工法 | 9500 | 12470 | 1㎡
KT-990380- | 明電小規模監視制御システム | 監視制御システム
KT-990381- | 大腸菌自動測定装置 | 培養による手分析 | 0 | 0 | 1日
KT-990382- | 活性汚泥法ファジィ制御システム | 曝気槽水質制御(溶存酸素濃度制御、汚泥量制御)
KT-990383- | プラスチックリブパイプ(下水道用リブ付硬質塩化ビニル管) | 下水道用硬質塩化ビニル管(VU管) | 2365 | 2480 | 1m
KT-990384- | ハイブリッド・スリップフォーム工法 | 中空断面RC橋脚 | 0 | 0 | 1橋脚(高さ15m)
KT-990385- | 地形処理ソフトウェア | 手書きでの作業
KT-990386-AG | 噴射溶融式(排水性舗装用)路面標示 | 溶融式(スリッター)区画線工 | 303000 | 282000 | 1000m
KT-990387- | 自発光式道路鋲 | 自発光道路鋲25mmタイプ
KT-990388-AG | ナチュロックビオボード | 間知(粗面)ブロック工 | 3703950 | 1268400 | 100㎡
KT-990389- | 建設副産物(建設汚泥)に係るリサイクル・システム | 埋め立て処分場 | 13500 | 12000 | 1m3
KT-990390- | 気泡を用いた削孔技術 | 通常の水削孔
KT-990391- | ウォータージェット工法を用いた大規模断面修復工法 | 人力はつり(小型ブレーカー等使用左官工法) | 435000000 | 467475000 | 575m3
KT-990392- | NCSユニットPCa袖壁増設補強工法 | 袖壁を増設する工法(現場打ち)
KT-990393- | グリーンポーラスS | 環境緑化等護岸・法面ブロック | 2019600 | 2015800 | 100㎡
KT-990394- | スーパーコーライトPPW | 型枠在来工法 | 1299000 | 1735500 | 300㎡
KT-990395- | 超高感度3CCDデジタルプロセスカメラWV-E590A | 3CCDデジタルプロセスカメラ | 5050004 | 9090000 | 1式
KT-990396- | SS画像無線伝送装置 | ケーブルによる映像・音声・制御信号の伝送 | 950000 | 2500000 | 500m
KT-990397-VG | グリーンポーラス | 植生孔を設けた普通コンクリート製河川護岸用張りブロック | 1515800 | 2015800 | 100㎡
KT-990398- | 五洋式免震レトロフィット構法 | 耐震補強技術
KT-990399- | Hy Retro構法 | 強度・靱性型耐震改修
KT-990400-AG | ジェットスイーパー工法 | スチールショットブラスト工法 | 1200000 | 800000 | 800㎡
KT-990401-AG | リングシールド工法 | 円形シールド工法 | 73126969000 | 77123965500 | 5000m
KT-990402-AG | 生態系ブロック ナチュロック | 目地を広くした間知石(天然石)石積み工法 | 2005400 | 2512500 | 100㎡
KT-990403- | 横軸揚排水ポンプ用水中セラミックス軸受 | 油潤滑水中軸受 | 2850000 | 1800000 | 1組
KT-990404- | 有機塩素系汚染土壌の処理技術 | 地下水揚水工法(地下水を揚水し、汚染物質除去後に、地下に戻す) | 103800000 | 247000000 | 1式
KT-990405- | 花カレンダー工法 | 花の苗の植栽 | 2550000 | 20734000 | 1000m2
KT-990406- | 浸透性コンクリート床表面強化仕上げ工法 | 合成樹脂塗床工法 | 2400000 | 3400000 | 1000㎡
KT-990407-VG | ゴビマット | 張りブロック | 1908900 | 3250330.8 | 300m2
KT-990408- | 桜田式高速汚水浄化システム～1.河川・湖沼浄化 装置タイプ | 礫間接触酸化法 | 100 | 254 | 1m3
KT-990409-VG | 自然石新連結工法 | 巨石張工 | 2358452.6 | 2280704 | 100㎡
KT-990410- | TPM工法 | 人力・機械併用による移植工事 | 94400 | 118000 | 1本
KT-990411- | Wagging Cutter Shield 工法 | カッタ回転駆動式シールド工法 | 1000000000 | 1053000000 | 1.5km
KT-990412- | ダブルシールドTBM | オープン型TBM
KT-990413- | RPS工法 | 下水使用止めを伴う管更新・補修
KT-990414- | 土工用水砕スラグによる路床置換え工法 | 処理山砂(修正CBR20%)の置換え | 1927 | 3142 | 1㎡
KT-990415- | 電線共同溝プレキャストコンクリート製管路 | 塩化ビニール樹脂管コンクリート巻立埋設工法 | 2450000 | 2733270 | 10m
KT-990416- | マルチチャンネル音波探査 | アナログ式音波探査(シングルチャンネル音波探査) | 60000000 | 40000000 | 100Km
KT-990417- | 反射法地震探査(スィープ震源) | 反射法地震探査(従来震源)
KT-990418- | 地盤の地震時応答特性評価 | 表層地盤の地震応答解析
KT-990419- | 連続波地中レーダ探査 | 反射法地震探査 | 6000000 | 10000000 | 1Km
KT-990420- | 排水性舗装道路、低騒音舗装道路等に使用する樹脂ドレン「エスピーダブル」 | 金属ドレーン、網目状樹脂ドレーン | 918400 | 1866800 | 1000m
KT-990421-VG | 3次元マシンコントロールシステム3D-MC | 丁張り杭と建設機械オペレータによるマニュアル施工 | 41700 | 46700 | 1日
KT-990422- | 傾斜センサーによる変位測定 | レーザー光線を用いた斜面内特定点における移動変位量の光学測定 | 2053333 | 3700000 | 5測定点
KT-990423- | ALMAPS | 航空写真測量 | 3560000 | 13540000 | 15平方km
KT-990424- | 小型遠方監視・制御装置 | 排水機場の遠方監視・制御装置 | 97000000 | 189500000 | 10局
KT-990425- | 開閉機搭載形操作盤 | 水門扉機側操作盤 | 2000000 | 2400000 | 1式
KT-990426- | 直線ポール対応形道路照明器具 | 長円ポール対応形道路照明器具(KSC-4形) | 6747000 | 8534700 | 1km
KT-990427- | ウルトラ工法 | ロックオーガー工法 | 59600 | 117000 | 799Kg/cm2
KT-990428- | 遠隔無人化施工支援システム | 搭乗運転
KT-990429- | 有機質接着剤による外壁タイル張り | セメントモルタル系材料によるタイル張り
KT-990430- | スーパーポーラス | 透水性舗装 | 171000 | 112200 | 100㎡
KT-990431- | エコロジー電線ケーブル | 電線ケーブル/ビニル電線ケーブル | 29300 | 24747 | 1m
KT-990432-AG | 自立フレーム工法 | 石積護岸 | 183900 | 262900 | 10㎡
KT-990433- | AGF-OFP工法 | 注入工法
KT-990434- | ROSE FOUNDATION | 地中連続壁基礎(連壁剛体基礎) | 126747500 | 153865000 | 1基
KT-990435- | アンカーシートセグメント | コンクリート二次覆工シールドトンネル | 0 | 0 | 1180m
KT-990436-AG | ハイブリッドフレ-ム補強土工法 | ジオテキスタイル補強土工法 | 3690000 | 3200000 | 100のり面m2
KT-990437- | アーキス | 浸透トレンチ | 18044205 | 19195980.5 | 1000m3
KT-990438- | ふりこ試験器 | 岩石の一軸圧縮試験 | 3182.5 | 29099.5 | 1試料
KT-990439-AG | トンネル走行ガイダンスライト | 視線誘導標 | 12977620 | 317360 | 300m
KT-990440- | 油圧ショベルのオペレータ支援機能 | 従来の溝掘削作業 | 38000 | 45600 | 20m
KT-990441-AG | 直動式遠隔操作システム | 一般汎用建設機械(搭乗操作) | 42400 | 17700 | 100m3
KT-990442- | トップモール工法 | 小口径推進工法 | 1050000 | 4500000 | 30m
KT-990443-VG | 白石式無人ケーソン工法 | 作業員の入函による機械(潜函用ショベル)掘削 | 51943 | 60005 | 1m3
KT-990444-VG | アンブレラフォーム工法 | ライナープレートを用いた深礎基礎工法 | 108052.04 | 137819 | 1m
KT-990445- | 石積ロボット | 石積工(手積み) | 8275900 | 9115400 | 1000㎡
KT-990446- | セメント混合改良土(CSG)製造装置 | バックホウなどによる現地混合 | 70000000 | 105000000 | 7000m3
KT-990447- | 組鉄筋・ユニット型枠・多目的建機・垂直揚上機を用いた擁壁の省人化工法 | 逆巻工法
KT-990448- | 情報ボックス用多孔管 | 鉄筋コンクリート側溝方式 | 39466430 | 43657400 | 1㎞
KT-990449- | ビオレーゼ工法 | 連節ブロック工覆土緑化工(張芝工) | 14461000 | 16748076 | 1000m2
KT-990450- | ターフ | 連接ブロック・法張ブロック
KT-990451- | エコ・グリーンベース(普通コンクリート、透水コンクリート) | 鉄線カゴ系護岸
KT-990452- | エコ・グリーンベース(透水コンクリート) | 鉄線カゴ系護岸
KT-990453- | 流石・メガロストーン | 木枠付多自然型根固ブロック | 483701 | 483701 | 10個
KT-990454- | イーストーン | 練石積工 | 341850 | 312015 | 10㎡
KT-990455-AG | ライジングタワー | 固定式ケーブルクレーン | 144000000 | 195000000 | 1セット
KT-990456-AG | P&Z工法 | PC橋片持架設工 | 1287797744 | 1394745550 | 1橋
KT-990457- | 廃ガラス等再利用「エコクリスタル」 | インターロッキングブロック | 960000 | 940000 | 100㎡
KT-990458- | MSドレーン(可変勾配側溝) | 自由勾配側溝 | 122193 | 135599 | 10m
KT-990459-VG | 自走式土質改良機 | バックホウ混合 | 226600 | 254800 | 100m3
KT-990460- | 大口径岩盤掘削機 ビッグマンシリーズ | 全断面工法-発破方式 | 239000000 | 300000000 | 150m
KT-990461- | 歩、車道用105度擁壁 | 90度擁壁 | 0 | 0
KT-990462- | ウェブにX型プレキャスト部材を使用したPC箱桁橋 | カンチレバー工法によるPC連続ラーメン橋 | 5137400000 | 5980387200 | 640m
KT-990463- | 土砂横出装置付きダンプ(横出し均平くん) | 溝の堀取りによる土砂の埋め戻し | 73000 | 130000 | 200m
KT-990464- | 都市景観型側溝 | 円形側溝
KT-990465- | 木の実( 法面覆土用並びにステップ状護岸植生ブロック ) | ステップブロック
KT-990466- | コスト縮減型ポンプ場 | 従来ポンプ場 | 6251000000 | 8381000000 | 1式
KT-990467-AG | 環境保全型空積みブロック工法 | コンクリートブロック積み(ホタルブロック) | 18880 | 25830 | 1m2
KT-990468-VG | 環境保全型大型覆土連結ブロック工法 | 大型連節ブロック張り | 991000 | 1597000 | 100㎡
KT-990469- | 大型自由断面掘削機による硬岩トンネル掘削技術 | 割岩工法 | 5504000 | 43225000 | 1000m3
KT-990470-AG | 新防雷システム(Disspation Array System) | 避雷針方式(目的とする機能が異なるので単純比較は不可能) | 9500000 | 7000000 | 1式
KT-990471- | SSP工法(スジガネクン) | ソイルネイリング | 0 | 0 | 100m
KT-990472- | 免震床工法 | 耐震型フリーアクセスフロア (IBフロアCS-SR) | 24186574 | 9940000 | 200㎡
KT-990473- | つばさ杭 | 打込み杭、埋込み杭 | 90 | 100 | 100比
KT-990474- | 付着性改善改質アスファルト(レキファルト) | 改質アスファルトⅡ型
KT-990475- | フリゾールシステム | 客土吹付工 | 915 | 3327 | 1㎡
KT-990476- | ADIMS・計測名人 | 解析図化機
KT-990477- | 接合名人 | アナログ写真モザイク
KT-990478- | コンター名人 | ハンドデジタイズ
KT-990479- | 判読名人 | 目視による判読
KT-990480- | 河川業務支援ベースシステム | 紙図面上での施設や台帳の参照
KT-990481- | 消音側溝 | 落ち蓋式道路用側溝
KT-990482- | ガントリー型トンネル拡幅工法 | 従来工法(旧トンネル内にプロテクターを設置し拡幅部を分割掘削する工法) | 112959941.6 | 114162722 | 100m
KT-990483- | NP,Gigaロック | 擬岩工法 | 12645500 | 15000000 | 100m2
KT-990484- | 水硬性複合路盤材 | クラッシャラン、再生クラッシャラン | 0 | 0 | 0
KT-990485- | 水辺のバイオエンジニアリングシステム(ココログとブランケットVmax3の組み合わせ) | 護岸工(連節ブロック工)、根固め工(蛇かご工) | 122043 | 201295 | 10m
KT-990486- | 日本芝新品種「はるか」 | ノシバ、コウライシバ | 1500 | 1250 | 1000m2
KT-990487- | 日本芝新品種「みやこ」 | ノシバ、コウライシバ | 1500 | 1250 | 1000m2
KT-990488- | 日本芝新品種「はやと」 | ノシバ、コウライシバ | 1450000 | 1250000 | 1000m2
KT-990489- | 日本芝新品種「みさと」 | ノシバ、コウライシバ | 1500000 | 1250000 | 1000m2
KT-990490- | 情報コンセントシステム(光コンセント) | 固定 CCTVカメラシステム | 17500200 | 18128000 | 8Km
KT-990491- | 亀甲ギャビオンマット | かごマット | 1019010 | 1054210 | 100平米
KT-990492- | 鋼製スリットダムA型 | 閉塞型コンクリートダム | 0 | 0 | 10t
KT-990493-AG | 複層ボーダー植栽 | (中・低木)植栽工法 | 1123400 | 1792200 | 100㎡
KT-990494- | アルミニウム合金製床版 | 鋼製床版 | 22880000 | 21465000 | 100㎡
KT-990495-VG | X-jet(クロスジェット)工法 | JSG(高圧噴射攪拌二重管方式)工法 | 23489061.32 | 35135877 | 294.76m3
KT-990496- | シーコン工法 | 水中コンクリート(富配合 C=370kg以上)
KT-990497- | 東亜スタッド工法 | スタッド溶接
KT-990498- | クールライン工法 | サンドプレクール工法、ナイスクリート工法等 | 9300000 | 11500000 | 600m3
KT-990499-VG | ガンパイル工法 | ダウンザホールハンマ工 | 2166225.5 | 2677758.8 | 10本
KT-990500-AG | プラグマジック工法 | 専用船による固化処理工 | 30567943 | 48342494.2 | 10000m3(地山)
KT-990501- | アクアコンクリート | 水中コンクリート工法
KT-990502- | ダム用コンクリート自動運搬システム | 熟練オペレータによる運転 | 82000000 | 97000000 | 1現場
KT-990503- | Ku-SAT | テレビ局などの中継車
KT-990504- | CRC解体工法 | ブレーカ+(静的破砕剤orセリ矢)工法 | 1443020 | 2106360 | 20m3
KT-990505- | GeoCALS(ジオキャルス) | 地質調査関連業務成果品(地質平面図,断面図,解析など)他 | 750000 | 1400000 | 1業務
KT-990506- | GISを活用した水系情報の一元管理 | 河川情報のデータベース
KT-990507-AG | 2次元不定流モデルによる氾濫シミュレーション | 貯留関数や等価粗度法などの流出解析や二次元ポンドモデルや平面二次元不定流計算などの氾濫解析 | 12500000 | 18400000 | 100km2
KT-990508-AG | 車輌走行による橋の振動予測シミュレーション | 静的解析 | 2400000 | 1000000 | 1橋
KT-990509- | 景観シミュレーション情報のデータベース化 | 景観設計(パース,CG,フォトモンタージュ)
KT-990510-VG | ラップストーン工法 | 練石積工 | 247736.42 | 315986.7 | 10㎡
KT-990511- | 無線遠隔操作(ラジコン)式建設機械 | 通常の建設機械でオペレータが登場し操作する施工法
KT-990512- | 無人化施工システム | 通常の建設機械でオペレータが登場し操作する施工法
KT-990513- | エコ電線・ケーブル | ビニル電線・ケーブル | 79409 | 69256 | 1m
KT-990514- | サインコーン | 三角コーン
KT-990515- | 新工法基礎 | べた基礎と坑基礎 | 193418 | 392602.2 | 1個
KT-990516- | RC橋脚の耐震補強工法 | 曲げ制御式鋼板巻き立て工法 | 8984560 | 13645970 | 1基
KT-990517-AG | TRC床版 | PC床版 | 233835000 | 270947000 | 1560m2
KT-990518- | レスキューファニチャー | 通常のベンチ | 263000 | 329000 | 1基
KT-990519- | 道路照明故障検出装置 | 道路照明設備の維持管理 | 2059600 | 2541000 | 1km
KT-990520-AG | 明色ホットロールド舗装 | 密粒度アスファルト舗装 | 279248.9 | 129399 | 100㎡
KT-990521-VG | GPSによる盛土の締固め管理システム | 工法推奨・品質規定方式による盛土施工管理 | 3224000 | 4317500 | 1月
KT-990522- | 超遅延コンクリート工法 | 分割打設 | 84040000 | 86920000 | 6000m3
KT-990523- | ランエース注入工法 | 地盤グラウト注入工法 | 2530582 | 4520111 | 36改良土m3
KT-990524- | 電線共同溝特殊部(地下埋設コンクリート・蓋鋳鉄マンホール型) | 電線共同溝特殊部(広口開口蓋) | 995.7 | 1395.7 | 1組
KT-990525- | 電線共同溝管路部(小型U形溝) | 管路埋設
KT-990526- | LPCウオール(ランドスケーププレキャスト擁壁) | L型擁壁
KT-990527- | KL水路(自然石貼り水路擁壁) | L型水路
KT-990528- | SM JUST Fit Pile (SM-Jパイル) | U形鋼矢板 | 15764000 | 21920000 | 100m
KT-990529- | 流離式捕集装置 | 回転ドラム式ろ過装置 | 11230000 | 75000000 | 1基
KT-990530- | ガラス再資源化タイル・ブロック REGA(レガ)の製造 | 磁器質タイル製造技術 | 0 | 0 | 0
KT-990531- | 高強度地中連続壁コンクリート | 地中連続壁コンクリート(通常強度型) | 2885280000 | 3454078000 | 20000m2
KT-990532- | たて込み簡易土留工法 | バイブロハンマ-による打込み鋼矢板土留工 | 1861800 | 4255300 | 100m
KT-990533- | 排水用溝形暗渠及び排水ブロック | 雨水排水工法
KT-990534-AG | トライアップ工法 | 主桁付きブラケット工法 | 7766729 | 9729744.2 | 8基
KT-990535- | TRIAS(トライアス) | H鋼橋 | 0 | 0 | 1日
KT-990536- | ストーンネット工法 | 石張り護岸工 | 183770.5 | 225200 | 10㎡
KT-990537-VG | ストーンマット工法 | 消波根固ブロック工 | 2142590.4 | 1341800 | 100㎡
KT-990538-AG | バスケットウォール工法 | かごマット(多段式) | 375176.12 | 194981.48 | 10㎡
KT-990539-VG | ログネット工法 | 木工沈床 | 531415 | 535122 | 40㎡
KT-990540-VG | ブロックネット工法 | 平ブロック張工 | 1087785.9 | 1146726 | 100㎡
KT-990541- | オスト工法製品 | 石工事 | 528200 | 562100 | 10㎡
KT-990542-VG | 合成樹脂製多孔管 孔多くん | 硬質塩化ビニル電線管 | 1923720 | 2207700 | 100m
KT-990543- | ポリテクト | コンクリートトラフ方式 | 51108 | 103600 | 10m
KT-990544- | 防災用システム発電機(LPG) | ガソリン発電機 | 950000 | 1539400 | 1台
KT-990545- | ダブルウォール | 重力式コンクリ-ト砂防ダム | 79912480 | 90426550 | 1基
KT-990546- | 環境配慮型電線ケーブル「エコグリーン」 | 従来型電線ケーブル | 1280 | 1070 | 1m
KT-990547-AG | ワンパスセグメント | ボルト鋼板式継手セグメント | 1118000000 | 1159000000 | 1000m
KT-990548-AG | 常温塗布式自然色舗装 | 既設舗装面に表面着色材を塗布する技術 | 735000 | 1005000 | 300㎡
KT-990549-AG | 透水性樹脂舗装 | 透水性舗装+自然石樹脂舗装 | 1815000 | 1941000 | 150㎡
KT-990550- | アスファルト舗装強化材料「プレグロンAPRシート」 | 不織布シート使用従来工法 | 6436000 | 14573300 | 1000m2
KT-990551- | K60 | SKK490相当鋼管杭 | 12543121 | 16580143.6 | 20m
KT-990552- | 景観用歩道照明器具 KPS | 景観用歩道照明器具 | 132000 | 202000 | 1基
KT-990553-VG | T・Wingパイル | 埋込み杭(セメントミルク工法) | 13080000 | 18840000 | 100本
KT-990554- | エス・ピー・ウォール工法 | RC造り擁壁
KT-990555- | ソフトパネル工法 | 通常の型枠組立・解体工法
KT-990556- | NSグリップ | ボルト接合、溶接接合 | 6440000 | 7073000 | 300㎡ 、5ヶ月
KT-990557- | 鋼管杭とコンクリートブロックによる砂防ダム・導流堤 | コンクリート砂防ダム | 0 | 0 | 1現場
KT-990558- | ネットワークフロア -Eco | ネットワークフロア | 0 | 0 | 0
KT-990559- | アスファルトルス ミニ油圧ショベル【ユンボ】用アタッチメント | ハンド式ブレーカーによるハツリ作業(人力) | 29265 | 40308 | 0.5m3
KT-990560- | ステンレスチューブ型光ファイバケーブル | スロット型光ケーブル | 875000 | 1050000 | 1Km
KT-990561-AG | 明色排水性舗装 | 排水性舗装 | 732577.4 | 196503.4 | 100㎡
KT-990562-AG | 明色密粒舗装 | 密粒度アスファルト舗装 | 649938 | 129399 | 100㎡
KT-990563- | 透水性アスファルト舗装 | ストレートアスファルトを使用した透水性舗装 | 2932996 | 2327116 | 1500㎡
KT-990564-VG | 砕石マスチックアスファルト舗装 | グースアスファルト舗装 | 207941.9 | 372138.42 | 100㎡
KT-990565- | エコカーペット工法 | オーバーレイ工法 | 805784.9 | 1269413.6 | 1000㎡
KT-990566-VG | 凍結抑制舗装・ザペック工法タイプG | 電熱式ロードヒーティング | 2955000 | 22650000 | 500㎡
KT-990567-AG | 半たわみ性舗装・ニューサルビア(S)舗装 | 半たわみ性舗装 | 2378593.6 | 1202829.5 | 1050㎡
KT-990568- | 資料管理データベースシステム | なし
KT-990569-AG | 可とうボックスカルバート | 可とう継手部の後付タイプの可とうボックスカルバート | 458000 | 675000 | 1本
KT-990570-AG | 柔構造プレキャスト樋門(樋管) | 現場打ち樋門 | 6805200 | 7137620 | 30m
KT-990571-VG | ボックスベアリング横引き工法 | 従来工法(ボックスカルバートの設置箇所に重機を逐次移動して敷設する工法) | 980554 | 1081329 | 10m
KT-990572-AG | 鋼橋数値仮組立シミュレーションシステム「MASSCOT」 | 鋼橋仮組立 | 1800000 | 2400000 | 45桁ブロック
KT-990573-VG | 圧入ケーソン工法(ハイアック方式) | ニューマチックケーソン工法 | 105680800 | 137022400 | 1基
KT-990574- | PC斜張橋プレキャストセグメント工法 | 現場打ち施工法で構築される海上に架橋されるPC斜張橋 | 0 | 0 | 1日
KT-990575- | ミニケタ工法 | シ-ト張付け工法.鋼板張付け工法 | 36780 | 54350 | 11/㎡
KT-990576- | アンカーボルト保護材 | 一般的な塗装施工
KT-990577-VG | KING工法 | 中掘り杭工法 | 8000000 | 8000000 | 1000m
KT-990578- | ゼロ・エミッションソイル工法 | 伐採木の扱い:場外焼却施設への運搬処理、厚層基材吹付工:工場製品の基盤材を利用 | 429600 | 581500 | 100m2
KT-990579- | 建設汚泥水のリサイクルウォータージェットシステム機 TRS | 建設汚泥水のバキューム処理 | 1095050 | 2187500 | 100m3
KT-990580- | 分割管路「インナーフレキ(IF)」による分割管路工法 | 波付合成樹脂管(FEP)埋設 | 53750 | 71250 | 250m
KT-990581-AG | シンシンブロック槽 | PCカルバートボックス貯留槽 | 24061542 | 30460820 | 600m3
KT-990582- | パルダインC-2000 | 樹脂ライニング工法 | 19818.2 | 39917.6 | 1㎡
KT-990583- | 小規模下水処理場維持管理支援システム | 従来のOD法監視システム
KT-990584- | 水質安全モニタ | シアン計
KT-990585- | 生物学的窒素・リン除去処理方式 | 回分式活性汚泥法
KT-990586- | JETMS | エアパック工法
KT-990587- | 樹林(キリン)ベース工 | 植生基材吹付工(t=3cm) | 2647870 | 3400000 | 1000m2
KT-990588-AG | TBM自動吹付ロボット | 従来型TBM工法(掘削完了後に手吹きまたは汎用機による遠隔操作での吹付) | 2356001800 | 2455004150 | 4925m
KT-990589- | 衝撃締固め工法 | サンドコンパクションパイル工法 | 59344166 | 109147500 | 10000m2
KT-990590- | グルンドドリル工法(打撃機能装備) | 小口径推進工法 | 1800000 | 4300000 | 50m
KT-990591- | 環境調和型 エコ電線・ケーブル | 600V IV | 336 | 280 | 1m
KT-990592- | 環境調和型メタル通信ケーブル | メタル通信ケーブル | 2924 | 2483 | 1m
KT-990593- | 環境調和型光ファイバケーブル | 光ケーブル | 1344 | 1204 | 1m
OK-140001-AG | ウィングリップ 「ケーブルブラケット」 | アンカーボルト2本で設置するブラケットを用いたケーブルラック | 465600 | 1003040 | 100m
OK-150001-AG | 多機能式法面荷揚工法 | 重索道工法 | 1289864 | 6349302 | 1台
OK-150002-VR | 上部フレアを用いた既設護岸改良工法 | 嵩上げ+消波ブロックによる既設護岸改良工法 | 60263370 | 67991770 | 100m
OK-150003-AG | ユシロックPLUS工法 | スラリー攪拌工 | 55702000 | 64083000 | 6300m3
OK-170001-A | 橋梁床版用高性能鉄筋腐食探査機{ハイブライト} | 自然電位法 | 2637800 | 7205000 | 350m2
OK-170002-VR | 侵食防止及び植生の自然侵入促進をはかる土壌藻類資材 | 客土吹付工(種子なし、緑化基礎工あり) | 148967.7 | 162000 | 100㎡
OK-170003-A | エポキシ樹脂で被覆したPC鋼より線を用いた金属製グラウンドアンカー | 二重防食複合PC鋼より線束アンカー | 372669.28 | 576788 | 1式
OK-170004-A | ゆいサンド工法 | 4種混合土を使用した芝生植生基盤材 | 477589.4 | 760404.8 | 100㎡
OK-170005-VE | クラウド型転圧管理システム(SmartRoller) | RI計法による密度管理試験 | 397200 | 2082530 | 20000m3
OK-180001-VE | エースシート | ポリエチレン等の合成樹脂からなるブルーシート養生 | 50154 | 33024 | 100㎡
OK-180002-A | 4DMap | 手作業による各種計測データの統合及びモデリング | 1050000 | 2150000 | 500m
OK-190001-A | 3次元点群生成・解析ソフトウェア『TERRA MAPPER』を用いた土量計測システム | 平均断面法による土量計算 | 180882 | 640696 | 8ha
OK-190002-A | ウルトラソニックインパクト | LRAD | 1201100 | 3501100 | 1台
OK-200001-A | ケイ酸塩系表面浸透材 エバークリート ベトロフルード | 表面含浸工法(反応型ケイ酸塩系表面含浸工法) | 554800 | 1366200 | 300m²
OK-200002-A | 作業員向け体調管理システム「Envital」 | WBGT数値による声掛け | 741000 | 529000 | 1ヶ月
OK-210001-A | 磁気探査データ処理システム | アナログ式ペンレコーダー | 4673400 | 5729765 | 1式
QS-000001- | N-S.P.Cウォール工法 | 発砲スチロール(EPS)を用いた超軽量盛土工法 | 3117303 | 5524923.5 | 10m
QS-000002- | 災害復旧用簡易遠隔操縦装置 | 無人化施工
QS-000003- | 水陸両用掘削機(ML) | 仮設工+BF掘削 | 1360000 | 1520000 | 1000m3
QS-000004- | 浸透性防撥水保護剤(打ちっ放しコンクリート及び天然石材・多孔質石材用) | 塗膜性撥水剤 | 737520 | 1379280 | 1000㎡
QS-000005- | あつかん | 鉄製杭あるいは木製杭を使用して施工する舗装工事の路盤工の測量 | 144950 | 350920 | 1000m2
QS-000006- | ルーフガード工法 | 増厚工法 (張りコンクリート工法) による中性化防止 | 395800 | 2372140 | 100㎡
QS-000007- | パノックス | パイプランニング | 960000 | 12000000 | 1回
QS-000008- | スーパーウォーターブラスト工法(S・W・B工法) | コンクリートサンダーケレン | 803999.5 | 1617700 | 350㎡
QS-000009-VG | 構造物検査・補修工法(MPS工法) | エポキシ注入工法 | 1465292 | 1436137 | 100m
QS-000010-AG | アートストーンF | 比較従来技術なし | 452250 | 0 | 150m2
QS-000011-VG | ザイペックス工法 | 張りコンクリート工法 | 1487400 | 2677200 | 300㎡
QS-000012-VG | MITS工法 QSJシステム | 鋼矢板打設+バックホウ掘削(捨石除去)+埋戻工+鋼矢板引抜+深層混合処理工(粉体噴射攪拌工:2軸施工) | 11767540 | 13380282 | 100本
QS-000013-VG | MITS工法(CMSシステム) | 軟弱地盤処理工(スラリー攪拌工単軸) | 8724518 | 15693048 | 100本
QS-000014- | 弾性波検層システム | 速度検層(PS検層) | 1345378 | 2114698 | 100m
QS-000015- | 鋼製アーチによる既設橋の補強工法 | 鋼板巻立て工法と鋼板接着工法 | 90191100 | 139638560 | 1橋
QS-000016- | 鋼製多孔管 NPS-mini[エヌピーエス・ミニ] | U字トラフ式情報BOX | 3262923 | 2652697 | 100m
QS-000017- | 気球体照明器具 ルミエアー | 発電機付の水銀灯を使用した直接照明の投光機 | 10446 | 27833 | 1日
QS-000018-VG | 橋梁添架情報管路の耐火措置(金属ダクト方式) | 既設情報管路用耐火防護工法 | 7333111 | 7561746 | 100m
QS-000019- | 景観シミュレーションシステム
QS-000020-VG | オートフラップゲート(Auto Flap Gate) | 昇降式水門設備(招扉体併設)(電動ローラゲート+フラップゲート) | 51269000 | 64473000 | 1設備
QS-000021-VG | ロービングウォール工法 | 吹付枠工 | 1346825 | 1468240 | 100㎡
QS-010001- | トレノックス | カラー透水平板 | 82500 | 45600 | 10㎡
QS-010002- | 高速ゲートポンプ | 堤防乗り越し型水中モータポンプ | 218000000 | 251680000 | 1式
QS-010003-VG | 乾式満水ユニット | 水封式真空ポンプと補水槽による抽気設備 | 22050000 | 23480000 | 1台
QS-010004- | SDW工法 | スラリー攪拌工法(国土交通省積算基準による) | 9433255 | 25525400 | 2400m3
QS-010005-VG | アーバンノーディッグ工法 | オーガ掘削推進工法 | 990500 | 1904120 | 30m
QS-010006- | プレキャスト壁高欄設置工法 | 場所打ち鉄筋コンクリート壁高欄 | 9873000 | 9597000 | 100m
QS-010007-VG | アユ・ストーン | 根固・護床工 | 1720000 | 1569000 | 100㎡
QS-010008- | スーパーマスチック | 防水シート工+基層工 | 8287793.9 | 9125670 | 3000㎡
QS-010009-VG | エコ・ユニット工法 | 樹木移植工法、表土掘削敷均し工法 | 2190212 | 3593211 | 112㎡
QS-010010- | 土のう造成機 | 手作業による土のう造成 | 74800 | 110000 | 1000袋
QS-010011-VG | リクターマット | インターロッキングブロック | 939000 | 434000 | 100㎡
QS-010012- | エコ・バイオ・ブロック(EBB)システム | 礫間接触酸化施設 | 30000 | 40000 | 1㎡
QS-010013- | 多段フロート式選択取水設備
QS-010014- | ケーブル専用橋「インフォメーション・ブリッジ」 | 溝形鋼ケーブル専用橋(匚形鋼380×100×13) | 2580648 | 4126454 | 24m
QS-010015- | 基礎杭兼用ラーメン橋 | ボックスカルバート(2室B24.9×H9.2m) + 仮締切工(SMWφ650) | 102760500 | 129287300 | 330m2
QS-020001- | 簡単ブロック「連ちゃん」 | 胴込コンクリート打設大型ブロック | 158580 | 170000 | 10m2
QS-020002- | 情報BOX用鉄蓋のハイジャスター工法 | 普通モルタルの手作業での充填施工方法 | 4900 | 4473 | 1基
QS-020003- | SD-FPT(孔内摩擦・せん断・水平載荷試験) | 砂質土・礫質土地盤での「サンプリング+三軸圧縮試験」「孔内水平載荷試験」 | 233000 | 301000 | 1ヶ所
QS-020004- | ケーブル専用橋「インフォメーション・ブリッジ」 | 溝形鋼ケーブル専用橋(匚形鋼380×100×13) | 2580648 | 4126454 | 24m
QS-020005- | 基礎杭兼用ラーメン橋 | ボックスカルバート(2室B24.9×H9.2m) + 仮締切工(SMWφ650) | 102760500 | 129287300 | 330m2
QS-020006- | 簡単ブロック「連ちゃん」 | 胴込コンクリート打設大型ブロック | 158580 | 170000 | 10m2
QS-020007-VG | 情報BOX用鉄蓋のハイジャスター工法 | 普通モルタルの手作業での充填施工方法 | 8846 | 7119 | 1基
QS-020008- | SD-FPT | 砂質土・礫質土地盤での「サンプリング+三軸圧縮試験」「孔内水平載荷試験」 | 233000 | 301000 | 1ヶ所
QS-020009- | ダイレックス工法 | 発破工法 | 4147840 | 1243980 | 1000m3
QS-020010- | デスリーショット工法Ⅰ | 植生基材吹付工(t=7cm) | 6826000 | 5850000 | 1000㎡
QS-020011- | 緑化重視型グリーンベンチ工法 | プレキャストL型擁壁工 | 688500 | 831000 | 10m
QS-020012- | セラミックプロテクター CP | コンクリート二次覆工(二次覆工厚さ:35㎝) | 0 | 0 | 0
QS-020013-VG | EMN厚層基材吹付工 | 植生基材吹付工t=5cm | 3316000 | 3850000 | 1000㎡
QS-020014- | NSスタッド工法 | プレートブラケット式頂版結合法 | 6817000 | 9213000 | 1基
QS-020015- | LL補強土工法 | 現場打吹付枠工+鉄筋挿入工(切土補強土工) | 4833500 | 5999400 | 100本
QS-020016-AG | 3次元レーザースキャニングによる施設台帳の一般図作成システム | 実測による施設台帳整備(吊り足場設置) | 650000 | 1480000 | 22.6m
QS-020017- | 多段ろ床式浄化システム | ばっ気付れき間接触酸化法 | 420000000 | 530600000 | 100m3
QS-020018- | パーミバインダーG (プラント添加材:パーミグリップ) | 樹脂トップコート工 | 600000 | 2500000 | 1000m2
QS-020019- | Ⅰ-ポーラス | ポーラスコンクリート製多自然護岸工法 | 15700 | 19000 | 1㎡
QS-020020- | エコ・モルサブロック | 透水性平板ブロック | 0 | 0 | 0
QS-020021- | さざなみ処理工法 | バックホウによる表層改良【H=4m(2m×2層)】 | 24672000 | 30032000 | 8000m3
QS-020022-VG | 侵食防止シート工 | コンクリートブロック張工 | 488130 | 789120 | 100m2
QS-020023-AG | YPJ工法 | 現場打ちボックスカルバート | 50836450 | 39092677 | 100m
QS-020024- | 炭(カーボン)パワーソイル | 植生基材吹付工 | 0 | 0 | 0
QS-020025-VG | コンクリート構造物の損傷・劣化検出システム | 道路トンネル外観目視点検 | 6285934 | 7947463 | 1000m
QS-020026-AG | PC連結材による既設橋の耐震補強工法(PC&PA工法) | RC(PPモルタル)巻き立て工法 | 107277000 | 278471000 | 1橋
QS-020027- | カプテンコ-トM | 普通鋼+C系塗装 | 11690 | 15220 | 1㎡
QS-020028- | ノンラス工法 | 厚層基材吹付工(5㎝厚・市場単価) | 4219000 | 4987000 | 1000㎡
QS-020029- | 透水性土舗装 | インターロッキングブロック設置工 | 404280 | 410000 | 100m2
QS-020030-AG | ソーラウィング | 自発光LED点滅装置(ライン鋲) | 27000 | 33980 | 1個
QS-020031- | GT・スパイラル支柱基礎杭工法 | コンクリート基礎 | 49820 | 52029.5 | 1基
QS-020032- | 軽量リサイクルブロック | 歩車道境界ブロック(150/170×200×600mm) | 0 | 0 | 0
QS-020033-VG | 太平洋ハイパーエクスパン | 従来型膨張材 | 2400 | 3000 | 1m3
QS-020034- | L-G WN (Wire Netting) 工法 | 比較従来技術なし | 0 | 0 | 0
QS-020035-VG | スーパーかせんカゴ | 被覆鉄線かごマット | 6838160 | 8698160 | 350㎡
QS-020036- | 浚渫軟泥土のプレミックス工法 | 陸上プラントによる改良(面積1万m2,高さ5mの埋立工事) | 144246900 | 196890000 | 10000m2
QS-020037-VG | KITフレーム工法 | 現場打吹付法枠工 | 7375750 | 11803150 | 1000m2
QS-020038- | エコダー | 植生基盤材 | 0 | 0 | 0
QS-020039-VG | 地上型3次元レーザースキャナ計測システム | トータルステーションシステム等(地上測量方式) | 1479560 | 1805300 | 50000㎡
QS-020040- | ジャリッコ | 礫間接触酸化 | 96672800 | 99046425 | 0.14m3/s
QS-020041- | ADOXシステム | 連続繊維シートによるコンクリート表面保護工(人力下地処理) | 2030000 | 3990000 | 350m2
QS-020042-VG | SqCピア工法 | H鋼杭桟橋架設 | 44376398 | 49559592.6 | 180m2
QS-020043- | 可動翼・高流速・高比速度・斜流ポンプ | 可動翼・従来比速度・斜流ポンプ(総排水量17.5m3/sec 新設時) | 1736000000 | 2940000000 | 1式
QS-020044- | アストップジョイント工法 | 埋設型 舗装厚内型ジョイント(舗装切削、橋面防水、オーバーレイ併用の場合) | 170800 | 107625 | 1m
QS-020045- | コスト縮減をめざしたタイプB支承 | タイプB支承 反力分散型沓(ソールプレート・ヘッドプレート付) | 275800 | 546500 | 1基
QS-030001- | バキューム式ロボットブラストシステム | サンドブラスト(仕上げグレードSa2.5、垂直壁面) 1種ケレン | 4100000 | 7000000 | 1000㎡
QS-030002- | バキューム式ロボットブラストシステム | サンドブラスト(仕上げグレードSa2.5、垂直壁面) 1種ケレン | 4100000 | 7000000 | 1000㎡
QS-030003- | 自然林復元工法 | 比較する技術なし | 506300 | 0 | 100㎡
QS-030004-VG | リベ-スジョイント工法 | Fe石灰工法【交通量区分N6(1,000≦T<3,000(従来のC交通))・設計CBR8・設計期間20年】 | 12237920 | 12630880 | 1280㎡
QS-030005- | 耐酸性コンクリート(ecoNOVEL) | 遠心力鉄筋コンクリート管(外圧管B形1種呼び径φ600) | 52800 | 35600 | 1本
QS-030006- | 3次元レーザースキャニングによる施設台帳の図面作成システム | 平板測量(平面図)、路線測量(構造物図) | 1102125 | 3176408 | 5径間
QS-030007-VG | アメニクリート | 転圧コンクリート舗装 | 11465800 | 3446500 | 610㎡
QS-030008- | テレアースワークシステム | 土工事(有人施工) | 0 | 0 | 0
QS-030009- | リサイクル浮島 『水萌』(みなも)工法 | 浮島工法 | 0 | 0 | 0
QS-030010- | コスト縮減をめざしたタイプB支承 | タイプB支承 反力分散型沓(ソールプレート・ヘッドプレート付) | 275800 | 546500 | 1基
QS-030011-VG | アマグレフィット、アマグレピット | 4点ボルト固定式グレーチングの取替え | 2056100 | 4092100 | 100箇所
QS-030012- | スーパー地覆工法 | 現場打ち地覆 | 25861000 | 40576000 | 100m
QS-030013- | モスナイト水処理システム | 高分子凝集剤を用いた水処理システム | 3942760 | 6578290 | 22500トン
QS-030014- | ACRフレーム | コンクリート製フレーム(@2.5m、設計アンカー力=400kN対応) | 2362387 | 2654902 | 10基
QS-030015- | リサイクル透水レンガ「e-ブリックス」 | 透水レンガ | 0 | 0 | 0式
QS-030016- | 取付式新型低層防音壁
QS-030017- | 高精度表面波探査システム | 無し | 0 | 0 | 0
QS-030018- | 照明灯基礎ブロック | 現場打ち基礎工(φ500×2100) | 586790 | 567770 | 10基
QS-030019- | 「万里」工法 | 環境保全型ブロック | 12000 | 0 | 0
QS-030020- | 水上バイク音響測深 | 河川の深浅測量 | 4893893 | 9188263 | 70km
QS-030021- | パイックスーライト工法 | 比較従来技術無し | 0 | 0 | 0
QS-030022- | ゼオライトPCパネル | 鉄筋コンクリート柵渠 | 3253818 | 2576280 | 100m
QS-030023- | SDI工法 | 無し | 0 | 0 | 0
QS-030024- | フリーチャンネル(FC)工法 | アングルによる溶接工法 | 0 | 0 | 300㎡
QS-030025- | Wドレビン土留工 | プレキャストコンクリート枠工 | 338980 | 530290 | 90㎡
QS-030026-AG | V字状コンクリ-ト排水溝の施工方法及び施工用バケット | V字状コンクリ-ト排水溝 | 343900 | 477600 | 100m
QS-030027- | サクラボ-ル(多孔質陶球) | 護岸コンクリートブロック | 1617352.1 | 1326984.66 | 67.1m2
QS-030028-AG | Q-フラッシュ | セメント(高炉セメントB種) | 10400000 | 13600000 | 10000m3
QS-030029-AG | 重曹ブラストシステム工法 | サンダーケレン | 277700 | 281300 | 100m2
QS-030030- | リフレックス被覆工法 | 該当なし | 0 | 0 | 100㎡
QS-030031- | SRE式ハイドロデモリッション工法
QS-030032-VG | ダブルショット工法 | 薬液注入工法(複相式) | 19826717 | 23490480 | 420キロリットル
QS-030033-AG | スライドロックジョイント | ボルト締結方式継手 | 1155066578 | 1179100000 | 1000m
QS-030034-VG | 中性化固化改良工法 | 建設汚泥(泥土)を箱ダンプにより搬出し、中間処理業者に委託する場合 | 51125800 | 115000000 | 10000m3
QS-030035-VG | 周波数効果を利用した電気探査(DI法) | 2極法2次元探査インバージョン解析 | 4141102 | 5672850 | 1km
QS-030036- | エコウッド高欄 | アルミ高欄 | 52000 | 30300 | 1m
QS-030037- | 改良土くん | 真砂土 | 1300 | 1500 | 1m3
QS-030038- | オーバーフェンス車 | 片側旋回の橋梁点検車 | 0 | 0 | 0日
QS-030039- | 自動航空写真測量 | 航空写真測量(撮影縮尺1/4,000) | 1741850.4 | 2952658.5 | 10km
QS-030040-AG | フレックス木工沈床工 | 木工沈床工 | 504286.3 | 518460 | 40㎡
QS-030041- | エコ木材 | 比較従来技術なし | 0 | 0 | 0
QS-030042- | 水面栽培植物による水質浄化と水辺の修景技術
QS-030043- | 流出油回収装置 「うずしお君」
QS-030044-VG | スチール透水蓋工法 | 現場打ち側溝蓋(土木工事設計要領、道路編、維持修繕;九州地方整備局監修) | 1784839.27 | 1823363.82 | 150m
QS-030045- | ハイパワー側溝 | 管渠型側溝400サイズ | 90131.2 | 104000 | 10m
QS-030046- | NACシステム(気液反応装置) | 従来技術無し | 0 | 0 | 0円
QS-030047-VG | ロードクリニック | 従来技術なし | 0 | 0 | 0なし
QS-030048- | スチールPC合成桁橋(S.P.C橋) | プレビーム工法 (橋長L=52.10m、W=9.50mの場合) | 140062258 | 158030769 | 1橋
QS-030049- | SCCNV(トンネル防水機械式施工)工法 | 人力によるトンネル防水工(周長21.5m、延長1000m) | 48176000 | 48176000 | 1000m
QS-030050- | 濁水処理ECO-BOXシステム | 一般土木工事濁水処理工(処理能力60m3/h級 30日稼働) | 1645200 | 2786300 | 30日
QS-030051-VG | Gr・L型擁壁 | プレキャストL型擁壁+車両用防護柵独立型基礎 | 4130236 | 5615450 | 100m
QS-030052-VG | ソフトフッカー(道路トンネル用ケーブル支持金具) | ケーブルラック施工法 | 448600 | 771220 | 100m
QS-030053- | 「サンガード」 | 枠組み足場(470掛m2当り) | 718527 | 653347 | 473㎡
QS-030054-AG | ロックボルト用穿孔装置 | ドリフタによる鉄筋挿入工削孔 | 219563.2 | 350977.62 | 100m
QS-030055- | 連続ダブルアーチ工法 | 多径間連続箱桁橋(橋長322m,7径間) | 671664000 | 725040000 | 322m
QS-030056-VG | アルプラス工法 | 炭酸カルシウムを混合した植生基材吹付工(5cm厚) | 4229000 | 4059000 | 1000m2
QS-030057- | キューヤマ式堆積浮泥除去システム | 浚渫工(ポンプ式浚渫船) | 426667 | 12530892 | 1年間
QS-030058- | 業務等総合支援三次元GIS | なし | 0 | 0 | 0
QS-030059- | おとQ(トンネル用防音・吸音板) | ガラス又はロックウール内蔵金属製吸音箱 | 3510400 | 3510400 | 100m2
QS-030060- | PLBOX掘進工法 | 比較の対象となる従来技術は無い。 | 0 | 0 | 1式
QS-030061- | スペースジョイント | 従来型埋設伸縮装置 | 1072800 | 1072800 | 10m
QS-030062- | 『マジックソイル』 | 手取り除草 | 3840 | 4104 | 1㎡
QS-030063- | 土壌安定材ステア-Y | 汚泥処理 | 8988258 | 17351730 | 1031m3
QS-030064- | 佐賀県特許酸化チタンコーティング剤 | なし | 0 | 0 | 0式
QS-030065-VG | モアウォール | 大型積ブロック | 575739 | 732333 | 16.77㎡
QS-030066- | GFプロテクト工法 | 橋梁補修工(塩害環境下におけるコンクリ-ト構造物の防食塗装、断面復旧工法) | 8548800 | 11120000 | 100㎡
QS-030067- | 弧状推進工法 | 山岳トンネル(NATM工法)2.45×2.325馬蹄形 安山岩の風化帯(一軸圧縮強度50Mpa)L=約1100m | 350000000 | 520000000 | 1130m
QS-030068- | AQ ライトプレート工法 | 気泡セメント盛土残存型枠工 | 1351210 | 1568455 | 100㎡
QS-030069- | アークイオン | 従来技術に該当するもの無し | 0 | 0 | 00
QS-030070- | 築堤名人 | 発泡スチロール化粧型枠工法 | 1447480 | 1869259 | 100m2
QS-030071- | グラスカル | 平ブロック張工 | 1232595.8 | 1499864.4 | 160m2
QS-030072-AG | GPSによる人工構造物の計測システム | 比較対象となる技術はありません | 14775000 | 0 | 6式
QS-030073- | トレールもくさく | 鋼製防護柵 | 13990 | 5700 | 1m
QS-030074- | TOPPIN(トップピン) | 比較従来技術なし | 0 | 0 | 0
QS-030075-VG | 高耐久STKネット | 落石防護柵工(ロープ・金網設置工) | 1985000 | 1622500 | 100m
QS-030076- | SKS機械式ハンマーグラブ | 従来型ハンマーグラブ(ベノト杭φ1100) | 954400 | 827700 | 1本
QS-030077- | SEEE/FBGセンサ型アンカー | ロードセルによるアンカー荷重計測 | 750000 | 1460000 | 1式
QS-030078-VG | タダンシステム(多条配管システム) | サドル固定式配管支持金物 | 130050 | 144800 | 10m
QS-040001-VG | Tマックスシリーズ | 密粒度アスファルト舗装(ポリマー改質アスファルトⅡ型仕様) | 246000 | 170000 | 100㎡
QS-040002- | マッドスイーパーDM-50 | 廃棄処理(※矢板のWJ併用バイブロ打込を想定 L=100m、矢板長:10m) | 1861824 | 9945000 | 100m
QS-040003-AG | ラクトボード | プラスチックボードドレーン | 25002000 | 25002000 | 100000m
QS-040004- | ダム等の湛水のり面緑化工法 | 新工法とする | 13709 | 0 | 0
QS-040005-VG | プラズワイヤー工法 | C3系塗装 | 11310000 | 5225000 | 1000m2
QS-040006- | SK導水工法 | 伸縮性材料を用いたトンネル漏水対策工 | 214830 | 221510 | 10m
QS-040007- | コアソイルQ | 土砂(新材:山土) | 1400 | 2200 | 1m3
QS-040008-AG | エコアコールウッド | 従来の水溶性保存薬剤による処理木材 | 160000 | 135000 | 1m3
QS-040009- | 全水循環高圧水圧式駆動システム | 油圧式駆動システム | 25000000 | 10000000 | 1式
QS-040010- | YJシステム水質浄化工法
QS-040011- | ET工法(Enclosed Tendon Method) | 外ケーブル補強[桁長30mのT桁橋の桁補強を想定] | 1839944 | 2200405.04 | 1本
QS-040012-VG | マザーズロックⅡ型(河川用) | [H17年度下期版積算資料九州版(施工単価)]掲載の環境保全型積みブロック | 1899512.9 | 2231652.8 | 111.8m2
QS-040013-VG | マクサム工法 | 溶剤系・塗膜型撥水材塗布工法 | 570000 | 630000 | 300㎡
QS-040014-AG | 『岩工房』(いわこうぼう) | 擬岩工(パネル工法) | 5712000 | 11365700 | 100m2
QS-040015- | ユニプレーン | インターロッキングブロック | 4800 | 3300 | 1㎡
QS-040016-VG | SEEE/KIT受圧板 | 工場製品コンクリート製受圧板 | 3414000 | 3516000 | 20基
QS-040017- | エコレスト(排水再利用高度処理装置) | 従来技術なし | 0 | 0 | 0式
QS-040018-VG | HC複合盛土材 | 真砂土 | 1950000 | 1508150 | 1000㎡
QS-040019-VG | デ-ルチップ工法 | 厚層基材吹付工(吹付厚5cm) | 4501000 | 4800000 | 1000㎡:工程は吹付
QS-040020- | クリーンソイルロード | インターロッキングブロック工 | 4688 | 5112 | 1㎡
QS-040021-AG | ジオパネル | テールアルメ工法 | 3027500 | 3890800 | 100㎡
QS-040022-AG | 橋梁DBマネージャー | 紙図面の台帳 | 8740000 | 8930000 | 100橋
QS-040023- | チャコグリーンボード | なし | 0 | 0 | 0㎡
QS-040024-VG | ウォールブロック工法 | EPS工法(H鋼支柱保護壁タイプ) | 319396 | 425915 | 1m
QS-040025- | TP工法 | ペトロラタムライニング工法(FRP保護カバー使用) 「港湾の施設の技術上の基準・同解説」 防食法に記載 | 4995076 | 4902596 | 115.6㎡
QS-040026- | スーパーフォームミック | インターロッキングブロック舗装 | 5933000 | 4200000 | 1000㎡
QS-040027- | バイオソル | 無機系土壌改良材 | 11000 | 12500 | 1m3
QS-040028-AG | 弾性波レーダシステム | 比較従来技術なし | 0 | 0 | 00
QS-040029-VG | セミホットペーブ | 密粒度アスファルト舗装 | 1733 | 1620 | 1㎡
QS-040030- | NE-桁衝突工法 | RC巻き立て耐震補強工法+ケーソン補強(PC4径間単純ポステン桁橋橋長140m,幅員10m) | 15336384 | 552401200 | 1橋
QS-040031-AG | 補強筋法枠工 | 吹付法枠工+鉄筋挿入工 | 2163026.65 | 4286054.96 | 101.9㎡
QS-040032- | もくりん | ジオテキスタイル補強土壁工法 | 29389 | 26826 | 1㎡
QS-040033- | FWG軽量盛土工法 | 軽量気泡混合盛土工(100m3当り) | 2691900 | 1249400 | 100m3
QS-040034-VG | エフツインジェット工法 | 高圧噴射撹拌工(単管工法) | 15720000 | 16950000 | 1000m3
QS-040035-AG | 石炭灰リサイクル人工石"ライミックスプラス(LimixPlus)" | 石材・一般焼成タイル等 | 9800 | 9800 | 1m2
QS-050001-AG | 鉄筋ジャバラユニット工法 | 鉄筋現場組立工法 | 2200000 | 3500000 | 100t
QS-050002-VG | 縁石分割可能型側溝ブロック | 函渠型側溝及び歩車道境界ブロック | 262932 | 290874 | 20m
QS-050003-VG | ミラクルソル水質浄化システム | 礫間接触酸化法 | 50000 | 3000 | 1m3
QS-050004-VG | 軽量法枠やまChan | 現場吹付法枠工 W150×H150タイプ | 2393 | 5700 | 1m
QS-050005- | イーザックブロック | 環境保全型積ブロック | 1860000 | 1860000 | 100m2
QS-050006- | 巨石ピットアンカー工法 | 巨石積(練)工 | 376343.9 | 288074.4 | 10㎡
QS-050007- | ウォーターペイブ | カラー平板 | 4500 | 4480 | 1㎡
QS-050008-VG | エアーキッド工法 | ロータリーパーカッション式ボーリングマシンによる削孔 | 8634093.08 | 11710057.08 | 100本
QS-050009-AG | プレキャストSCデッキ | プレキャスト合成床版 | 49000 | 50000 | 1㎡
QS-050010-VG | エコアップ緑化工法
QS-050011-VG | グラベール工法 | 客土吹付工2㎝ | 966830 | 1374000 | 1000㎡
QS-050012-VG | 多機能高耐久コンクリート沓工法 | 既設橋の鋼製支承からゴム支承への交換工法 | 2941128.9 | 3717057.05 | 1橋
QS-050013-AG | SSアラミド工法 | 鋼板巻立て工法 | 2064166 | 2589050 | 40m2
QS-050014-VG | 防草用エンボスシート「ナクサ」 | 防草シート(不織布タイプ) | 2369 | 1495 | 1㎡
QS-050015-AG | 「雑草ポリス・マルチ20」 | 除草工事 (10年間) | 336700 | 418120 | 100㎡
QS-050016-AG | CDM-レムニ2/3(ツースリー)工法 | スラリー攪拌工(2軸式) | 37600000 | 46900000 | 10000m3
QS-050017-AG | 電子データ検索・閲覧システム | 比較対象なし | 0 | 0 | 1時間
QS-050018-AG | ネイルポット樹林化苗「サスケ」 | 比較する技術は無し。 | 0 | 0 | 0無
QS-050019-VG | サイクルハンマー工法(ロータリーテーブル式) | 大口径ボーリングマシン工 | 425000 | 541000 | 1本
QS-060001-AG | シラスブロック | 特殊インターロッキングブロック | 810000 | 750000 | 100㎡
QS-060002-AG | 個別要素法による岩盤構造物の設計システム | 有限要素法による岩盤構造物の設計 | 940000 | 940000 | 1断面
QS-060003-VG | AT-P工法 | 鋼板巻き立て工法 | 8547500 | 9042200 | 100m2
QS-060004-AG | クールペイブ | 従来技術なし | 0 | 0 | 0㎡
QS-060005-VG | トース土工法 | カラー平板ブロック舗装工法 | 1520700 | 2005500 | 300㎡
QS-060006-AG | U-Wave System | 超音波探傷検査 | 2615500 | 3661700 | 400㎡
QS-060007-AG | FE工法 | 場所打ちコンクリ-ト製開水路改修工法 | 309330 | 454490.6 | 10m
QS-060008-VG | セルフクリーニングコート ガードレール | 一般粉体塗装ガードレール | 5613 | 5626 | 1m
QS-060009-AG | GABION(ガビオン) | 現場打ちコンクリート壁+平石張り | 849220 | 692133 | 10㎡(正面投影面積)
QS-060010-VG | BM-Sダンパー | 橋脚の鉄筋コンクリート巻立て工法(河川橋:9径間連結鈑桁 9×33m) | 254400000 | 320045000 | 8橋脚基数
QS-060011-AG | 無接点昇降式照明灯 | 直線形ポール照明灯(固定型) | 728180 | 798780 | 20年
QS-060012-VG | スーパーテールアルメ工法 | テールアルメ工法(十字形スキン、一般陸上用) | 5297363 | 4965955.5 | 13.5m
QS-060013-AG | ハイショット工法 | 湿式吹付機による吹付法枠工 | 13096000 | 15124500 | 1000m
QS-060014-VG | 全開口形消音器 | 吸音型消音器 | 3850000 | 5550000 | 1セット
QS-060015-VG | HySJET工法(ハイエスジェット工法) | スラリー攪拌工+高圧噴射攪拌工 | 83075328 | 196706872 | 7500m3
QS-060016-VG | スカイキャッチャー | 大型気球による空撮 | 255500 | 620000 | 4場所
QS-060017-VG | ゲート駆動装置Semflex-LPシリーズ | インダクションモータ(誘導電動機)による駆動と平歯車の多段減速構造 | 4173000 | 4811000 | 1式
QS-070001-V | ニッケル被覆炭素繊維シートを用いた電気防食工法 | 帯状チタン陽極電気防食工法 | 31065000 | 44000000 | 500㎡
QS-070002-AG | みどり共生工法 | 人手作業による樹木移植 | 27020000 | 30501000 | 1000㎡
QS-070003-VG | 高輝度蓄光材を用いた危険警告標識およびウォーターゲージ(量水標) | 屋外標識 | 565000 | 260000 | 1枚
QS-070004-AG | リサイクル管路防護台 | 防護コンクリート方式 | 3383200 | 4048374 | 100m
QS-070005-AG | 再生石膏中性固化材(エコパントⅠ)旧商標(エコパⅠ) | 石灰系固化材 | 396000 | 400000 | 100m3
QS-070006-AG | コラムスラブ工法 | 深層混合処理工+バーチカルドレーン工 | 7042850 | 11032840 | 50m
QS-070007-VG | SRS工法 | RC巻立て工法 | 5235869.6 | 1397609 | 100m2
QS-070008-AG | グリーンロック(ポーラス) | 大型連節ブロック工 | 156926 | 95807.6 | 10㎡
QS-070009-VG | ケスタ | 間知ブロック + 覆土工 | 181668.42 | 111001.2 | 10㎡
QS-070010-VG | 土路コン 景観土舗装 | インターロッキングブロック舗装(透水) | 2600000 | 1840000 | 400㎡
QS-070011-AG | 天然鉱石ゼオライトを用いた湖沼環境浄化処理 | 比較従来技術なし | 7610000 | 0 | 1000000m3
QS-070012-VG | 高周波CSMT探査機を用いた深度20mまでの地下壕(地下空洞)探査 | 比抵抗2次元探査法 | 4447666 | 5988406 | 1km
QS-070013-AG | ベントナイト混合土 | 粘性土(購入刃金土)を使用した難透水性土質材料 | 609000 | 699600 | 100m3
QS-070014-VG | 鋼橋仮組立代替工法 pbfantom(ピービーファントム) | 仮組立工法 | 2293200 | 4274400 | 400t
QS-070015-AG | リサイクル透水性カラーコンクリート舗装 | カラー透水性混合物アスファルト舗装 | 4552000 | 4987000 | 1000㎡
QS-070016-AG | ネオパックライティングLED照明器具(道路用)・ネオバルブコンボLED照明器具(トンネル用) | 水銀灯道路施設照明器具 | 280000 | 87670 | 1基
QS-070017-AG | パームロック | 大型張ブロック 環境Ⅱ型 | 1344100 | 1670000 | 100m2
QS-070018-AG | スポット土留め工法 | 軽量鋼矢板建込み土留め工法 | 214061.48 | 256579.82 | 4ｍ
QS-070019-VG | 貼紙・落書き予防コーティング剤「Pioシリーズ」 | ウレタン系ビーズ入り貼紙防止塗料 | 278152 | 590056 | 100㎡
QS-070020-AG | ラップハング | 大型張りブロック | 190600 | 201100 | 10m2
QS-070021-VG | レインスルー | 現場打ち側溝蓋 | 987893.28 | 1083054.62 | 100m
QS-070022-VG | 締固め管理システム(SiteCompactor) | RI計法を用いた締固め度の直接管理 | 320000 | 320000 | 5800m3
QS-070023-VG | キョーワ式耐候性大型土のう (KT-2T) | フレキシブルコンテナバッグを流用した大型1t土のう | 1535200 | 2188800 | 100m3
QS-080001-AG | ガラスコートYS-01GP | 従来技術なし。 | 0 | 0 | 1式
QS-080002-VG | 緑化基盤材「サンケイエコソイル」 | 緑化基盤材 | 40000 | 40398 | 1m3
QS-080003-VG | 鉄筋損傷防止型防護柵 | 地覆新規やり替え式標準型防護柵 | 7209210 | 9186120 | 100m
QS-080004-AG | 木竹束 | 無し | 50000 | 0 | 10束
QS-080005-AG | 光触媒 SUNコーティング | 比較従来技術なし | 0 | 0 | 0なし
QS-080006-AG | 積雪地用フェンス | 菱形金網ネットフェンス | 1037550 | 1115280 | 100m
QS-080007-AG | 土間コンクリート沈下修正のためのウレテック工法 | 土間コンクリートの打ち替え工法 | 1516800 | 2463320 | 100m2
QS-080008-AG | NSC景観ソフト舗装(OTP工法) | インターロッキング舗装 | 600000 | 410000 | 100㎡
QS-080009-AG | 原位置せん断摩擦試験(SBIFT) | 孔内水平載荷試験、サンプリング、三軸圧縮試験(室内土質試験) | 337000 | 346400 | 1回
QS-080010-VG | ハイジュールネット工法 | 落石防護擁壁 | 29334000 | 37572900 | 60m
QS-080011-VG | フォルカストランドシート工法 | 鋼板接着工法 | 5529100 | 7047285 | 100㎡
QS-080012-VG | ネコヤナギによる護岸の緑化工法 | 植栽孔を用いた護岸の緑化工法 | 816025 | 869825 | 25本
QS-080013-VG | ソルコマット工法 | 大型張りブロック工法 | 2014200 | 2268000 | 300㎡
QS-080014-AG | ガリガリ工法 | 人力切り崩し | 532500 | 414000 | 120m3
QS-080015-AG | ティオスカイコート 光触媒コーティングシステム | 道路遮音壁 洗浄 | 7569000 | 723000 | 3000㎡
QS-080016-AG | F-RENマット | かご工 | 1431990 | 609960 | 30m2
QS-080017-VG | Bigvan al-Nil | 電子納品図面作成 | 347330 | 654160 | 1km
QS-080018-VG | ニュークリート | 普通コンクリート | 13900 | 11500 | 1m3
QS-080019-VG | カットCO2リカバリー | サンプリングによる原単位の算定 | 47150 | 22100 | 1月
QS-080020-AG | 回転式連続打音検査(Drコロリン) | 打音検査 | 18841 | 91620 | 500㎡
QS-080021-AG | ガードリームチェ-ン | SUS(Ф6mm)チェーン | 150000 | 90000 | 30m
QS-080022-VG | 堤防強化ドレーン工の堤脚保護工法「DRウォールW」 | 現場打ち擁壁工+現場打ち水路工 | 2472537.7 | 3530421.7 | 100m
QS-080023-AG | 高輝度蓄光マーカー(道路鋲) | 縁石びょう(自発光タイプ) | 600000 | 726600 | 100個
QS-080024-VG | 星型プラスチックスペーサ | ドーナツ型スペーサ | 6000 | 6500 | 1000個
QS-090001-VG | Dコラム工法 | スラリー攪拌工 | 20467340 | 35163470 | 300本
QS-090002-AG | オールネイチャーロック(A・N・R) | 環境保全型ブロック(ポーラスⅡ型) | 196500 | 219000 | 10㎡
QS-090003-AG | アスル工法 | アスファルト舗装(人力施工) | 230600 | 256814 | 100㎡
QS-090004-VG | WILL工法(スラリー揺動攪拌工) | スラリー攪拌工 | 35948702 | 41173944 | 7000m3
QS-090005-AG | グリーンコスモ緑化工法 | 張芝工 | 390000 | 120000 | 100m2
QS-090006-AG | 3WAYレールマウント方式 横断・転落防止柵 「URBANEX FF-TYPE」 | 横断・転落防止柵(標準型) | 2180000 | 655000 | 100m
QS-090007- | 『岩工房』(いわこうぼう) | 擬岩工(パネル工法) | 5712000 | 11365700 | 100m2
QS-090008-VG | ビーズリンガーネット工法 | ポケット式落石防護網工 | 8847478 | 6977528 | 36m
QS-090009-AG | Free Fit ボックス | 現場打ちボックスカルバート | 61408702 | 62001632.5 | 50m
QS-090010-VG | オートグラウトホール | 空洞調査孔 | 1391105 | 578663 | 1箇所
QS-090011-AG | テラムグリッド工法 | ジオテキスタイル工法 | 3015781 | 3342919 | 10m
QS-090012-AG | テンダーライン(蓄光式路面標示) | ジスライン(路面標示・貼り付け式) | 401820 | 208920 | 30個
QS-090013-AG | クールトーン | インターロッキングブロック(標準品) | 647622 | 566900 | 100m2
QS-090014-AG | ポゾレジストコンクリート | 普通コンクリート | 21250 | 11150 | 1m3
QS-090015-AG | 複合電源ユニット | 引込柱分電盤配線工法 | 1423782 | 1880561 | 1ユニット
QS-090016-AG | エコロバンS-1 | 粒度調整砕石 | 62014 | 65824 | 100ｍ2
QS-090017-AG | スリットカバー | 穴埋キャップ | 424400 | 164880 | 100m
QS-090018-AG | カサロック | 嵩上げコンクリート工法(現場打ち) | 581680.2 | 473850 | 100m
QS-090019-VG | MMジョイント | 埋設型ジョイント(舗装厚内型) | 393930 | 393930 | 3.6m
QS-090020-VG | サイトポジショニングシステム(SCS900) | 現況測量・出来形観測・観測成果作成 | 980000 | 1350000 | 600000㎡
QS-090021-AG | ジーマ(ZIMA) | バックホウ0.8m3掘削積込作業 | 50903.84 | 52226 | 300m3
QS-090022-AG | 石膏系中性固化材(リプラハード) | セメント系固化材による改良 | 360000 | 50000 | 100M3
QS-090023-VG | マグファイバー工法 | モルタル吹付工 | 635483.4 | 360000 | 100m2
QS-090024-VG | 通信ルートを自動的に組み換える無線通信を用いた水位センシングシステム | 水防テレメータシステム ※観測局を同数とする。但しこのまま従来技術に置き換えはできない。 | 38116000 | 372337800 | 30観測局
QS-090025-VG | 国産環境型レンガ | 特殊インターロッキング透水性 | 1009625 | 875475 | 100㎡
QS-090026-AG | 鋼製支柱地際部防錆用熱収縮チューブ工法 | ガードレール(塗装品) | 1151931 | 879000 | 100m
QS-090027-AG | 無機系防錆保護材マグネライン | 鋼構造物の超厚膜塗装 | 1278500 | 2592600 | 100㎡
QS-090028-AG | TFC受圧体工法 | プレキャストコンクリート板設置工 | 2745250 | 2905626 | 10基
QS-090029-AG | COWSーN | 油剤系木材保護塗料 | 311300 | 244300 | 100㎡
QS-090030-VG | モルタル吹付工水抜き穴補強筋 | モルタル吹付工 | 579700 | 552000 | 100㎡
QS-090031-VG | コンクリート保湿・保温養生シート〈LHT〉 | 乾燥収縮低減剤 | 14600000 | 17200000 | 1000m
QS-090032-AG | ポラボックス | 大型連節ブロック+覆土工 | 147476 | 94819 | 10㎡
QS-090033-AG | 光ファイバ式水位計測システム | 水晶式水位計と無線テレメータ | 2640000 | 10860000 | 1箇所
QS-090034-AG | ソフィットブロック | コンクリート縁石工設置 | 1159852 | 300519 | 100m
QS-090035-VG | ケーブルネット・SK厚ネット工法 | 現場打ちコンクリートのり枠工 | 7015828 | 8750434.4 | 400㎡
QS-090036-AG | Duct R Analyzer(管路R測定器およびケーブル引入張力・側圧予測プログラム) | 試験棒通過試験および管路図に基づくケーブル引入張力・側圧計算 | 41508 | 38636 | 100m
QS-090037-VG | カクイオイルキャッチャー | 化学繊維を原料とした油吸着材 | 34720 | 55074 | 200リットル
QS-090038-AG | 軽量残存型枠 | コンクリート製残存型枠 | 1596015 | 1751155 | 100㎡
QS-090039-AG | 稠密水位観測システム | テレメータ遠隔監視水位監視システム | 66193150 | 187500000 | 1システム
QS-090040-VG | アクアドレーン | 埋設型枠と現場打ちコンクリートによる暗渠化 | 831500 | 908211.44 | 100m
QS-100001-AG | アクアポンドS型 | ボックスカルバートによる築造工法 | 28409610 | 44400060 | 1000m3
QS-100002-AG | L型擁壁用コーナーブロック | サイズの異なるプレキャスト擁壁の重ね合わせによるコーナー部の構築 | 227365.1 | 292612.09 | 1箇所
QS-100003-AG | コンクリートのひび割れ抑制材スーパークラックレス | プレーンコンクリート | 1725927 | 1276603 | 100m3
QS-100004-VG | お陰石(RC-40) | 再生クラッシャラン | 42964 | 48679 | 100ｍ2
QS-100005-VG | コンクリート混和材(CfFA:改質フライアッシュ) | 普通ポルトランドセメント使用のコンクリート | 13600.68 | 12100.28 | 1m3
QS-100006-VG | RSパネル | ロックボルト付き 現場吹き付け法枠工 | 0 | 0 | 1000㎡
QS-100007-AG | U字溝用樹脂グレーチング(歩道用) | 屋外歩道用スチール製グレーチング | 5051200 | 909200 | 100m
QS-100008-VG | ニュースパンガード | シラン系表面含浸材(3回塗り) | 278218 | 483954 | 100m2
QS-100009-VG | 環境対策機能を搭載した防振防音タイプさく岩機 [略称:TOKU防振RD] | 従来型のさく岩機を使用した工法 (TJ-15) | 238000 | 182000 | 1機
QS-100010-AG | 補強筋法面工 | 鉄筋挿入工+植生基材吹付け工 | 1452354.33 | 2463193.5 | 109.1㎡
QS-100011-AG | 剪定枝・刈草・汚泥等有機廃棄物の再資源化 | 堆肥化処理 | 1897300 | 2008020 | 100m3
QS-100012-AG | スーパーロックEX工法 | 大口径ボーリング工法 | 23933600 | 34527600 | 100本
QS-100013-AG | 噴流型流動促進式水域浄化装置(ジェット・ストリーマー) | 間欠式空気揚水筒 | 22000000 | 46000000 | 1基
QS-100014-VG | 交通整理灯G&R G&Rロング | 合図灯 (1色) | 4800 | 2650 | 1本
QS-100015-AG | MC(メッシュカット)工法 | ノッチタンク+バキューム車搬出 | 1134835.5 | 3560000 | 100m3
QS-100016-AG | Vホール工法 | 全周回転圧入式立坑構築工法+現場打ちマンホール | 1974542 | 2197579 | 1箇所
QS-100017-AG | トランスEX工法 | 線導水工法 | 1373883 | 2192046 | 100m
QS-100018-VG | LED道路灯 μSLIM400(ミュースリム400) | 高圧ナトリウムランプを使用した道路灯 | 168400 | 58140 | 1基
QS-100019-AG | ABC推進工法(密閉型ボックス掘進機を使用したボックスカルバート推進工法) | 泥土圧式円形シールド工法を併用した函渠工 | 155346909 | 230374298 | 100m
QS-100020-VG | 防音タイプ油圧ブレーカ | 従来機種の油圧ブレーカ | 3800000 | 2930000 | 1機
QS-100021-AG | 転倒開閉着底可能型自動通船ゲート | 上下開閉式自動通船ゲート | 16250000 | 16350000 | 1基
QS-100022-VG | GIコラム工法 | スラリー撹拌工(単軸) | 25270688 | 38110368 | 200本
QS-100023-VG | トンネル・シールド・推進工事に伴う基準測量(ロボティックトータルステーション) | トータルステーション等による坑内測量 | 152200 | 87700 | 1日測量
QS-100024-VG | IDジョイント | ひび割れ誘発目地(シーリング材+誘発鉄板+塩ビ止水板) | 130000 | 106000 | 10m
QS-100025-VG | フェイルセーフ機能付き工事用信号機 | フェイルセーフ機能が付いていない工事用信号機 | 145000 | 97000 | 1ヶ月
QS-100026-VG | LED道路灯「LEDiocROAD」 | 高圧ナトリウムランプを使用した道路灯 | 413500 | 287640 | 1基
QS-100027-AG | TKRフェンス | 立入り防止柵(亜鉛めっき,H=1500) | 3183938 | 908738 | 100m
QS-100028-AG | アラミドがい装ポリエチレン管(WEET-AP) | ダクタイル鋳鉄管(φ100) | 16105191 | 20446020 | 2000m
QS-100029-VG | LED(発光ダイオード)を使用した道路照明灯(E-CORE[イー・コア]) | 高圧ナトリウム灯を使用した道路照明灯 | 360140 | 220280 | 1基
QS-100030-VG | マーカーオメガ | 仮ライン(ペイント式)、(手動) | 90300 | 51500 | 1000m
QS-100031-AG | CDM-FLOAT工法 | 仮桟橋+CDM工法 | 174379577 | 223608901 | 1000本
QS-100032-AG | 焼却灰の再生骨材化 | 再生クラッシャーラン | 1400 | 1800 | 1m3
QS-100033-AG | マルチ導水側溝 | 円型水路 都市型用 300用 | 162006.21 | 188960.2 | 10m
QS-100034-AG | 高輝度蓄光反射テープ(FFR) | 反射テープ(レフ テープ) | 19800 | 5400 | 2.5m
QS-100035-VG | 環境配慮型濁水処理フィルター工法 | 沈砂池工法 | 826066.08 | 71010.68 | 1箇所
QS-100036-VG | BM砕石2005及びBM砕砂 | コンクリート用砕石を使用した生コン | 8099028 | 8108748 | 1200m3
QS-100037-VG | コンボルト型屋外貯蔵タンクシステム | 横置円筒型屋外貯蔵タンク (15kl型) | 4374749 | 4415928 | 15kl/1基
QS-100038-AG | 省人化測量システム「Y's Auto Surveyor」 | トータルステーションによる測量 | 61863 | 91752 | 100測点
QS-100039-AG | くりんかロード工法舗装 | 透水性アスファルト舗装t=4cm | 869000 | 293000 | 100㎡
QS-100040-AG | 全方位カメラによる道路現況確認システム | 作業員による現況調査 | 2222130 | 2497284 | 10Km
QS-110001-AG | AQUA MANAGERⅡ(単位水量推定・管理システム) | エアメータ法(土木研究所法) | 14814 | 13569 | 1日
QS-110002-VG | アジャストーン | 路床置換(シラス) | 1938441.72 | 1938441.72 | 1000m2
QS-110003-AG | 鉄筋かぶり厚探査棒 | 電磁波レーダ法による局所検査 | 603000 | 575000 | 500㎡
QS-110004-AG | 3次元レーザースキャナーによる構造物の変位測定システム | 実測による橋梁点検図作成 | 525729 | 894983 | 1式(22.6m)
QS-110005-VG | 横帯ブロック | 横帯工(現場打ち) | 169300 | 131940 | 10m
QS-110006-VG | FA ボックス | 現場打ちボックスカルバート | 19480760 | 17386797 | 15m
QS-110007-AG | ガードクリフ | プレキャストL型擁壁+現場打ちガードレール基礎 | 644360 | 711272.5 | 10m
QS-110008-AG | メンテナンス床版 | 横断歩道橋補修工(更新) | 57782 | 44961.2 | 1段
QS-110009-AG | バスク工法(bask) | はぎとり+モルタル吹付による法面の再構築 | 7979110 | 11096986 | 1000㎡
QS-110010-AG | クロスハンガーを併用したST支保工 | くさび結合支保工 | 2839000 | 3405000 | 1000空m3
QS-110011-AG | GGブロック | 金属製波板を用いた現場打ちスラブ | 402694 | 867782.8 | 100m
QS-110012-AG | 炭入りコンクリート積みブロック「チャコケン」 | コンクリート積みブロック(間知ブロック) | 1599945 | 1342645 | 100㎡
QS-110013-AG | 空中窒素固定菌誘導型緑化工法 | 植生基材吹付工t=5cm | 3900000 | 3800000 | 1000㎡
QS-110014-VG | ニューレスプ工法 | 老朽化した法面取り壊し工+モルタル吹付10cm | 19129500 | 23434910 | 2000m2
QS-110015-AG | KFCジョイント | 鋼フィンガージョイント | 7387348 | 8284195 | 10m
QS-110016-AG | GR-U(がたつき対策型グレーチングと集水桝用鉄蓋) (旧名称:GRシリーズ) | 鋼製グレーチングの更新 | 548667 | 368774 | 10m
QS-110017-VG | ハイパーロードナット | フリクションリング内蔵型緩み防止ナット | 1970000 | 2123000 | 10000個
QS-110018-VG | レミフォレスト工法 | 植生基材吹付工(5cm厚) | 5513000 | 3800000 | 1000m2
QS-110019-VG | よく見えシート | 工事用車両幕(不透過) | 4900 | 2500 | 1枚
QS-110020-AG | N-S.P.Cウォール工法 | 発砲スチロール(EPS)を用いた超軽量盛土工法 | 3117303 | 5524923.5 | 10m
QS-110021-VG | マサコート(遮熱・断熱・抗菌の水性塗料) | アクリルシリコン塗料(2液性) | 341600 | 130266 | 200㎡
QS-110022-VG | TVセンサー安全監視システム | 警備員による目視安全確認 | 230000 | 254000 | 20日
QS-110023-VG | 移動式ネットワークカメラ「モニタリングミックス」 | 屋外型有線ネットワークカメラ | 2069172 | 4076128 | 12ヶ月
QS-110024-AG | SLSブロック | 平板ブロック(透水性ブロック) | 882115 | 611155 | 100㎡
QS-110025-AG | バイブロHDD工法 | 小口径推進工 | 1025375 | 1339094 | 30m
QS-110026-VG | 湿気硬化型プレグラウトPC鋼材 | PCグラウト(シース+PC鋼材+グラウト) | 4780990 | 5098980 | 100ケーブル
QS-110027-VG | プロテックPコン | プラスチックコーン+Pコン穴跡埋め(無収縮モルタル処理) | 369252 | 480566.41 | 1000個
QS-110028-VG | CUDO認証 ソーラー式高視認型LED標示板 | 発動発電機によるLED標示板 | 678500 | 752300 | 90日
QS-110029-AG | 害獣ガード | 植生シート+ラス張工(盛土法面の場合) | 1875486 | 1900000 | 1000㎡
QS-110030-VG | INSEM材製造専用プラント:SR-メサイア | 砂防ソイルセメント工(撹拌混合) | 4749330 | 5615060 | 2000m3
QS-110031-AG | マルチフォームM側溝 | 管(函)渠型側溝+縁石 | 1389200 | 1393000 | 100m
QS-110032-VG | LEDトンネル照明器具「LEDiocTUNNEL」 | 高圧ナトリウムランプを使用したトンネル照明器具 | 6072000 | 7442960 | 500m
QS-110033-VG | エンパソル | 調査ボーリング工(標準貫入試験、コアサンプリング) | 1397655 | 2796230 | 100m
QS-110034-AG | 足場作業用リフト「猿鳶太助」 | クレーン作業及び人力併用の足場設置・撤去作業 | 740600 | 1691200 | 800掛㎡
QS-110035-AG | コンクリート完全充填システム(FCP : Fillup Concrete Perfect System) | 熱電対の温度計測による温度変化で充填を捉える方式で、コンクリート硬化後、注入孔(φ20mm)を削孔し、無収縮グラウトを充填する。 | 4635500 | 6036800 | 500m
QS-110036-VG | GMラウンド工法 | 開削(矩形切断)によるマンホール蓋取替工法 | 161357 | 118530 | 1箇所
QS-110037-AG | 二重ラッパカン付ポンプ | 渦流防止板を設置するポンプ | 97878430 | 98515137 | 1台
QS-110038-AG | 棒形スキャナ | 直径100mmコアによる調査法 | 636871 | 976987 | 10箇所
QS-110039-VG | 応力集中型 鋼製防護柵 「FLEMBEE」 フレンビー | 鋼製丸ビームタイプ橋梁用ビーム型防護柵 | 5977000 | 5040400 | 100m
QS-110040-VG | スマートセンサ型枠システム | 合板型枠工法+テストピース圧縮試験による推定強度確認 | 702810 | 776603 | 100㎡
QS-110041-VG | KCスタンドフォーム | 木製合板型枠工法 | 1406200 | 643400 | 100㎡
QS-120001-AG | テリオスコート美装防汚工法 | 有機系被覆工法 | 2211600 | 2840100 | 300㎡
QS-120002-VE | ECO-SAM(エコサム) | デジタルタコグラフ | 1015000 | 6076000 | 20台
QS-120003-AG | コラムリンク工法 | 法尻接円改良による深層混合処理工法 | 145481344 | 346953600 | 100m
QS-120004-VE | 水陸両用バックホウ | 橋梁下浚渫、仮設盛土(まき出し)によるバックホウ浚渫。 | 33455070 | 34033578 | 2820m3
QS-120005-AG | モノベ式複合ろ過システム | フィルターろ過+MF膜を用いたろ過+薬注滅菌、活性炭ろ過 | 11500000 | 13500000 | 5t
QS-120006-AG | 業務用蓄電池ちくぞうくん | 発動発電機使用による電光標示板 | 298440 | 771660 | 180日
QS-120007-AG | クリーンミリュウ | アスファルト舗装(4cm) | 1720000 | 862500 | 500㎡
QS-120008-AG | 破砕チップ付ポンプ | 基準翼式ポンプ | 17500000 | 17500000 | 1台
QS-120009-AG | 着工前における3Dレーザースキャナを活用した設計照査・用地境界確認システム | トータルステーションによる地形測量・用地境界確認測量 | 963374.2 | 1118171.88 | 49000㎡
QS-120010-AG | トンネル覆工表面の高速走行撮影システム | 人力による目視、点検ハンマによる打音点検 | 2613104 | 16289760 | 10km
QS-120011-VE | 生コン温度抑制対策『ファームバリア』プラス(旧技術名 生コン車温度抑制対策『ファームバリア』プラス) | 鋼製型枠 | 1980 | 960 | 1㎡
QS-120012-VR | 無線による建設機械等の安全停止装置 | 非常停止押しボタン | 33000000 | 32900000 | 1台
QS-120013-AG | YAMATOリサイクルシステム | 現地での破砕+堆肥化 | 1450000 | 1543100 | 500m3
QS-120014-AG | ビッグスケール | 積みブロック擁壁(コンクリートブロック積工) | 10427100 | 6495900 | 300m2
QS-120015-AG | リピッカ | 視線誘導車線分離標の「撤去・設置」 | 603000 | 2320200 | 100本
QS-120016-AG | 連続スペーサー | 組立用鉄筋およびモルタルスペーサーを用いた鉄筋かぶりの確保 | 714000 | 714000 | 100m2
QS-120017-AG | LEDトンネル照明器具 「天の川 トンネル灯」 | 高圧ナトリウムランプのトンネル照明器具 | 11298210 | 14608710 | 1000m
QS-120018-VE | 強化かごマット | 亜鉛アルミ合金メッキ鉄線を芯線とする被覆鉄線を使用したかごマット | 1366000 | 1651000 | 100㎡
QS-120019-VE | ブッシュチョッパー&アースシェーバー | 人力による伐木および伐竹 | 187000 | 195954 | 1000m2
QS-120020-AG | 鋼管枠工 | コンクリート床固工(コンクリート製造施設を現場近傍に仮設する場合) | 46113733.99 | 61647485 | 34.4m
QS-120021-VE | SEリミッター | アンカーバー方式の変位制限構造 | 2217848 | 2908036 | 1橋
QS-120022-AG | Two-Wayライニング工法 | 開削工法による管渠の布設替え(小口径φ250の道路埋設管) | 1481161 | 2065894 | 40m
QS-120023-VE | 省合金二相ステンレス鋼(NSSC2120・ASTM S32304) | SUS304 | 558 | 562 | 1kg
QS-120024-VE | 改良芝品種「エルトロ」・「ビクトール」を用いたロール芝工法 | 野芝張芝工 | 750500 | 480000 | 500㎡
QS-120025-VE | JS工法 | 人力による床版コンクリート表面仕上げ | 300000 | 195000 | 300㎡
QS-120026-VE | のリフレッシュ工法(既設モルタル補修型) | 吹付法面取り壊し工+モルタル吹付工(10cm) | 10708643.8 | 20383500 | 1000m2
QS-120027-VR | スーパースリットナット(SSN) | フリクションリング内蔵型緩み防止ナット | 2117000 | 1758000 | 10000個
QS-120028-AG | コップルボックス | 改良沈床工(鉄筋コンクリート製) | 1076000 | 1388000 | 40㎡
QS-120029-AG | ブラケットONE | チェーンを吊材としたパイプ吊足場 | 3103288 | 3173635 | 1033㎡
QS-120030-AG | 先行掘削併用型排水パイプ打込み工法(先掘り水抜き工法) | ロータリーパーカッション式ボーリングマシンによる集排水ボーリング工 | 369808.04 | 544680 | 20本
QS-120031-AG | LED道路照明器具「天の川 道路灯」 | 高圧ナトリウムランプ道路照明器具 | 3404736 | 1700100 | 1000m
QS-120032-AG | スパイラル基礎工法 | コンクリート基礎 | 105565 | 123361 | 1基
QS-120033-VE | AF/SFNav | センサラインを用いたアスファルト舗装 | 397400 | 1612500 | 10000m2
QS-120034-VE | オレンジパッチ | 石油系有機溶剤を含む常温合材 | 2000 | 2000 | 1袋
QS-120035-AG | 超軽量・移動型太陽光発電システム FKpower (エフ・ケイ・パワー) | 発動発電機による電源確保 | 2415300 | 1327325 | 365日
QS-120036-AG | 竹ソダロール | 丸太等の間伐材を土留材に使用した木柵工 | 846846.92 | 507296.92 | 100m
QS-130001-AG | セーフマン吹付け工法 | モルタル吹付け工 (普通セメント) | 4139812.02 | 4400000 | 1000m2
QS-130002-AG | ATコート工法 | ポリマーセメントモルタルによるコンクリート構造物の断面修復 | 1038000 | 1510000 | 100m2
QS-130003-VR | リサイクルアースグリーン工法(REG工法) | 工場生産された生育基盤材を使用した植生基材吹付工 | 3852222.2 | 4030547 | 1000m2
QS-130004-AG | A & Drock工法(エイアンドロック工法) | 全回転式オールケーシング工法(硬質地盤) | 10253661.6 | 10635790 | 10本
QS-130005-AG | ダム湖の水質改善装置(レイクコントローラー) | 間欠式空気揚水筒 | 23061150 | 24630800 | 1基
QS-130006-AG | SW可変深溝側溝 | 梁構造の自由勾配側溝 | 2885250.5 | 2986089 | 100m
QS-130007-AG | ループアーチ工法 | 現場打ちボックスカルバート | 41458682 | 58052106 | 30m
QS-130008-AG | WCS 工法 | 砂防ソイルセメント(バックホウ撹拌混合) | 6578720 | 6664740 | 2000m3
QS-130009-AG | 特殊エジェクター工法 | ポンプ浚渫工法(砂礫の場合) | 58470105 | 74352904 | 10000m3
QS-130010-VE | ハンドガイド式草刈機ブッシュカッタージョージ | 一般的なハンドガイド式草刈機 | 67200 | 61400 | 10000㎡
QS-130011-AG | 無線センサーを用いた構造物モニタリングシステム | 有線による加速度計センサー計測 | 1729400 | 3027288 | 1年間計測
QS-130012-AG | ACハンマーグラブ工法 | オールケーシング工法による内部開閉式ハンマーグラブ掘削排土 | 2144000 | 2232000 | 1本
QS-130013-VE | 草刈機安全補助用具 「草刈達人かるべえ」 | 肩掛け式による機械除草。 | 50650 | 50600 | 1000㎡
QS-130014-AG | Cラインブロック | L型側溝 | 878640.4 | 931362.7 | 100m
QS-130015-AG | CHR緩衝バー | アンカーバー方式の変位制限構造 | 3267672 | 3197936 | 1橋
QS-130016-VE | 固まる簡易舗装材 カタマSP | 土系舗装 | 93164.11 | 409340.72 | 100m2
QS-130017-AG | ALSP2(アルサップ)工法 | 合板スラブ型枠工法 | 626650 | 827400 | 300㎡
QS-130018-VR | Fe石灰ライト | 生石灰による改良 | 15156000 | 15756000 | 10000m2
QS-130019-AG | のリフレッシュ工法(地盤補強型) | 吹付モルタル取り壊し工+人力切崩し+モルタル吹付工(10cm) | 14077160.5 | 23752500 | 1000m2
QS-130020-VE | マンガ安全建設看板 | ホワイトボードによるKY活動 | 48000 | 17000 | 1枚
QS-130021-VR | エヌエスエコサンド | 再生砂 | 2050 | 2100 | 1m3
QS-130022-AG | 撃退ドットマン | 防球ネットでの対策 | 177500 | 334940 | 100㎡
QS-130023-AG | 杭頭マイスター 大きな太陽 | 全回転式オールケーシング工法 | 7768984.3 | 7054829 | 10本
QS-130024-AG | ソーラー&バッテリー美晴くん | 人によるバッテリー電圧状態の確認 | 364740 | 478800 | 180日
QS-130025-AG | クイックボーリング | ロータリー式ボーリングマシン | 440610 | 865890 | 10m
QS-130026-AG | 噴流式pH処理装置 | スタティックミキサー式中和装置 | 289620 | 308020 | 1000m3
QS-130027-AG | アスキッド工法 | 耐摩耗性合金溶射 | 965000 | 1236000 | 10㎡
QS-130028-AG | ライブ動画提供装置 | ホームページによるライブ静止画配信(PCによる視聴) | 40186000 | 20896000 | 1式
QS-130029-AG | 無翼扇型送風機(ホールエアストリーマ・HAST) | ファン式送気装置+送風管 | 1987280 | 1599532 | 6ケ月
QS-130030-AG | MaxArch(マックスアーチ)工法 | 現場打ちボックスカルバート工 | 56924936 | 60893991.8 | 30m
QS-130031-AG | ポンプエアシェルター | 油中ポンプ | 1652000 | 2074000 | 1台
QS-130032-AG | ハイパーセラ | ポーラスアスファルト混合物 | 16983000 | 7361000 | 1000㎡
QS-130033-VE | オートデセル・エコモード機能付き省エネ建設機械 | 後方超小旋回型バックホウ(クローラー型) | 4623 | 5631 | 1日
QS-130034-AG | DRシステム | フィルムを用いた放射線透過試験 | 338800 | 519500 | 10箇所
QS-130035-AG | CCTVカメラ等を用いた河川水位観測システム 「Dr.i-sensor」 | 超音波式水位計 | 1246400 | 6307300 | 1式
QS-130036-AG | eQカズラ(地被植物) | ヘデラを用いた植生工 | 205200 | 172900 | 100㎡
QS-130037-AG | ピッと側溝 | 梁構造の自由勾配側溝 | 1773664.6 | 1457272 | 100m
QS-130038-AG | たわみやすい長大橋梁の標高計測法(MAT計測法) | 水準測量+主ケーブル外周温度補正 | 2136100 | 1668490 | 1橋/回
QS-140001-AG | エアー・ウォッシュ・フローリング | 一般木質フローリング床 | 1626000 | 1626000 | 300㎡
QS-140002-AG | 浮体式陸閘ゲート | 横引き式陸閘ゲート | 5342520 | 5741565 | 1門
QS-140003-VE | 自走式仮設水洗トイレカー | 2tトラックに定置式仮設トイレを積み込んだ移動式トイレ | 170000 | 302520 | 1台/月
QS-140004-AG | 発動発電機等防音ボックス | コンパネによる仮囲い | 5900 | 3540 | 1日
QS-140005-VE | 小口止用サイドブロック | 小口止工(現場打ち) | 164163.02 | 132291.96 | 5m
QS-140006-AG | 低炭素防水工事用アスファルト 「シグマートE」 | 防水工事用アスファルト3種 | 1100000 | 1090000 | 100㎡
QS-140007-AG | マックスマット工法 | かごマット | 2063830 | 2384665.8 | 300㎡
QS-140008-VE | ジオシェルトン | 鉄線かごマット(めっき鉄線) | 1597071.92 | 804343 | 100㎡
QS-140009-AG | IDジョイントシート | 塩ビシート防水 | 2224060 | 2641370 | 300㎡
QS-140010-AG | KS・PATCH | 一般的な全天候型常温合材 | 2000 | 2000 | 1袋
QS-140011-VR | GR-L(落ち葉対策型グレーチング) | 鋼製グレーチングの落ち葉を清掃する | 68300 | 27000 | 1箇所
QS-140012-AG | グリーンライムLG | 消石灰 | 817 | 945 | 1m3
QS-140013-AG | 湿式ポリマーセメントモルタルの品質管理試験器『やわらか管理クン』 | モルタルフロー試験 | 375000 | 743500 | 30日
QS-140014-AG | 輻射式冷暖房システム | 強制対流式空調機(全館空調方式) | 189411991 | 295889000 | 1体育館
QS-140015-AG | VOLCLAY MAT | 合成ゴム系遮水シート | 1203743 | 1678200 | 300m2
QS-140016-AG | 強筋太郎(鉄筋かご自動組立機) | 場所打ち杭の鉄筋かごを人力による加工・組立 | 1926970 | 1390330 | 10本
QS-140017-AG | セパレス工法 | 木製(合板)型枠 | 11764010 | 15054280 | 1610㎡
QS-140018-AG | 法面防草材 Gカタマ | コンクリート張り工 | 121300 | 152869 | 100㎡
QS-140019-AG | ESJ-EXHi 工法 | 高圧噴射撹拌工法(単管工法) | 27755464 | 37104720 | 3000m3
QS-140020-VE | マルチコプターによる空中写真撮影 | 有人による空中写真撮影 | 673380 | 959434 | 1km2
QS-140021-AG | 発泡廃ガラス(ミラクルソル)水質浄化システム | 曝気付礫間接触酸化法 | 41979529 | 65479391 | 20m3/hr
QS-150001-VE | NCショット | 天然砂を使用したポリマーセメントモルタル | 300000 | 300000 | 1m3
QS-150002-AG | 可動ライナー式ポンプ | 基準翼式ポンプ | 62600000 | 54800000 | 2台
QS-150003-AG | デイサット工法 | 中間処理業者で建設汚泥を汚泥吸排車や箱車により搬出し、中間処理場に産業廃棄物として持ち込む。 | 4353000 | 19000000 | 1000m3
QS-150004-VE | 作業者接近検知システム | カラーコーンによる作業範囲の明示と監視員配置 | 3130940 | 3011040 | 30日
QS-150005-AG | ノン・スキャフォールディング工法(NSC) | 橋梁点検車による点検・補修 | 110280 | 199200 | 100m2
QS-150006-AG | EL標示板 | LED標示板 | 113620 | 374490 | 2台
QS-150007-AG | セーフティハンガーメッシュ | 縦格子パネルへの取替 | 546250 | 917258 | 100m
QS-150008-AG | スプリングビット工法 | 再穿孔による鉄筋との干渉回避 | 211286 | 221445.5 | 16孔
QS-150009-VE | MaxBox+ (マックスボックス プラス)工法 | 現場打ちボックスカルバート | 101485024 | 79529432 | 20m
QS-150010-AG | さび面浸透性素地調整塗料「ラストボンドSG」 | 3種ケレンA | 1431200 | 1390000 | 1000㎡
QS-150011-AG | TCユニット方式電気防食工法 | 線状陽極方式電気防食工法 | 35153000 | 45791000 | 500㎡
QS-150012-AG | グーリッド | 金属製波板による現場打ち鉄筋コンクリート蓋版 | 145278.45 | 100025.18 | 10m
QS-150013-AG | マキセル多段積み工法 | ふとんかご工 | 863123 | 1046770 | 100m
QS-150014-AG | バイオモニタリングキャップ | 止水テープを設置し、養生後に撤去し、コンクリート面を補修する。 | 506700 | 371900 | 500個
QS-150015-AG | エポキンスタッド工法 | 一般的な溶接機器を用いたエポキシ樹脂塗装鉄筋のアークスタッド溶接 | 37226000 | 43576000 | 10000本
QS-150016-AG | フリー ドリッパー工法 | 酸素と切断棒を使用し溶融による削孔方法 | 71810 | 75200 | 10孔
QS-150017-VE | コンクリート構造物の断面修復材料「ゴムラテシリーズ」 | 超速硬コンクリート | 143672 | 228999 | 3m2
QS-150018-AG | APJ-150バインダーを使用した橋梁用埋設型伸縮装置(MM-JOINT DS型) | 埋設ジョイント(舗装厚内型) | 614340 | 614340 | 7.2m
QS-150019-A | けい酸塩系コンクリート含浸材「SUPER SHIELD」 | 表面保護工法(有機系塗膜材) | 1306851 | 3346963 | 300㎡
QS-150020-VE | モーションECOライト | 発電機を利用した防水型LEDライト | 398100 | 745600 | 10台
QS-150021-VE | 自然災害防災システム ZEROSAI | 一般気象サイトを使用し監視員による観測及び周知 | 1826400 | 2846000 | 1現場
QS-150022-AG | ウォーターイレーサ | 削り取り式区画線消去機 | 431540 | 120000 | 300m
QS-150023-AG | 鉄筋連結組立工法 | 主筋を1本ごとに組み立て、段取筋を使用した組立工法 | 185000 | 199800 | 3.7t
QS-150024-AG | ヒノダクタイルジョイントα | 鋼製ジョイントの取替(他社伸縮装置から他社伸縮装置に更新) | 1005800 | 1023800 | 7.2m
QS-150025-AG | 工事管理システム 「MIYAシステム」 | 表計算ソフトを用いた手入力による施工管理(出来高及び工程管理) | 462984 | 591984 | 180日
QS-150026-AG | レキファルトスーパー | ポリマー改質アスファルトⅢ型-W | 11477099 | 10690679 | 2300㎡
QS-150027-AG | 緊急閉鎖パワーアシストシステム(サットクローズ E型) | 2モータ2ドラム式開閉装置(ワイヤ掛回式) | 78879210 | 113085173 | 1門
QS-150028-VE | PC横帯工ブロック「横づな」 | 横帯工(現場打ちコンクリート) | 171376.6 | 116813.97 | 10m
QS-150029-VE | 透気試験機「パーマトール」 | コンクリート構造物から採取したコアを用いた加圧透水試験 | 273800 | 332200 | 3箇所
QS-150030-VE | Gキャップ(注入口付) | 一般的なグラウト保護キャップ | 91900 | 116000 | 100箇所
QS-150031-AG | IT地表傾斜計測システム | 水管式地盤傾斜計 | 6693247 | 11412094 | 10箇所
QS-150032-VE | 循環式ハイブリッドブラストシステム | エアーブラスト(加圧式) | 9088000 | 11773000 | 1000m2
QS-150033-AG | TPXマイクロフィルム | コンクリート表面被覆工 | 966585 | 1417200 | 300㎡
QS-150034-AG | 水噴出型工事車両タイヤ洗浄機 | 高圧洗浄機を用いた人力洗浄 | 2637566 | 5791000 | 180日
QS-150035-VE | 雑草アタックS土系舗装材 | アスファルト舗装工 t=4cm | 2983098.6 | 1274611.6 | 500㎡
QS-150036-AG | 鉄筋コンクリート対応型空洞調査用GPRシステム | 地中レーダ探査 | 663500 | 890300 | 200m
QS-150037-AG | マルチ充電型バッテリー式投光機 | 発動発電機を使用した水銀灯投光機 | 77543.2 | 126064 | 30日
QS-150038-AG | ICタグを用いた地下空間管理システム | 埋設標示プレート | 29050 | 44100 | 100m
QS-150039-AG | グリッドメタルを用いたRC部材の補強工法 | 鋼板接着工法 | 5066200 | 7212120 | 100㎡
QS-150040-AG | 排水型歩車道境界ブロック | 歩車道境界ブロック+管渠型側溝 | 140014 | 163751 | 10m
QS-150041-AG | 航空機レーザ計測システム | 航空レーザ測量 | 8607285 | 10368727 | 100K㎡
QS-150042-VE | スマートLED道路照明μSLIM | 高圧ナトリウムランプを使用した道路灯 | 441582 | 331322 | 1基
QS-150043-AG | 長寿命補強土 植生型 | 鉄筋挿入工+厚層基材吹付 | 23031035.62 | 15365678.62 | 1000㎡
QS-150044-VR | エコストライプ工法 | 厚層基材吹付工(全面) | 3973000 | 4000000 | 1000m2
QS-150045-AG | SSホールシステム | 敷設替による更生 | 1355084 | 1561794 | 1箇所
QS-160001-VE | 電線共同溝用ステンレス製内蓋 | 鋳鉄蓋取り換え | 1034450 | 1104986 | 10箇所
QS-160002-AG | CP-SS工法 | 鋼板接着工法 | 5327300 | 6002803 | 100m2
QS-160003-AG | 生コン納入管理システム | 生コン納入伝票の目視確認および納入管理 | 1450000 | 1749600 | 180日
QS-160004-AG | 3Dレーザースキャナを用いた変状・損傷計測システム | プリズムを用いたトータルステーションによる計測 | 198100 | 316436 | 500m
QS-160005-AG | トンネル発破音消音器「ブラストサイレンサー」 | コンクリート吹付け防音扉(3枚) | 28786000 | 35213400 | 1箇所
QS-160006-AG | デザイン照明器具LEDランプ取替工法 | ナトリウムランプから市販のHID型LEDランプへの交換 | 169000 | 115800 | 1台
QS-160007-VE | 搭乗式スクレーパ | 平爪を装着したバックホウ+人力剥離作業 | 2269000 | 2387000 | 1000m2
QS-160008-AG | 軽量盛土工法『エヌエスピーシーW工法』 | 発泡スチロールを用いた超軽量盛土工 | 9244539.76 | 11043161.8 | 10m
QS-160009-VE | タッチパネル式水量計 | オーバーフロー式水量計 | 592300 | 869700 | 30m3
QS-160010-AG | プレキャストLウイング | 現場打ちボックスカルバート | 30861305 | 19740729 | 22.42m
QS-160011-AG | 天の川 LED光源ユニット | LED道路照明器具の交換 | 1028200 | 1587570 | 10台
QS-160012-VE | サムテック スーパーサビコン | 熱収縮性チューブ | 89700 | 250900 | 180m2
QS-160013-AG | スラグリードSR自己修復材(素地調整低減型) | 塗替塗装(Rc-Ⅲ) | 425000 | 396000 | 100㎡
QS-160014-AG | 電磁超音波による鋼製支柱の腐食等の検査システム | 支柱地際の掘削による埋設部分の腐食状況調査 | 108850 | 121055 | 10本
QS-160015-VE | アルミ合金製法面昇降階段「クリフステアー」 | 単管と自在ステップを使用した仮設昇降足場 | 617200 | 1258950 | 100m
QS-160016-VE | 工事用車両運行支援システム「VasMap」 | 交通誘導員の配置 | 3067650 | 3375300 | 90日
QS-160017-AG | AKフレーム工法 | 現場吹付法枠工(200×200) | 11208448 | 14107040 | 1000m2
QS-160018-AG | 音なし君 | コンパネによる仮囲い。 | 4460 | 4320 | 2台/日
QS-160019-AG | モバイルスキャニングシステム | トータルステーション及びレベルによる道路台帳図作成 | 1319948.9 | 1916004.8 | 1km
QS-160020-AG | 遮熱性れんが | 平板ブロック工 | 5722410 | 4460065 | 500㎡
QS-160021-AG | ESCONパネル | ロックボルト付現場吹付法枠工 | 14075420 | 21191650 | 1000㎡
QS-160022-AG | 高機能性リサイクル固化材GAシリーズ | セメント系固化材(防塵型) | 1061.66 | 1157.75 | 1m3
QS-160023-AG | スリムコン | プラスチック製コン(ロングPコン)除去+モルタル充填 | 155440 | 172020 | 1000箇所
QS-160024-AG | ガチン固 | アスファルト舗装(t=4cm) | 535369 | 264406 | 100m2
QS-160025-VE | ピストン式油圧振動装置を装着したバケット | バックホウの掘削バケットによる法面の締固め | 1137120 | 1087280 | 3000m2
QS-160026-VE | テンサー基礎マットレス工法 | 安定処理工(バックホウ混合) | 113072.27 | 126330.4 | 10m
QS-160027-VR | コンクリート劣化抑制表面含浸工 ジルコンパーミエイト | 表面被覆工法(有機系塗膜材) | 1654696.5 | 1942490 | 300㎡
QS-160028-AG | ゲート自動運転支援システム | 操作員による人為的なゲート操作 | 13058600 | 5022940 | 1樋門
QS-160029-VE | 粉塵防止剤ダストッパー | 散水車による水撒き(2回/日) | 812000 | 1863120 | 1000㎡
QS-160030-VE | スーパーハイブリッド(耐塩害性・高耐久性コンクリート混和材) | 普通コンクリート | 17000 | 11150 | 1m3
QS-160031-VE | 無線遠隔操縦等の小型船舶による高精度深浅測量システム | 測量船による深浅測量 | 468948 | 516957 | 10測線
QS-160032-AG | ブリッジハンガー(移動式橋梁検査路 ) | 橋梁点検車を使用した点検・調査 | 480682.4 | 620236 | 300㎡
QS-160033-AG | 防鳥ネット | 防球ネットを使用しての防鳥対策 | 350312 | 814700 | 100㎡
QS-160034-AG | リスレー「スリム型橋梁用防護柵(高耐食性)」 | 溶融亜鉛めっき橋梁用防護柵 | 3664800 | 2924800 | 100m
QS-160035-AG | RBPウォール工法 | グラウンドアンカー工(プレキャスト受圧板+アンカー) | 78956207.5 | 82677541 | 1000m2
QS-160036-AG | ビーカム | 大型連節ブロック張工+客土 | 11662752 | 10753064 | 1000㎡
QS-160037-AG | 空洞計測グラウト注入装置 | 監査孔(グラウトホ-ル) | 438825 | 417400 | 5本
QS-160038-AG | ティンバーパネル | 木工沈床工 4層建 | 1836700 | 1958915 | 100㎡
QS-160039-AG | SK及びSK-α環境対策型防錆防食コーティング材 | 塗替え塗装 | 850600 | 1188000 | 300㎡
QS-160040-AG | 貼ってはがせるクラックスケール「Hurry(ハリー)」 | 持って測定を行うクラックスケール | 890700 | 1016950 | 10000㎡
QS-160041-AG | レインボーミックSG | 薄層カラー舗装 | 689000 | 690000 | 100㎡
QS-160042-AG | セーフティEye | 建設機械周辺の死角をカラーコーンによる作業範囲の明示と監視員の配置 | 915650 | 849968 | 60日
QS-160043-VR | エレクトロリムーバー | 1種ケレン+処分費 | 1289450 | 2349000 | 100m2
QS-160044-AG | GS石灰処理土 GSソリッド | 真砂土 | 2064582.15 | 2425525.75 | 1000m2
QS-160045-VE | 吊荷監視カメラ | 誘導員による吊荷作業 | 24749600 | 25368000 | 180日
QS-160046-AG | ポールガード(防草マット) | コンクリートによる防草対策 | 211661 | 216645.76 | 100箇所
QS-160047-AG | i-Marineシステム | 測量船によるシングルビーム深浅測量 | 699466 | 1006693 | 20測線
QS-160048-AG | MaxBox-PJ(マックスボックス-ピージェイ)工法 | 現場打ちボックスカルバート | 46869776 | 40284474 | 20m
QS-160049-VE | CI-CMC-HA工法 | 深層混合処理工法(スラリー攪拌工)+先行削孔 | 34548500 | 249483900 | 400m2
QS-160050-AG | 連係サインマーカー | 自発光式道路縁石鋲 | 688150 | 607110 | 50個
QS-160051-AG | コロコロチェッカー | ロープアクセスによる目視調査・点検 | 2196800 | 3370800 | 5000m
QS-160052-AG | PATS | 横断・転落防止柵(P種縦格子防護柵) | 738000 | 751000 | 100m
QS-160053-AG | 亜鉛半溶鉱炉による低濃度PCB・鉛含有塗膜などの処理 | PCBは許認可を受けた焼却炉にて焼却処理され、鉛を含む焼却灰は埋立処分 | 9920000 | 10058500 | 10t
QS-160054-VE | 長崎差しトゲ無し玉掛けワイヤ | 巻差し玉掛けワイヤ | 1840.4 | 1573.2 | 1本
QS-160055-AG | キャフロンネット | 擁壁基礎+ストンガード | 2424350 | 3213929 | 50m
QS-170001-A | 疲労強度改善型フェルール | 標準タイプのフェルールを使用したスタッド溶接 | 612500 | 617500 | 500本
QS-170002-VE | テンサーFWM工法 | エキスパンドメタル製鋼製枠を用いたジオテキスタイル補強土壁工 | 982991.86 | 1228984.64 | 10m
QS-170003-A | クサデナーズ | 道路除草工 人力除草 | 1256786 | 182060 | 1000m
QS-170004-A | はつり棒 | はつり工具を手で把持・押し付けながらの作業 | 639758 | 641300 | 100m2
QS-170005-VE | クマンツメ | 平爪を装着したバックホウ+人力剥離作業 | 401680 | 692000 | 1000㎡
QS-170006-VE | シールレスタイプの誘発目地材(IDジョイントS) | ひび割れ誘発目地(誘発鉄板+塩ビ止水板+シーリング) | 1602000 | 1726000 | 100m
QS-170007-A | 防錆塗装 さびで錆を制す反応性塗料 パティーナロック | 鋼道路橋防食便覧 塗替え塗装仕様Rc-I塗装系 | 6480500 | 8220000 | 1000㎡
QS-170008-VE | 保安用品等に用いるプリズム反射蓄光シート「アルファ・プリズム」 | カプセルプリズム型高輝度反射シートを貼った保安用品 | 35000 | 36500 | 1枚
QS-170009-A | アンカーレス補修工法 | 断面修復工法(はつり工+モルタル復旧工) | 2031080 | 2901590 | 30㎡
QS-170010-A | 調査写真撮影用アプリ | 黒(白)板と指し棒を使用した写真撮影及び手入力による調査書作成と写真帳整理業務 | 163630 | 375578 | 1ヶ月
QS-170011-A | Asny工法 | 発砲スチロールを用いた超軽量盛土工 | 8974990 | 14308910 | 10m
QS-170012-A | クレーンフック格納検知装置付きバックホウ | バックホウ(クローラー型・後方超小旋回型・クレーン付き) | 396000 | 360000 | 1月
QS-170013-VE | タスカルN中和濁水処理装置 | ポリ塩化アルミニウムと高分子凝集剤・炭酸ガスを使用した濁水処理工 | 398180 | 807537.2 | 500m3
QS-170014-VR | スイングブラケット工法 | 単管二脚方式による親綱摩擦防止工法 | 7132530 | 7337870 | 1155m2
QS-170015-VR | トンネル覆工点検システム(eQドクターT) | 道路トンネル定期点検 | 18325390 | 20833390 | 10km
QS-170016-VE | ESCON受圧板 | プレストレストプレキャストコンクリート製受圧板 | 1891836 | 2102928 | 12基
QS-170017-A | セル型グラベルマット | 被覆鉄線かごマット | 14049500 | 14406000 | 1000m2
QS-170018-A | ミラフィPET | 安定処理工(スタビライザー混合) | 2354735 | 3100320.9 | 1000㎡
QS-170019-A | マンホール昇降用安全フェンス「アイボックス」 | 単管による仮囲いおよび安全帯取付設備 | 97600 | 106620 | 30日
QS-170020-VE | SGめっきSP | 溶融亜鉛めっき | 17800000 | 16200000 | 100m
QS-170021-A | グランドエコロック-Z工法 | 景観透水性舗装工 | 959400 | 2357400 | 300㎡
QS-170022-A | ノイズカットバルーン | コンクリート吹付け防音扉(3枚) | 27100000 | 43800000 | 1箇所
QS-170023-VR | 道路パトロール支援サービス | 目視によるパトロールおよび手作業による報告書作成 | 13719580 | 13208000 | 2年
QS-170024-VR | 橋梁点検支援ロボット+橋梁点検調書作成支援システム | 橋梁点検車による点検及び手作業による損傷写真台帳の作成 | 275840 | 223000 | 300㎡
QS-170025-A | FTB擁壁用プレキャスト基礎版 | 現場打ち基礎コンクリート | 14761378.2 | 10214973 | 100m
QS-170026-A | スーパーロックEXα工法(硬質地盤型) | 大口径ボーリング工法 | 39803200 | 44574800 | 100本
QS-170027-A | TOYOユニット | 単体(バラ)のせん断補強筋で組み立てる方法 | 360750 | 458250 | 10t
QS-170028-VE | 小口止太郎 | 現場打ちコンクリートによる小口止め工 | 147640 | 160432.73 | 1箇所
QS-170029-A | eQボンダー | 道路トンネル定期点検 | 20871390 | 20831390 | 10km
QS-170030-A | ロックシリーズ足場 | 手すり先行型枠組足場 | 3101248 | 3672144 | 1000掛㎡・90日
QS-170031-A | テールアルメFS | テールアルメ(帯鋼補強土壁) | 23304933.2 | 22419933.2 | 500㎡
QS-170032-A | 落石トメタロ- | 吹付法枠工+ロックボルト | 660369 | 979471.2 | 15m2/ヶ所
QS-170033-A | スチールドレーン | 現場打L型側溝 | 1138174.36 | 1152723.7 | 100m
QS-170034-A | タフストップ | 表面含浸工法 シラン系(油性) | 333000 | 346575 | 150㎡
QS-170035-A | モデルノスルー(異型フォーム対応) | 特殊形状の鋼製型枠 | 4042000 | 3192000 | 100枚
QS-170036-A | ダブルチャンバー式加圧透水・透気試験機「W.A.P.P」 | コンクリート構造物から採取したコアを用いた加圧透水試験 | 321440 | 500200 | 3箇所
QS-170037-A | 表層異常監視装置 | 水管式地盤傾斜計 | 6524449 | 11749066 | 10箇所
QS-170038-A | Fe石灰改良基礎工法 | セメントによる地盤改良工法【L型擁壁(H=2500)、地盤条件:N値=3,粘着力C=18kN/m2の粘性土】 | 3578452.2 | 3689975 | 100m
QS-170039-A | ベルト探傷制御装置 | 監視員による目視点検 | 5426000 | 3746250 | 1箇所・6ヶ月
QS-170040-VE | ボイスインフォメーション | 工事用看板 | 79020 | 20400 | 1台・月
QS-170041-VE | 低騒音型除塵機 | 金属製ブッシュローラ型レーキチェーン式除塵機 | 44000000 | 44000000 | 2基
QS-170042-VE | ARハンマ工法 | 大口径ボーリングマシン工 | 4725300 | 7270600 | 10本
QS-170043-A | ホール・ナビ | レベル・スチールテープを用いた位置出し及び出来形管理 | 2710000 | 2977500 | 3ヶ月
QS-170044-A | 防護柵用 高耐久性アンカーボルト「A.T.C」 | 溶融亜鉛めっき アンカーボルト(HDZ35) | 967000 | 433000 | 50ヶ所
QS-170045-A | マンホール換気「アイブロア」 | ファン式送気装置+送風管 | 502300 | 348300 | 6ヶ月
QS-170046-A | 高強度スタッドボルト | 交通規制と舗装版撤去が必要な摩擦接合用高強度ボルトによる鋼板補強 | 101134000 | 113824800 | 80m
QS-170047-A | スタッド上向き溶接システム | 垂直目視確認を伴うスタッド上向き溶接 | 2036000 | 3446000 | 1000本
QS-180001-A | 杭状木製ハイブリッド地盤改良工 | 安定処理工(バックホウ混合) | 585180 | 726020 | 162m2
QS-180002-A | トンネル仕様ブレーカ | 油圧ブレーカによるトンネル切羽のこそく作業 | 52229 | 44702 | 50㎡
QS-180003-A | スタッフ横付け照明器具(リライト) | 懐中電灯の片手照射 | 249400 | 274500 | 10km
QS-180004-VE | レベルポイントミニ | 段取り筋への表示用鉄筋の点溶接 | 33200 | 62088.56 | 100箇所
QS-180005-VR | 飛行型点検ロボット | 橋梁点検車による点検 | 148100 | 199400 | 300m2
QS-180006-A | ダクスイファイブ | ポリ塩化アルミニウムと高分子凝集剤・炭酸ガスを個別に設置した大容量の濁水処理+沈殿土処理 | 958762.2 | 1473017.2 | 500m3
QS-180007-A | 遮音断熱パネル「イソバンド」 | 鋼板による仮囲い | 1336313 | 868078 | 100m
QS-180008-A | ユニットコン | プラスチック製コン(ロングPコン)除去+モルタル充填 | 242250 | 260420 | 1000箇所
QS-180009-VR | コンクリート構造物変状部検知システム 「BLUE DOCTOR」 | 橋梁点検車による点検 | 177175 | 202900 | 300㎡
QS-180010-A | 高性能シラン系含浸工法 「エルシーセイバー工法(RSⅡ/SFⅡ)」 | シラン系表面含浸材 | 346370.7 | 405765 | 150㎡
QS-180011-A | 自立安定型ブロック「スリムブロック」 | コンクリートブロック積擁壁 | 1157974.84 | 1284384.58 | 55.9㎡
QS-180012-VE | エポコラムTaf工法(地中障害物混在地盤対応地盤改良工法) | スラリー攪拌工法+先行掘削工 | 42640800 | 84587600 | 100本
QS-180013-A | Y-LINKによるスラリー攪拌工 | スラリー攪拌工(単軸) | 14756151 | 21481514 | 100本
QS-180014-A | 商用車プローブデータサービス | アンケートによる調査 | 2111000 | 3833630 | 1件
QS-180015-A | バスク工法wide | はぎとり+モルタル吹付による法面の再構築 | 7178000 | 13828873 | 1000㎡
QS-180016-A | セントル挙動管理センサ | 鋼製セントルと覆工コンクリート打継ぎ目の段差を目視監視 | 101629540 | 100451200 | 1000m
QS-180017-A | TAPS工法 | 重防食塗装(Rc-I塗装系) | 3620000 | 2046000 | 45㎡
QS-180018-A | リング型送風機(HAST-e) | ファン式送気装置+送風管(ダクト) | 568800 | 352800 | 6ヶ月
QS-180019-A | MM-JOINT DS型(EQM-J工法) | 埋設型ジョイント(舗装厚内型) | 644040 | 644040 | 7.2m
QS-180020-A | ジョイント「繋」 | 発泡材+シーリング材による止水 | 162650 | 193420 | 10m
QS-180021-A | サイクルレーン側溝 | 管渠側溝+縁石 | 1850000 | 1800000 | 100m
QS-180022-A | 水質・底質浄化用の微生物資材アクアリフト | 無機凝集剤を使用した水質浄化 | 137700 | 293760 | 5000m3
QS-180023-A | マルチ打音法システム | 点検要領に基づく評価(目視点検+打音調査) | 328100 | 339300 | 300㎡
QS-180024-A | プッシュオープン式通船ゲート | 手動式通船ゲート | 4713460 | 4213460 | 1基
QS-180025-A | 透水性堤脚保護ブロック「エルドレーン」 | 重力式擁壁型 堤脚保護工 | 4723335.68 | 4819496.25 | 100m
QS-180026-A | 危険水位到達管理システム「Iシェア」 | 接触型フロート式水位センサと簡易アラート装置を用いた危険水位到達管理 | 336600 | 1188000 | 1箇所・年
QS-180027-A | スパイダー(災害時初動対応が可能な4輪多関節型作業機械) | 仮設道路(スイッチバック)+倒木撤去 | 2210800 | 3315400 | 2000m2
QS-180028-A | Mアラート | 水管式地盤傾斜計 | 19393120 | 46102160 | 20箇所・2年
QS-180029-A | アンカー削孔中心表示冶具 | 管差込+半透明フィルムへのマーキング | 167781 | 188116 | 8ブラケット
QS-180030-VE | ペタルファスナー | フリクションリング内蔵型ナット | 1648000 | 2011000 | 10000個
QS-180031-A | ハイブリッドボルト | フリクションリング内蔵型の緩み止めナットで締め付けられている | 550000 | 410000 | 10000個
QS-180032-A | フレッシュコンクリートの単位水量測定器「SONO-WZ」 | 高周波静電容量法 | 51762 | 52122 | 1回
QS-180033-VR | マザーズロックⅢ型(環境型ブロック) | 環境保全型ブロック | 2321120 | 2569100 | 20延長m(直高5m)
QS-180034-A | 高性能形トンネル非常設備用受信制御機 | 標準の受信制御機 | 7101000 | 11096600 | 10トンネル
QS-180035-VE | トラック安全運行サポートシステム | 交通誘導員の配置 | 2891300 | 3678600 | 90日
QS-180036-A | ComBAR(GFRP補強筋) | 鉄筋(SD345) | 1530189 | 963028 | 57m2
QS-180037-A | チキソリデュース(こわばり低減剤) | 液体流動化剤 | 1580800 | 1589880 | 100m3
QS-180038-A | パワーブレンダー工法(横行施工) | 中層混合処理工 | 5983400 | 6711400 | 1000m3
QS-180039-A | サーベック(アンカーボルト劣化判定システム) | 目視による点検 | 248000 | 140000 | 24本
QS-180040-A | パワーコアラー | 静的破砕工法(削岩機+静的破砕剤) | 761820 | 5383210 | 100m3
QS-180041-A | 鋼とコンクリートの付着性向上用吹付材料「ゴムラテコーティング」 | 側鋼板とコンクリート界面へのシール材設置 | 318948 | 679958 | 100m
QS-180042-A | 画像解析技術を利用した流量観測システム | 浮子投下観測 | 1252850 | 1327748 | 1業務
QS-180043-A | スーパーシルトロック工法 | 高含水泥土を汚泥吸排車(バキューム車)により中間処理場に産業廃棄物として持ち込む。 | 14310000 | 19000000 | 1000m3
QS-180044-A | 高耐久性断面修復工法「タフショットクリート工法」 | ポリマーセメントモルタル | 2080116 | 2414286 | 20㎡
QS-180045-A | リモコンボートによる流量観測技術 | 有人船による流量観測(流速計測) | 59187 | 33912 | 90m
QS-180046-A | マトリックスコンバータを用いたトンネル換気制御 | 軸流ファン送風機の手動調整 | 29699080 | 41893120 | 2000m
QS-180047-A | i-Res(アイレス) | 軸流ファン送風機+集塵機の手動制御 | 56511752 | 58394130 | 2700m
QS-180048-A | BIブロック | コンクリートブロック積(間知ブロック) | 7284600 | 9055500 | 500m2
QS-180049-A | ゴム劣化取替工法 | 既設ジョイント撤去後、新設の突合せ型ゴムジョイント | 398472 | 926400 | 7.2m
QS-180050-A | 熱中症インフォメーション | 管理者の温度・湿度測定による危険度判定 | 767900 | 579200 | 4ヶ月
QS-180051-A | アトモス(ATMOS)工法 | H型鋼や単管パイプ等を使用した屋根付仮囲 | 106819888 | 93630974 | 60m
QS-190001-A | コンクリート養生温度クラウド管理システム | 熱電対によるコンクリート内部温度を管理者による現地監視 | 1718500 | 1346000 | 180日
QS-190002-VR | 二輪型マルチコプタ及び3D技術を用いた点検データ整理技術 | 橋梁点検車を用いた近接目視点検 | 626390 | 795000 | 1000㎡
QS-190003-A | IH塗膜剥離機を用いた分析用塗膜採取法 | スクレーパ+サンダー+完全養生 | 110270 | 257120 | 1箇所
QS-190004-A | 3D管理による特殊法面掘削工法(特のり3D工法) | 人力による掘削・法面整形 | 8546200 | 8765000 | 1000m3
QS-190005-VE | 現場クラウド One_現場支援機能サービス | 汎用表計算ソフトを使用し、書類の作成及びペーパーによるチェック | 179670 | 310625 | 1工事
QS-190006-VE | VR事故体験・安全教育「ルッカ」 | 安全教育用ビデオの視聴 | 351000 | 201000 | 1年
QS-190007-VE | ヘルメットハンマー | 重機ブザー等による安全周知 | 3041100 | 2965000 | 1ヶ月
QS-190008-VE | EYEトンネル非常用設備「スマートTMC・TSC」 | 標準の制御装置・副制御装置 | 11480000 | 14822000 | 1トンネル
QS-190009-A | ICライダーZ | カラーコーンによる作業範囲の明示と監視員配置 | 1439204 | 1322204 | 10人・月
QS-190010-A | 入退場管理システム「InOutMan」 | 現場管理者による入退札を用いた入退場管理 | 2200350 | 983100 | 100人・年
QS-190011-A | 安全マン(吊荷警報装置) | 誘導員による注意喚起 | 26860000 | 26580000 | 180日
QS-190012-A | 小型クレーン用吊荷監視カメラ「ワイヤレスウォッチャー」 | 誘導員による吊荷作業 | 10835000 | 11580000 | 180日
QS-190013-A | 防草シート350G | 道路除草工(肩掛式機械除草、年1回) | 2267993.9 | 147593.9 | 1000㎡
QS-190014-VE | SLVアンカー(スリーブ打込み式メネジアンカー) | 本体打ち込み式メネジアンカー | 2090000 | 408000 | 1000本
QS-190015-A | 自転車対応ブロックベース側溝 | 管渠型側溝+縁石 | 1805300 | 1834900 | 100m
QS-190016-VE | 路面性状調査 メジャーロードカー | 人力による路面性状調査。 | 757480 | 4759363 | 20km
QS-190017-A | FDドレンRE (取替容易タイプ) | 鋼製排水溝 インサートアンカータイプ(後付け施工) | 3694140 | 3711000 | 60m
QS-190018-A | 土壌の簡易測定キットOCTES(オクテス) | 六価クロム溶出試験(JISK0102) | 161200 | 142000 | 20検体
QS-190019-A | 端部表面塗布型防水工法(ブリッジガード) | 橋梁端部に高弾性成型目地材を貼る。 | 1064745 | 536300.82 | 300m
QS-190020-A | 高トルク型中圧噴射機械攪拌工法(MITS工法CMS-Sシステム) | 軟弱地盤処理工(スラリー攪拌工-単軸) | 21347936 | 24178700 | 100本
QS-190021-A | 根株ドリル(簡易根株除去) | バックホウ(0.4m3)+チェーンソー | 253600 | 348100 | 10株
QS-190022-A | ヒノダクパイル(ダクタイル鋳鉄製基礎杭・省スペース基礎工法) | コンクリート基礎 | 321200 | 385800 | 10基
QS-190023-A | パネクサス(簡単接合標識基板) | リブ補強型薄板標識基板 | 12040000 | 12080000 | 100㎡
QS-190024-A | 連続鉄筋コンクリート舗装用SKPメッシュ | 鉄筋工によるバラ鉄筋を結束線にて結束する配筋 | 4580900 | 3896360 | 2731㎡
QS-190025-A | 「控え式砕石かご擁壁」グラベルボックス | 大型ブロック積工 | 2599684 | 4997851.9 | 70㎡
QS-190026-A | TM300zero(ノンブリーディング充填材) | エアモルタル | 11817310 | 15424474 | 200m3
QS-190027-A | ギア式ジャッキ内蔵腹起し一体型支保工材「つっぱり名人」 | 鋼製山留め材(H型鋼) | 112390 | 152742 | 1箇所
QS-190028-A | リフレッシュジョイント工法(REJ工法) | 3種ケレン+シーリング | 1236350 | 407900 | 7.2m
QS-190029-A | フェンスロック(転落防護柵基礎) | プレキャスト支柱用基礎+プレキャスト擁壁 | 5343800 | 4963880 | 100m
QS-190030-A | 重機接触防止 D-LINKセンサー | 運転手や誘導員の目視による安全確認 | 7345200 | 6756000 | 180台・日
QS-190031-A | トンネル吹付け初期強度確認用ピン貫入試験機「A.P.P.テスター」 | 引抜き試験 JSCE-G 561-2010 | 1232760 | 1478120 | 500m
QS-190032-A | 軽量・高強度「アルミ矢板」 | 軽量鋼矢板(1型) | 124912 | 87006 | 1箇所
QS-190033-A | 浜崖後退抑止工用二重シート式サンドパック「ジオチューブDS」 | 被覆鉄線かごマット | 9582980 | 15462198 | 100m
QS-190034-A | 表層すべり長期モニタリングシステム「クラウド傾斜計」 | 水管式地盤傾斜計 | 7042351 | 22281816 | 20箇所・年
QS-190035-A | FMR スキャナー (高速移動路面3Dスキャナー)による路面調査 | 目視による現地調査及び手作業による報告書作成 | 697935 | 2907084 | 10km
QS-190036-A | パワーグラウト(自己治癒補修材) | 充填工法用モルタル | 506250 | 234375 | 1m3
QS-190037-A | 一体化ガイドレール式水位追従型係船設備 | 独立型並列2条レール式水位追従型係船設備 | 29346600 | 43166300 | 100m
QS-190038-A | ミリ波レーダを用いた切羽変位監視システム | トータルステーションによる変位計測 | 45715750 | 44161650 | 1km
QS-190039-A | タケミックスソイル緑化工法(竹繊維植生基材吹付工) | 植生基材吹付工 t=5cm | 4430000 | 4680000 | 1000㎡
QS-190040-A | 移動式現場事務所車(MOC) | 一般車 | 818250 | 389250 | 6ヶ月
QS-190041-A | しゃべる安全コーン（テルセーフティー） | 一般的な注意喚起看板 | 61600 | 10200 | 1台
QS-190042-A | リアルタイム傾斜(吊荷・重機等)監視システム | 監督員による目視確認 | 1099200 | 825000 | 30日
QS-190043-A | コンクリート構造物および舗装の表面補修・補強材料「ラテックス改質速硬コンクリート(LMFC)」 | 超速硬コンクリート | 7192800 | 4888800 | 220m2
QS-190044-A | 根固ブロック用吊り具(コマチェーンバランサー&コマクランプ) | ワイヤロープを使用して胴廻し吊り | 214620 | 282000 | 100個
QS-190045-A | イソシールAC 速硬化性常温クラックシール | ブローンアスファルトによるシール材注入工 | 951666 | 280896 | 600m
QS-190046-A | 警戒エリア安全監視システム「2Dセンサ」 | 監視員による目視安全確認 | 2534600 | 1997800 | 180日
QS-190047-A | 生コン打設用の先端ゴムホース「フラットシュート」 | コンクリートポンプ車附属の先端ホース | 1927670 | 1923000 | 100m3
QS-190048-A | 残存型枠で構築するブロック積擁壁(フラットテックウォール) | ブロック積(石積)擁壁 | 7442857.3 | 6854363.2 | 280m2
QS-190049-A | 回転ダンプ式不整地運搬車S300 | 不整地運搬車[クローラ型・ダンプ式・排出ガス対策型(第1基準値)] | 27096.8 | 33348.4 | 100m3
QS-190050-A | 水抜きパイプ取付専用足場ブラケット「水抜きパイプ足場」 | 単管傾斜足場 | 438358 | 2794000 | 1000掛m2
QS-190051-A | グラウチングフレーム工法(布製法枠工) | プレキャスト法枠工 | 11149000 | 7461000 | 1000㎡
QS-190052-A | かぶりチェッカー | クロス標尺 | 65200 | 60000 | 1構造物
QS-190053-A | 抜けにくい「鉄筋安心ガード&ソフトキャップ」 | 鉄筋先端保護キャップ | 170900 | 77400 | 1000箇所
QS-190054-A | 小型海水淡水化装置 | 散水車+水の購入 | 6302080 | 6882000 | 1年
QS-190055-A | ネイレール(根入ブロック) | コンクリートブロック積(間知ブロック)+基礎コン | 1791660 | 1614174 | 100m2
QS-190056-A | 低水位時開放型フラップゲート | 昇降式ゲート設備(ローラーゲート) | 9540000 | 13090000 | 1門
QS-190057-A | バッテリーECO電源「トルエコ」 | 発動発電機 | 284300 | 787200 | 180日
QS-190058-A | 高性能形トンネル非常設備用モニター盤 | 標準のモニター盤(5トンネル監視) | 1130500 | 2261000 | 10トンネル
QS-190059-A | NATM吹付けコンクリートプラント用「表面水自動補正装置」 | チャップマンフラスコによる表面水測定(JIS A 1111) | 2421600 | 921600 | 1年
QS-190060-A | 仮設式ソーラーLEDライト | 発動発電機を用いた仮設照明 | 165000 | 796600 | 180日
QS-190061-A | アクティブネット(変状確認システム/簡易設置カメラ) | 作業員による現場確認 | 4958400 | 5529600 | 12ヶ月
QS-190062-A | ICT舗装転圧施工機共有管理システム | 転圧重機オペレーターの目視判断(一般的な舗装工事) | 15814200 | 14850000 | 10000m2
QS-200001-A | 定置型独立電源「グリーンパワーステーション」 | 発動発電機+LED照明 | 2700000 | 3901240 | 1基(1年間)
QS-200002-A | コンテナ収納移動型独立電源「N3 エヌキューブ」 | 発動発電機 | 891400 | 980400 | 90日
QS-200003-A | 環境観測データクラウド閲覧システム（アラート機能付） | 作業員による手動計測+人力による報告書作成 | 3172400 | 3600200 | 180日
QS-200004-A | LPガスエンジン式フルパッケージ型全自動発動発電装置（非常用発電装置） | ディーゼルエンジン式発電装置 | 2687100 | 3592210 | 3日
QS-200005-A | メタルスライサー（縦横断方向切断機） | ガス（酸素・アセチレン）切断 | 969400 | 1688030 | 100箇所
QS-200006-A | J-ウォールブロック(発泡スチロールと壁面材を一体化) | H鋼と押し出し整形セメント版による発泡スチロールを用いた超軽量盛土工法 | 2528864 | 2774112 | 100m2
QS-200007-A | シートと固まる土のハイブリッド防草工法「かまださんのコロンブスのたまご」 | 道路除草工(肩掛式機械除草、年1回) | 3896960.9 | 175276.9 | 1000㎡
QS-200008-A | 漏電点探査機能付配線路探査器 Superラインチェッカ | テスタでの測定 | 93920 | 28240 | 1回路
QS-200009-A | CI-CMC-HG工法(超硬質地盤に対応した深層混合処理工法) | 先行削孔+深層混合処理工法(スラリー撹拌工 二軸施工(変位低減型)φ1600) | 35930600 | 66042000 | 100本
QS-200010-A | 簡易位置情報管理システム「トランシーカー(TranSeeker)」 | 運転手による運行日報作成 | 389000 | 366000 | 10個・月
QS-200011-A | 鋼橋の小規模補修用省工程塗料「超厚膜無溶剤系セラミックエポキシ樹脂塗料」(ブラッシャブル-エス) | 部分塗替え(Rc-Ⅲ塗装系) | 218450 | 275940 | 3㎡
QS-200012-A | 街路灯リニューアル専用ポール『QQポール』 | 既設コンクリート基礎を取り壊して新しく照明ポールを新設する交換方法 | 737717 | 1082833 | 3基
QS-200013-A | ミドルハンマ工法（低振動・低騒音・低粉塵ダウンザホールハンマ） | 一般的なダウンザホールハンマ | 4734000 | 4464000 | 10本
QS-200014-A | 高耐久防草シート「マクレーンシート」 | 肩掛式機械による除草工(年1回) | 3867870 | 159800 | 1000m2
QS-200015-A | 床版仕上げ「TR-Navi（トロウェル等の施工エリア管理システム）」 | トロウェルによるコンクリート表面仕上げ＋目視による仕上げ管理 | 1728334 | 343334 | 2840m2
QS-200016-A | コンクリート補強用ナイロン繊維（ニュークリート セカンド） | 普通コンクリート | 19770 | 16800 | 1m3
QS-200017-A | 河川洪水や高潮対策に対応可能な鋼製止水壁 | コンクリート嵩上げ(胸壁)工 | 894400 | 358981.4 | 10m
QS-200018-A | 空気を入れるだけの下水管内止水器具「止水ボール」 | 土嚢締切り+モルタル止水 | 36700 | 51080 | 1水替え（1日）
QS-200019-A | 超低水位運転ゲートポンプ（全速全水位運転対応型） | 横軸ゲートポンプ | 78000000 | 77800000 | 1式
QS-200020-A | 補強型コンクリートはく落防止工法 | 表面被覆工（塗装工法） | 1193400 | 461100 | 100m2
QS-200021-A | ソーラー充電式LED街路灯「恵みの光」 | 商用電源を使用した蛍光灯 | 8368700 | 1394700 | 10台
QS-200022-VR | ARを活用した見える化工事看板「ARIBO(アリボ)」 | 一般的な工事用看板 | 512400 | 20400 | 6ヶ月（1枚）
QS-200023-A | ロックユニット（高拘束耐波型袋詰玉石工） | 袋詰玉石工 | 4518500 | 2644500 | 100袋
QS-200024-A | クラウド共有シュミットハンマー（コンクリート用）「シュミットLive」 | シュミットハンマー | 40677 | 41442 | 1回
QS-200025-VE | ひび割れ、わだち掘れに強い改質アスファルト【シナヤカファルト】 | ポリマー改質アスファルトⅡ型舗装 | 412300 | 176000 | 100㎡
QS-200026-A | 遠隔臨場検査監督システム（アテネット） | 監督員等が現場まで臨場をした立会 | 773200 | 295200 | 6ヶ月
QS-200027-A | 法面専用親綱【ロイヤルセーフⅡロープ】 | ビニロンロープ | 51000 | 53730 | 200m
QS-200028-A | 土石流検知アラートシステム | ワイヤーセンサーを使った土石流検知システム | 1809600 | 2086000 | 1業務
QS-200029-A | 簡易に設置できる防音壁（アコーディオン防音壁） | 防音シートで覆った枠組み足場 | 1119000 | 680560 | 30日
QS-200030-A | クラウド型安全支援システム(セーフティリマインダー) | 監視員による安全監視 | 8502200 | 7140000 | 180日
QS-200031-A | 小型軽量LEDスリム型トンネル灯 「天の川」 | 低圧ナトリウムランプを使用したトンネル照明器具 | 2847100 | 6208020 | 500m
QS-200032-A | 建設現場等の緊急警報補完システム | 現場管理者による拡声器での注意喚起 | 2686800 | 2340000 | 6ヶ月
QS-200033-A | 特殊分解洗浄工法「カビとり隊」 | 高圧洗浄 | 190000 | 185000 | 250㎡
QS-200034-A | アスファルト打継目自動処理フィニッシャー「マットトラッカー」 | 作業員の機械調整による制御 | 1658000 | 1480000 | 1000m2
QS-200035-A | 長寿命スリット型側溝 | 管渠型側溝(勾配6%) | 11400 | 11900 | 1個
QS-200036-A | 草刈り・伐採用小型油圧ショベルアタッチメント「T・トリマー」 | 肩掛け式草刈機 | 309450 | 313600 | 10000m2
QS-200037-A | クレーン作業における遠隔監視システム | 管理技術者による目視管理 | 12281000 | 11628000 | 180日
QS-200038-A | コンパクト型ワイヤロープウインチ式開閉装置（ニューコンウインチ） | ワイヤロープウインチ式開閉装置 | 30927090 | 34840678 | 1門
QS-200039-A | 透水性保水型路盤材（ATTAC路盤材） | 再生クラッシャーラン | 387800 | 190000 | 100m3
QS-200040-A | 初期強度促進コンクリート「アーリークリート」 | 標準配合コンクリート | 25416 | 16750 | 1m3
QS-200041-A | 低リバウンド・低粉塵吹付コンクリート「Multi Effect 工法」 | 標準配合による吹付コンクリート | 334571.8 | 309673.4 | 4掘削m
QS-200042-A | 災害に強く見えやすいLED道路照明「VARDEEシリーズ」 | 高圧ナトリウム灯を活用した道路照明器具・歩道照明器具 | 192121 | 112912 | 1台
QS-200043-A | 床版取替え用プレキャスト高耐久軽量合成床版「SLaT-FaB床版」 | プレキャストPC床版 | 90440000 | 110580280 | 1000m2
QS-200044-A | 耐久性・防滑加工視覚障がい者誘導用シート「タフウォーク」 | 点字ブロック | 3707120 | 2008317 | 100㎡
QS-200045-A | 荷重分散型橋梁用伸縮継手「ジョイント和」 | 鋼製伸縮装置設置工事 | 1343405 | 1549440 | 7.2m
QS-200046-A | 堤防天端の空気抜孔兼点検孔 | 空気抜点検孔 | 2992500 | 748000 | 50箇所
QS-200047-A | 移動式クレーンのアウトリガー張出確認旗（張り出しOKくん） | 現場管理者による目視確認。 | 85440 | 55640 | 1日
QS-200048-A | 高耐久保護シート（防災イエローシート） | ブルーシート#3000 | 1622640 | 309640 | 1000m2
QS-200049-A | 保管式加熱本復旧合材「ゴールドパッチ」 | 従来はプラント加熱合材（1バッチ購入） | 28110 | 42280 | 1㎡
QS-200050-A | 水位・水質・気象データ等クラウド監視システム「わかるくん」 | 非接触型水位センサと簡易アラート装備を用いた危険水位管理 | 395900 | 280640 | 6ヶ月
QS-200051-A | ソーラー式監視カメラシステム（みるかめ君） | 作業員（監視員）による監視 | 616160 | 236160 | 6ヶ月
QS-200052-A | 後付バックホウ3Dガイダンスシステム「スマートコンストラクション・レトロフィット」 | ICT施工対応型バックホウ | 1999500 | 2297500 | 5000m3
QS-200053-A | 油圧ショベルの遠隔操縦ロボット「アクティブロボSAM」 | 有人機による油圧ショベル作業 | 733300 | 34300 | 100ｍ3
QS-200054-A | デジタルサイネージ案内板「キャリースクリーン」 | 電光標識 | 142000 | 6300 | 3ヶ月
QS-200055-A | ARISライナー工法（非開削管更生工法） | 開削工法による新管への布設替え | 6520260 | 13672995 | 60m
QS-200056-A | 水中ポンプ自動制御ユニット(オートポンプユニット) | 水中ポンプによる作業員が手動で運転制御 | 49100 | 63000 | 30日
QS-200057-A | 全自動ピット式タイヤ強力洗浄機(BrushPIT) | 高圧洗浄機を使用した人員による洗浄 | 1349730 | 962050 | 90日
QS-200058-A | 特殊混和材を含む高性能プレミックスコンクリート「エムコン」 | 超速硬コンクリート | 3435700 | 2265700 | 10m3
QS-200059-A | 吸着式上向きスタッド溶接工法 | 作業員の手持ち保持と垂直目視確認 | 3465065 | 6710000 | 1000本
QS-200060-A | 小断面レール工法の複数作業機材の見える化「前方確認用カメラシステム」 | 最後尾バッテリーロコ運転席からの目視確認 | 7623000 | 6384000 | 12ヶ月
QS-200061-A | 水性耐摩耗性遮熱性カラー舗装（クールハードナノコート） | 樹脂系すべり止め舗装工(RPN-301) | 6364000 | 5400000 | 1000ｍ²
QS-200062-A | 安定計測電波式水位計 | 超音波水位計 | 1192000 | 1077000 | 1箇所
QS-200063-A | 枯れにくく走行・歩行しやすい芝生舗装「ハニカムグリーン」 | アスファルト舗装(t=4cm) | 2359000 | 210350 | 100m2
QS-200064-A | 完全自己処理型水洗トイレ「トワイレ」 | 簡易仮設水洗トイレ(汲取り型) | 703635 | 340010 | 1個所
QS-210001-A | Ｊｆｐ工法 | アンカーピンニングエポキシ樹脂注入工法（従来工法：・振動ドリルによる穿孔・全ネジ切りピン・穿孔穴表面から注入を行う注入機） | 17100 | 14720 | 1㎡
QS-210002-A | 防災用長距離伝送型スピーカー「ホーンアレイスピーカー」 | ストレートホーンスピーカー | 524480 | 195800 | 1台
QS-210003-A | 鋼製伸縮装置における省工程滑り止めコート材「G-MAX」 | アモルファス合金溶射 | 1226300 | 3562790 | 10㎡
QS-210004-A | マンホール蓋交換可視化工法（クイックカッター工法） | 矩形開削工法によるマンホール鉄蓋交換工法 | 114820 | 97147 | 1箇所
QS-210005-A | CIMを活用した施工情報収集共有システム（i-PentaCOL） | 事務所あるいは臨場打合せ（段階確認、材料確認、立会） | 1972000 | 1430400 | 6ヶ月
QS-210006-A | 画像解析カメラ（人物検知）ＭＩＣＳ－ＡＩ | 監視員による危険エリア・侵入禁止エリアの監視 | 575000 | 420000 | 1ヶ月
QS-210007-A | 2層フィンガー止水材劣化抑制ジョイント（N-FCフィンガージョイント） | 一般的な鋼製フィンガージョイント | 421000 | 433000 | 1m
QS-210008-A | 高炉スラグ微粉末高含有コンクリート「スラグリート」 | 普通ポルトランドセメントを用いたコンクリート | 17000 | 14300 | 1m3
QS-210009-A | 中圧噴射機械攪拌工法(MITS工法CMS-ICTシステム) | 軟弱地盤処理工(スラリー攪拌工-単軸) | 15234376 | 18612140 | 100本
QS-210010-A | 赤外線人感モニタ搭載バックホウ | 監視人による危険区域侵入管理 | 1151160 | 1150160 | 1ヶ月
QS-210011-A | かんたん出来形確認標尺指示具「みえる君」 a-slide | 標尺ロッドとピンポールを用いた検測 | 62440 | 91800 | 1日
QS-210012-A | 渦対策リング付ポンプ | 渦流防止板を設置するポンプ | 112312214 | 113879934 | 1台
QS-210013-A | 自動運転機能付き濁水処理装置「自動ジャーテスト機能付ダクスイ」 | 30m3／ｈタイプの濁水処理装置 | 1488184.4 | 1563734.4 | 1000m3
QS-210014-A | 冬期寒冷地コンクリート温度管理現場プラント「ステイブルクリート工法」 | ボイラによる練混ぜ水の加温のみ | 373405.73 | 338967.6 | 4掘削m
QS-210015-A | クラウド型鉄筋探査非破壊試験装置（GP8800） | 電磁波レーダ | 228190 | 100330 | 1回
QS-210016-A | 高圧絶縁監視機能付方向性SOG制御装置 | 方向性SOG制御装置 | 168000 | 122000 | 1台
QS-210017-A | 布製型枠「バイオコンクリートマット」 | コンクリートブロック張工 | 808980 | 1196700 | 100㎡
QS-210018-A | ICT対応型スラリー揺動撹拌工（WILL-i工法） | 中層混合処理工 | 24121138 | 22511000 | 5000m3
QS-210019-A | AI重機接触等危険予測アラートツール（Logging Analysis） | 人的目視による確認 | 2448750 | 2340000 | 1ヶ月
QS-210020-A | クラウドを用いたICT重機管理システム「MC1 iRoller」 | 運転手による転圧管理＋現場密度試験 | 2219800 | 3376830 | 20000m3
QS-210021-A | 低環境負荷型高圧噴射撹拌工法「SMM-Low工法」 | 高圧噴射撹拌工（単管工法） | 72913100 | 108260950 | 2120m3
QS-210022-A | 路盤補強用ジオグリッド「テンサーTX」 | 道路打換え工 | 765029 | 587329 | 100m2
QS-210023-A | 地形に合わせて直線でもカーブでも連続配置できる仮設ベルトコンベヤ「フリーラインコンベヤ」 | 基礎工事を伴うベルトコンベヤの直線乗継ぎ | 200000000 | 500000000 | 500m
QS-210024-A | 循環式手洗いユニット（MYZ Oasys) | タンクに水を貯めた手洗い | 542535 | 257000 | 6ヶ月
QS-210025-A | エコ給水快適トイレ「ツインズ」 | 和式仮設トイレと手洗器の個別設置 | 116054 | 75554 | 1台
QS-210026-A | 建設振動低減材「ジオパッド」 | 敷鉄板 | 1847889 | 306507 | 100m2
QS-210027-A | 推進・シールド自動測量システム | 人力によるトラバース測量 | 6012500 | 5635000 | 1ヶ月
QS-210028-A | 多機能性人工再生盛土材（お陰盛土） | 購入土（真砂土） | 135900 | 155900 | 100m3
QS-210029-A | 埋設型植栽ユニット「はなこのみ」 | 道路植栽工（歩道植栽帯における低木植栽） | 12008806.4 | 697500 | 100ｍ2
QS-210030-A | Safety Fit Grating | 塩ビ製樹脂グレーチング | 951000 | 951000 | 1現場
QS-210031-A | 高精度マルチレーザー計測システム「TERASU」 | UAV写真測量 | 14950000 | 19240000 | 0.1km2
QS-210032-A | 道路情報板等の簡易IP化技術（EYEスマートIP変換器） | 制御盤IP化改造 | 616125 | 1521500 | 1台
QS-210033-A | 水の凍結膨張圧による凍結杭頭処理工法 | ブレーカーによる取り壊し | 1189750 | 624858 | 10本
QS-210034-A | 緩勾配用小口止めプレキャストブロック 「小口止次郎」 | 現場打ちコンクリートによる小口止め工 | 214030 | 147238 | 10m
QS-210035-A | 硬質層対応GIコラム工法（GIコラムHL工法） | スラリー撹拌工(単軸) | 17162300 | 23741464 | 100本
QS-210036-A | コンクリート製壁高欄における塩化物イオンの吸い上げ低減工法 | 表面含浸材塗布工法 | 666410 | 388410 | 100ｍ２
QS-210037-A | リサイクル木質成型舗装ブロック | インターロッキングブロック工 | 2605348 | 493158 | 100㎡
QS-210038-A | トンネル用防水シート「リフレクションシート」 | 一般的な防水シート | 23358 | 23358 | 10㎡
QS-210039-A | 掘削機自動停止システム「ライダーストップ」 | 監視員による危険区域進入管理 | 6804000 | 6138000 | 180日
QS-210040-A | エコ型植生基材吹付工「ローカルベース工法」 | 植生基材吹付工 | 4280000 | 4680000 | 1000m2
QS-210041-A | コンクリート製裏型枠工法 | コンクリートブロック積擁壁 | 2389200 | 2453900 | 100㎡
QS-210042-A | 重金属不溶化材「グリーンライムMPシリーズ」 | 汚染土壌掘削除去および最終処分場への運搬 | 8153940 | 46004010 | 1000㎥
QS-210043-A | 工事車両運行管理システム | 運転手による運行日報作成 | 588000 | 376000 | 10セット・月
QS-210044-A | 作業員安全管理システム | 監視員による安全監視 | 2559500 | 2340000 | 5台・月
QS-210045-A | 長距離無線「ぱとろーら」 | 一般的な無線装置を利用した合図・警報伝達（最大通信距離約500m） | 410000 | 630000 | 180日
QS-210046-A | 省力化掲示板（掲示シリーズ） | 一般的な鉄製安全掲示板 | 261750 | 383000 | 180日
QS-210047-A | 長寿命補強土モルタル吹付型 | モルタル吹付工+メッキ補強材 | 24833563.2 | 18241851.2 | 1000㎡
QS-210048-A | L型安定止水材「ピタッとL型止水テープ」 | 低弾性成形目地材 | 106264 | 80374 | 100m
QS-210049-A | 工事車両退場警報システム「E2Warning」 | 交通誘導員の配置による注意喚起 | 2826000 | 1668000 | 180日
QS-210050-A | LiDARスキャナ付きタブレット等を活用した3次元測量アプリケーション（OPTiMGeoScan） | トータルステーションによる縦横断測量 | 10191 | 40330 | 500ｍ２
QS-210051-A | 省スペース設置対応伸縮装置 | 荷重支持型ジョイント（ゴム＋鋼製） | 1168560 | 1208160 | 7.2m
QS-210052-A | 建設生産プロセス改善のためのIoTオープンプラットフォーム「ランドログプラットフォーム」 | 現場監督、直接会話等による施工管理 | 415500 | 292500 | 6ヶ月
QS-210053-A | 鋼コンクリート合成壁高欄において側鋼板とコンクリート界面からの浸入水を防ぐシール材「ブリッヂシール」 | 水膨張性ゴムの設置 | 368080 | 482260 | 100ｍ
QS-210054-A | コンクリート内部に金具を残さない鋼橋床版型枠支保工補助材（AMRC工法） | 吊り金具の現場溶接＋支保工撤去後のボルト穴埋め | 989800 | 989800 | 100m2
QS-210055-A | リチウムバッテリー式LED投光器（フラワーライトF） | 発電機を電源に使用したメタルハライドランプ型投光器 | 272000 | 196080 | 30日
QS-210056-A | 長期耐候性 錆転換防食塗装システム 「DeCK」 | Rc-Ⅲ塗装系 | 8674500 | 3886100 | 1000㎡
QS-210057-A | ブレードマシンコントロール搭載バックホウ | 丁張りを設置してブレード付きバックホウで行う整地作業 | 98400 | 125400 | 500m2
QS-210058-A | 高耐久性埋設用アンカーボルト「ＮＣアンカー」 | 溶融亜鉛めっきアンカーボルト | 211000 | 165000 | 100本
QS-210059-A | 3次元出来形対応転圧管理システム「Dual Mast Roller」 | 運転手による転圧管理＋現場密度試験 | 1483900 | 1998870 | 10000m3
QS-210060-A | 高耐久材料を用いた薄型・軽量な歩道床版「ESCON歩道床版」 | 鋼製デッキプレート床版 | 11100000 | 4744000 | 100㎡
QS-210061-A | 道路照明LED化技術「Retro Fit LED Lamp（レトロフィットLEDランプ）」 | 高圧ナトリウムランプへの交換 | 576700 | 356700 | 10灯
QS-210062-A | 移動式LED看板（フリーダムディスプレイ） | 工事用ＬＥＤ電光表示板 | 213080 | 155080 | 30日
QS-210063-A | 狭所用鋼材孔明け機（極低床ボーラー） | ガス（酸素・アセチレン）切断による孔明け | 434580 | 1497730 | 1000箇所
QS-210064-A | 植物由来・非塩化物系凍結防止剤「らくらくと～るくん」 | 塩化ナトリウム | 1415015 | 858900 | 10km/車線・週
QS-210065-A | ポリウレア樹脂を用いたコンクリート構造物の機能保持・向上技術「タフネスコート工法」 | 炭素繊維接着工法 | 3834000 | 7187100 | 300㎡
QS-210066-A | 全研削材・全工法対応型ブラストシステム（マルチメディア・ブラスト工法） | 素地調整程度Ⅰ種（Ⅰ種ケレン） | 14816590 | 16217000 | 1000㎡
QS-210067-A | 粉体急結剤エア搬送補給装置「サイクロンショット」 | 作業者による手作業にて急結剤添加装置供給方法 | 1149500 | 532000 | 1ケ月
QS-210068-A | パワーブレンダー工法（ICT施工） | 中層混合処理工 | 25012107 | 22500300 | 5000㎥
QS-210069-A | ICT技術を活用したエポコラム工法（epo-Live） | スラリー攪拌工法（φ1,600×2軸）非ICT施工 | 70761523 | 74853616 | 14720m3
QS-210070-A | 暗所対応型光触媒「Agグランコート」 | 作業員によるアルコール除菌作業 | 344250 | 206250 | 100㎡
QS-220001-A | 壁高欄型枠用サポート | チェーンを用いた型わく支保工用パイプサポート | 372080 | 271000 | 100m
QS-220002-A | 自己治癒機能型高性能収縮低減剤「パワーヒーリング－ＡＤ」 | 普通コンクリート | 28750 | 13750 | 1m3
QS-220003-A | トンネル覆工の補修・補強工法「バサルト帯板接着工法」 | 炭素繊維シート補強工 | 3523900 | 3535900 | 100m2
QS-220004-A | 湿乾併用ブラストによる「ウェット＆ドライブラスト工法」 | 塗膜剥離剤+素地調整程度Ⅰ種（Ⅰ種ケレン） | 20101210 | 21007000 | 1000㎡
QS-220005-A | 現場内重機等接近警報システム | 監視員による安全管理 | 8698000 | 6282000 | 180日
QS-220006-A | 魚群探知機を用いたダム貯水池３Dマッピング技術「Nソナー」 | 測量船によるシングルビーム深浅測量 | 1096958 | 1449110 | 1km2
QS-220007-A | 後施工小段造成工法「ヒロクナール工法」 | 仮設足場 | 4126810 | 315750 | 10m
QS-220008-A | 枝管設置時の排水浄化装置「洗管クン」 | 布地等による濾過 | 63714 | 61764 | 1箇所
QS-220009-A | コンクリート養生管理システム「潤（ウル）トワシステム」 | 作業員の目視判断による手動散水＋養生マット | 860000 | 314000 | 300m2
QS-220010-A | 地覆部コンクリート仕上げ面に使用する養生マット「地覆キュア」 | 散水＋鉄筋ごとブルーシートで覆う | 220000 | 77000 | 100m
QS-220011-A | ICT施工対応の水陸両用ブルドーザ工法 | バックホウ浚渫船による浚渫工 | 35364000 | 77226650 | 20000m3
QS-220012-A | 石積接着補強工法（モルダム工法） | モルタル詰込工（左官工による 人力施工） | 2540485 | 1999806 | 100㎡
QS-220013-A | 広域傾斜検知システム「ぐらロイド」 | ワイヤーセンサーを使った土石流検知システム | 1606400 | 3261000 | 1式
QS-220014-A | ICT地盤改良システム『Picture（ピクチャー）シリーズシステム』 | 深層混合処理工（スラリー攪拌工）非ICT施工 | 62721240 | 58988400 | 200本
QS-220015-A | 遠赤外線カメラとAIによる人物検知システム「アイナイト」 | ・監視員による安全監視 | 3408000 | 2400000 | 180日
QS-220016-A | 遠隔操作BOX「RemOpe（リモペ）」 | 現場での電光板表示切替やパトランプ操作による安全性周知 | 995400 | 737400 | 180日
QS-220017-A | 架設桁モニタリングシステム | メジャーや下げ振り等を用いた管理者による計測監視 | 371000 | 60000 | 30日
QS-220018-A | スライドセントル打設感知システム | 施工管理者による目視確認や人力による記録管理 | 6898400 | 3792000 | 1000ｍ
QS-220019-A | クレーン作業安全支援システム | 誘導員による吊荷監視 | 28522000 | 26772000 | 180日
QS-220020-A | 山留め式擁壁「CSWR工法」 | コンクリート擁壁（L型擁壁） | 15177554.82 | 5970149.04 | 120m2
QS-220021-A | IoTを利用して水位計や荷重計等の測定が可能なLTE-M通信装置 | 自記水位計による井戸水位の観測 | 361000 | 474250 | 6ヶ月
QS-220022-A | コンビネーション掲示板 | ・単管で構成された支柱に金具を用いてパネルを固定する安全活動掲示板。 | 235200 | 359000 | 6月
QS-220023-A | ジオポリマー技術を用いたコンクリート構造物用断面修復材(GP MONDO K) | 断面修復工(左官工法) ポリマーセメントモルタル | 4080729 | 1245366 | 0.5m3
QS-220024-A | イメージングトータルステーションを使用した遠隔測量 | トータルステーションを使用した測量 | 116900 | 157200 | 1500㎡
QS-980001- | 河川流量観測用浮子投下機 | 人手による浮子の投下作業(従来型)、有線リモコンによる浮子投下機 | 2000000 | 0 | 1台
QS-980002- | パーホーセル工法 | 道路護岸(重力式擁壁+消波ブロック) | 0 | 0 | 1m
QS-980004-AG | 大型異形管ライニングGC工法 | 樋管の改築工事 | 52989999.8 | 122656000 | 1式
QS-980005- | ハイパックアンカー | 従来のアンカー工法 | 0 | 0 | 0円
QS-980006-VG | インシチュフォーム工法(INS工法) | 開削工法による管布設替え | 2228000 | 3520000 | 50m
QS-980007-VG | GSボード | コンクリート張工 | 746228 | 344370 | 100m
QS-980008- | 擬岩ブロック がんちゃん | 間知ブロック
QS-980009- | プレキャストコンクリート大型共同溝 | 現場打ち施工による共同溝
QS-980010- | 側溝カルバート(Nタイプ) | 現場打ち
QS-980011- | 井桁ブロック | 現場打ちもたれ式擁壁
QS-980012-AG | 植栽ブロック「みどりくん」 | 間知ポーラスブロック | 259345.94 | 140000 | 10㎡
QS-980013- | 魚巣ブロック『かくれんぼ』 | 現場打ち
QS-980014- | スーパーソリッドエース | 一般固化材
QS-980015- | コンクリート壁面玉石景観工法 | 通常のコンクリート打設
QS-980017- | リソイル工法 | サンドコンパクションパイル工法 | 88791200 | 213868000 | 4900m2
QS-980018-VG | CI-CMC工法 | 深層混合処理工法(スラリー攪拌工) | 45553970 | 52119370 | 10000m3
QS-980019- | 1m一層混合による路床の安定処理 | 1mの路床の安定処理をスタビライザにより二層で施行する工法
QS-980020-AG | ミックスロータ工法 | 安定処理工(バックホウ混合) | 99100 | 82900 | 100m2
QS-980021- | アスファルト舗装による海岸堤防裏法被覆工法 | コンクリートブロック張り工 | 4676116 | 8673940 | 1000m2
QS-980022-AG | ホゼン式工法 | 鋼板接着工法 | 5212046.2 | 6439299.4 | 100m2
QS-980023- | LIM工法 | コラム工法及び、バックホ-による改良 | 158400 | 1400000 | 100
QS-980024- | 研磨・ショットカラー舗装平板 | コンクリート平板
QS-980025- | 環境護岸ブロック(ヘーベストーン) | ブロック積み擁壁
QS-980026- | コンクリート2次製品用目地材 | 目地モルタル
QS-980027- | 可動式分離帯ブロック(ムーバブル)
QS-980028- | KSウルトラスタンプ | インクリート、スタンプクリート
QS-980029- | 泥土処理システム | 無し
QS-980030- | 法面ボード | 平張ブロック | 1546355 | 1820000 | 100m
QS-980031- | UPC ヤンレックス グレーチング (樹脂集水蓋)
QS-980032- | Freeボーイ(小型車止)
QS-980033- | 太陽電池式擬石車止め(ピカコン車止め) | 擬石車止め | 1164800 | 689600 | 16本
QS-980034- | 遠心力応用擬石製品(エンシン)
QS-980035-AG | fitサークル(レジンコンクリート製植樹桝) | 擬石植樹桝(セメントコンクリート製) | 68000 | 61000 | 1組
QS-980036- | ハンチフレーム工法 | フリーフレーム工法
QS-980037- | アーチフレーム工法 | 現場吹付格子枠工法
QS-980038- | 透水性コンクリートパーミアコン舗装 | 透水性アスファルト | 26000000 | 19200000 | 4000㎡
QS-980039- | ひじきWOOD舗装 | 土質系舗装
QS-980040- | 火山灰ろ材(タッチストーン)水質浄化システム | 活性汚泥式浄化システム等
QS-980041- | 自然石樹脂舗装SDロック | インターロッキングブロック舗装等 | 2460000 | 2460000 | 0㎡
QS-980042-AG | ストーンフォームによる、無型枠・無足場工法 | 化粧型枠 | 238553.5 | 234400 | 10㎡
QS-980043- | CSAMT探査法 | 電気探査法
QS-980044- | 高耐久性塗装 | ふっ素樹脂塗料 | 382.6 | 437.2 | 1年
QS-980045- | 砂場の砂洗浄 | 砂の入れ替え
QS-980046- | モルサ | 平板ブロック等
QS-980047- | CDM工法 | サンドコンパクション工法 | 7000000 | 8000000 | 1000m3
QS-980048- | 自立安定型ブロック | ブロック積擁壁
QS-980049- | 直接通電加熱工法 | 大型ブレーカ工法
QS-980050- | K60 | SKK490相当鋼管杭 | 12542998.5 | 16580270.2 | 20m
QS-980051- | メカネジ | 溶接による現地接合 | 16440000.7 | 16580270.2 | 20m
QS-980052- | カタワ-ク | 合板パネルを用いた型枠工事(21回転用に必要な材料代の比較)
QS-980053-VG | 超軟弱土固化処理工法 マッドミキサーM-Ⅰ型 | バックホウのバケットによる混合(H=1.5m-2層処理) | 2105000 | 2415000 | 1000m3
QS-980054-VG | 超軟弱土固化処理工法 マッドミキサーM-Ⅱ型 | バックホウによる安定処理工(H=3.0m、土留め矢板設置、層別仕上げ) | 1788000 | 9728000 | 1000m3
QS-980055- | エフエイライト | 膨張けつ岩焼成人工軽量骨材
QS-980056- | 立軸スクリュー付斜流ポンプ(プルスピン) | 立軸斜流ポンプ
QS-980057-VG | PCコンファインド工法 | RC巻立て工法 | 175528298 | 345504720 | 2橋脚(2×142㎡)
QS-980058-VG | スリップフォーム工法 | 型枠工法(コンクリート舗装) | 111520000 | 131776000 | 16000m2
QS-980059- | RC床版打替え用プレファブ鋼床版 | なし
QS-980060-AG | リバーブリッジ(鋼・コンクリート合成床版橋) | 単純合成鈑桁橋 | 72277500 | 72208500 | 1式
QS-980061- | MARC-Hシステム | SRC造超高層建物 | 65000000 | 75000000 | 1000m2
QS-980062- | FPロックユニット | フトンに籠よる根固め工、法覆い工 | 1777420 | 1447695.8 | 100㎡
QS-980063- | ファイバーユニット(袋型・箱型) | フトン籠による根固め、法覆い工 | 1512565 | 2089814 | 100㎡
QS-980064- | FPフェンス | パンチングメタルを使用したフェンス材。 | 2779910 | 3531300 | 180㎡
QS-980065- | グリセル工法 | 金網リングによる厚層基盤造成工 | 500328 | 918199 | 100㎡
QS-980066- | ゼロアスベスト・25年色保証屋根材 | 押し出し成型・コンクリート瓦 | 6100 | 9000 | 1㎡
QS-980067- | プレキャスト共同溝 | 現場打ち
QS-980069-AG | Balloon Body Anchor | 従来の摩擦型アンカー(ストレート型) | 16066596 | 20145600 | 100m
QS-980071- | T型ブロック積擁壁 | 現場施工の逆T式擁壁 | 213529 | 249586 | 6m
QS-980072- | 透水性除草シート | マルチングシート | 3000 | 1121 | 1㎡
QS-980073- | ラバーステップ | ゴムブロック敷き | 13000 | 23000 | 1㎡
QS-980074- | アスファルト混入用ゴムチップ
QS-980075- | SMB工法 | 上半先進ベンチカット工法
QS-980076- | T型マイクロベンチ工法 | 上半先進ベンチカット工法
QS-980077- | トンネル断面自動マーキングシステム | 切羽削孔位置手動マーキング
QS-980078- | SECL工法 | 一般シールド工法
QS-980079- | ジャイロコンパスによるシールドの自動位置・姿勢計測システム | 光学測量
QS-980080- | ジャイロコンパスによるシールドの自動方向制御システム | 光学測量、手動制御
QS-980081- | ダム用細骨材生産過程における微粒分回収および表面水率低下装置 | スパイラル分級機による微粒分回収
QS-980082- | ダム用コンクリート運搬設備の自動運転システム | インクラインによるダム用コンクリート運搬設備
QS-980083- | 超高圧ウオータージェットを使用したグリーンカット装置 | 人力によるグリンカット作業
QS-980084- | ダム用自動型枠 | ダム用スライド型枠
QS-980085- | SK-NEXⅡ | 比較従来技術は特に無し
QS-980086-VG | コラムアプローチ工法 | 踏掛版工法 | 3961628 | 4739848 | 533㎡
QS-980087- | TMフラワー工法 | 無し
QS-980088- | ボーカマルチA,B | ハードマルチA,B
QS-980089- | 超低熱セメント(新日鐵超低熱高炉セメント) | ポルトランドセメント
QS-980090- | エスメントスーパー(高粉末度高炉スラグ微粉末) | ポルトランドセメントおよび普通コンクリート
QS-980091-AG | エスセイバーシリーズ | 市販袋物グラウト材 | 2591000 | 2540750 | 10m3
QS-980092- | タフフロー(高強度・高流動化セメント) | ポルトランドセメント
QS-980093- | エスメントスーパー60を使用した高流動コンクリート | 普通コンクリートおよびエスメントスーパーを使用しない高流動コンクリート
QS-980094- | パーフェクトパイプ | 下水道用鉄筋コンクリート管
QS-980096- | 車両通行遮断装置 | なし
QS-980097- | 簡易自動除塵機 | チェーン式自動除塵機 | 13000000 | 20000000 | 1基
QS-980098- | ゲートポンプ | 水中ポンプ設備 | 297000000 | 340000000 | 1機場
QS-980099- | 岩盤補強工法 | フリーフレーム工法 | 20768058.9 | 35614088.5 | 1000m2
QS-980100- | 円柱主鉄筋組立工法 | 一般の鉄筋組立工法 | 120000 | 80000 | 1t
QS-980101- | 日石-ボンドカーボンシート工法 | 鉄筋コンクリート増し打ち工法/鋼板接着工法 | 1339054.5 | 1432455 | 30㎡
QS-980102- | 移動式リサイクル破砕プラント車 | 定地式中間処理 | 4110000 | 8150000 | 1000m3
QS-980103- | ビーチマネージメントシステム(BMS)工法 | 離岸提
QS-980104- | クリスタル・シーラー工法 | 防塵塗料による床面防塵塗装 | 1750000 | 2200000 | 1000m2
QS-980105- | 情報杭システム | 光波測距機(沈下測量) | 10510000 | 3840000 | 1式
QS-980106-VG | カメレオン | 大型張りブロック(鋼矢板による仮締切を含む) | 1880000 | 2010000 | 100㎡
QS-980107- | パウダーミキサー工法 | スラリー使用のコラム改良・CCP・薬注工法 | 227800 | 365249 | 100m3
QS-980108- | 長崎県型大型ブロック(自立型積みブロック) | 長崎県型積みブロック | 9700000 | 8994000 | 500㎡
QS-980109- | 単井による層別・深度別の採水法および揚水法 | L=10m,L=20m,L=30m,L=40mの計4ヶ所井戸仕上げ(延100m) | 1800000 | 5000000 | 1測定
QS-980110- | ジオクロスパイプ工法 | 全面砂(高透水性土)置換工法 | 21830450.8 | 32855174 | 7000㎡
QS-980111- | NF-EPU-G工法 | フロン使用ポリウレタン注入工法
QS-980112- | NF-EPU工法 | フロン使用ポリウレタン工法
QS-980113- | 新世代モルタル | エポキシ系接着剤による直貼り施工 | 1300000 | 2380000 | 100㎡
QS-980114- | FRECS SLAB(フレックス スラブ) | 鋼上部工における現場打ちRC床版
QS-980115- | プレキャスト地覆 | 現場打ち地覆
QS-980116- | ハイグリッド工法 | 補修材注入 | 0 | 0 | 0m2
QS-980117- | コンクリート床版増厚工法 | 鋼板接着工法 | 0 | 0 | 0m2
QS-980118- | クラッシングセパレータ工法 | 特になし
QS-980119- | アークス | 一般の転圧ローラ | 0 | 0 | 0m2
QS-980120- | EPS工法 | 橋台の施工(裏込め材に通常の土砂材料を使用した場合) | 146912000 | 158707000 | 2基
QS-980121- | KYマット | ゴム弾性舗装
QS-980122- | カラーホットロールドアスファルト
QS-980123- | リミックス工法 | 切削オーバーレイ工法 | 0 | 0 | 0m2
QS-980124- | クールミックスS | 加熱アスファルト舗装 | 0 | 0 | 0m2
QS-980125- | 木製ガードレール工法 | 鋼製防護柵
QS-980126- | 埋設管調査法 | 試験堀調査 | 25000 | 71000 | 1m
QS-980127- | 路面下空洞調査法 | 路面点検およびボーリング確認調査 | 5950000 | 8370000 | 10㎞
QS-980128- | MasterView | 工事アルバム編集 | 128000 | 300000 | 2億円
QS-980129- | 高効率・低粉塵型の吹付コンクリート工法 | 吹付けコンクリート工法(トンネル)
QS-980130- | 水中盛土構築工法 | 土運船埋立て工法
QS-980131- | SKクリート工法 | 水中コンクリート工法
QS-980132- | サンドイッチ式軽量垂直盛土・EPS「ホールイン・ブロック」 | EPS工法 | 6485525.9 | 13702552 | 10m
QS-980133- | 低騒音急速削孔機ECO-13V | ロータリーパーカッションドリル | 0 | 0 | 0
QS-980134- | セミオ-トマチックロッドチェンジャ- (簡易型ロッド着脱装置) | 人力によるロッドの着脱作業 | 0 | 0 | 50m
QS-980135- | 弧状錐進工法 | セミシ-ルド工法、シ-ルド工法、一般推進工法、トンネル工法 | 480000000 | 610000000 | 600m
QS-980136- | 長大型枠及び浮きバイブレータによるトンネル覆工 | 通常スパン型枠と人力によるバイブレータ操作による覆工コンクリート打設 | 206100000 | 206840000 | 1200m
QS-980137- | PCaパネルを用いた橋脚の水中補強工法 | ドライアップ工法による橋脚の水中耐震補強工(RC巻立て補強工法) | 65000000 | 130000000 | 1基
QS-980138- | マルチアスファルトペーバ
QS-980139-VG | マップ工法 | 排水性アスファルト舗装工 | 202472.6 | 172720.5 | 100㎡
QS-980140- | マルチレーンペーブメント工法 | 耐流動性舗装 | 129807.4 | 138470.4 | 100㎡
QS-980141- | リサイクルタイヤブロック法枠工法(略称 RTブロック法枠工法) | プレキャスト法枠工 | 12460500 | 15966000 | 1000㎡
QS-980142- | ストーンブロック魚影 | 間知型魚巣ブロック
QS-980143- | サイフォン式、礫間接触酸化装置 | 河床に直接接触材を設置する工法・水流が上下に転向しない水質浄化工法
QS-980144-VG | KCライン側溝 | 落蓋側溝 | 95940 | 114700 | 10m
QS-980145-AG | ポラカブル | 大型張りブロック | 1805432 | 1696515 | 100m2
QS-980146- | プレキャスト製品(アーチカルバート) | 現場打ちボックスカルバート(断面:2000×2000) | 2156029.74 | 2652711.17 | 10m
QS-980147- | OS3緑化工法 | 客土吹付工(テクソルグリーン工法) | 0 | 0 | 0
QS-980148-VG | 斜面樹林化工法 | 厚層基材吹付工法(5cm、1層吹付タイプ、樹林化用種子配合) | 6047000 | 6310000 | 1000m2
QS-980149- | OHFコンクリート | 普通コンクリート
QS-980150- | FACE | コアボーリング調査 | 450000 | 1500000 | 30m
QS-980151- | セグメント自動組立装置 | 人力によるセグメントの搬送・供給・組立
QS-980153-AG | JACSMAN | 高圧噴射撹拌工(三重管工法) | 48263162 | 100992082 | 1000m^3
QS-980154- | ミナミココモ | 支柱（パイプ）には草刈危険防止器具が設置されていなかった
QS-980155- | 草止めエプロンブロック | エプロンブロック（切りかぎなし） |  |  | 10m
QS-980156- | ハイブリッドシリカ地盤強化材 | 水ガラス系地盤注入材
QS-980157-VG | メタルロード工法 | 単純非合成I桁橋 | 78202628.2 | 106520063 | 410m2
QS-980158- | 工事記録写真システム フォトセレクト 建築版 2.1 | 成果アルバムの作成 | 48200 | 158900 | 1760枚
QS-980159- | TUSS工法 | テールアルメ工法
QS-980160- | 浮桟橋埋立工法 | バージアンローダ工法
QS-980161- | 防食工法・TACS(Toyo Anti-corrosion Coat System) | FRPカバー+ペトロラタムライニング | 65000000 | 144000000 | 1000m2
QS-980162- | ハイロックドリル工法(杭打ち工法) | ロックオーガ他岩盤掘削機
QS-980163- | 機械式捨石均し工法 | 潜水士による人力均し | 30030000 | 39162000 | 2000m2
QS-980164- | プレハブ鋼矢板セル工法 | 鋼矢板セル工法 | 3702782700 | 0 | 40基
QS-980165- | TMD工法 機械式汚泥脱水処理工法(TOYO-MECHANICAL-DEHYDRATION-SYSTEM) | 浚渫泥水のままの土運船・運搬処理 | 19520 | 27830 | 1m3
QS-980166- | レンズマウンド(没水型消波構造物) | 離岸堤 | 835704660 | 0 | 100m
QS-980167- | グラスファルト工法 | アスファルト舗装工
QS-980168- | 3S工法 | 人孔撤去(人力施工) | 20000 | 40000 | 1個
QS-980169- | Q.P.R.2000 | カットバック系常温合材
QS-980170- | 排水性舗装の排水溝 | 側溝+ドレーン・フィルター | 2221000 | 2781000 | 100m
QS-980171-VG | 法面緑化工『土壌菌工法』 | 一般的有機材厚層吹付工 | 5000000 | 4200000 | 1000㎡
QS-980172- | 漏水検知システム(あめんぼ)
QS-980173- | モニエル瓦・完全乾式工法 | (湿式工法)
QS-980174- | モニエル瓦・NEWシャプレ(デラックス仕様) | シャプレ | 5600 | 6600 | 1㎡
QS-980175- | モニエルカレッセ・カレッセTF | 瓦での葺替え
QS-980176- | MSアンカー工法 | ロードセル(プレッシャディスク) | 4941000 | 11247000 | 90ヶ
QS-980177-VG | エスメントスーパー60を用いた高耐久プレストレストコンクリート | 早強ポルトランドセメントを用いたプレストレストコンクリート | 14150 | 14150 | 1m3
QS-980178- | 軽量盛土工法 | FCB軽量盛土工法 | 19338373.7 | 24512557 | 15m
QS-980179- | 連続ケ-ブル桁吊り工法 | 橋梁新設(プレテンション桁橋上部工)
QS-980180- | 取り付け管廻り空洞探査工法 | カメラ調査 | 5100 | 6000 | 1m
QS-980181- | 高流動コンクリートセグメント
QS-980182- | マルチアンテナタイプGPS測量システム | 一般のGPS測量 | 17360000 | 32380000 | 5点
QS-980183- | 階段植生工 | 厚層基材吹付工法 繊維補強吹付工法 プレキャスト植生ブロック
QS-980184- | 既存地下鉄RC柱の新耐震補強工法 | 鋼板巻き工法 炭素繊維シート巻き工法
QS-980185-VG | SCB工法 | 切梁式土留工法 | 7175000 | 7617000 | 300m2
QS-980186- | 移動式リサイクル破砕プラント車道路改修工法
QS-980187- | 新世代工法 | コンクリート二次製品の自然石先付け工法 | 1000000 | 1166700 | 100㎡
QS-980188- | グラベルドレーン工法(二重管押出し式) | グラベルドレーン工法
QS-980189-VG | ウィングロック植生工法 | 吹付枠工(横梁)+穴抜工+植生基材吹付工 | 9275640 | 11214905 | 1000㎡
QS-980190- | タフネット工法 | 厚層基材吹付 | 1649400 | 1596000 | 100m2
QS-980191-VG | PSR工法(polymer cement mortar magnetite structure rainforce) | 鋼板接着工法 | 5603400 | 5692339 | 100㎡
QS-980192- | ダブルピニオン式開閉機 | ラック式開閉機
QS-980193- | 特殊撮影によるひび割れ幅の挙動追跡調査
QS-980194- | ブロック強化システム ロックキーパー | 今までに無い新技術
QS-980195- | 緑化舗装システム ロックキーパー・S | コクリートスペーサー・穴明きブロック
QS-980196- | 景観・福祉対応型ブロック「オーゴン」 | 100×200mmブロックと比較
QS-980197- | 景観演出舗装ブロック 「ベルジアーノ」 | エッジを単に丸くしただけのブロックとの比較
QS-980198- | 生分解性プラスチック製土のう | ポリエチレン製土のう | 60000 | 15000 | 0
QS-980199- | 柱列式地盤改良工 MRC工法 | 沈埋工法、薬液注入工法
QS-980200-VG | 植物誘導吹付工 | 植生基材吹付工 | 4140000 | 4375060 | 1000m2
QS-980201-AG | ミラクルボ-ル緑化工法 | 厚層基材吹付工 | 4000000 | 4000000 | 1000㎡
QS-980202- | ミラクルボードソイルストップ工法(MBSS工法) | なし | 0 | 0 | 1ヶ所
QS-980203- | 工事記録写真システム フォトセレクト 土木版 1.0 | 成果アルバムの作成 | 48200 | 158900 | 1760枚
QS-980204- | プラスチック籠型枠 | コンクリートブロック積・張、及び鉄筋コンクリート構造物 | 13200.7 | 15400.1 | 100m2
QS-980205- | 防草型境界ブロック | 歩車道境界ブロック
QS-980206- | セルグリッド工法 | プラスチック法枠工法
QS-980207- | ダブルピニオンシリンダー式開閉機 | ラック式開閉機・油圧シリンダー式開閉機 | 4650000 | 3230000 | 3230000円
QS-980208- | 浮遊粘土堆積防止のための無動力掃流装置 | 水中ポンプにより圧送式、浚渫船による除去
QS-980209- | ゲート降下装置 | 電動ラック式開閉機 | 2800000 | 2300000 | 2300000円
QS-980210- | 躍進 | 従来の吊り上げ機具 | 10000 | 20000 | 1工程
QS-980212-VG | CTB工法 | ボーリングマシン(軽量型)による削孔+足場 | 3471075 | 3788850 | 100本
QS-980213- | アーバンタイプガードレール清掃車の開発 | 回転ブラシ式・片ブラシ式清掃車(従来型)によるガードレール清掃 | 8817 | 15173 | 1km
QS-980214-AG | 水質浄化システム「バイオクリーン」 | 礫間接触酸化 | 1788302209 | 3888533949 | 1m3/sec
QS-980215-VG | ハイスタッフ | エポキシ樹脂注入材 | 1862631 | 713743 | 100m
QS-980216- | FPシート工法(FP-10S,FP-10)
QS-980217-VG | KCフォ-ム | 金属製波板による埋設型枠 | 837125 | 604264 | 100m
QS-980218- | UFC工法 | バージアンローダ工法
QS-980219- | 軟泥高濃度空気圧送システム | バージアンローダ(但し、軟泥対象ではない)
QS-980220- | アンカレス・マンドレル工法 | アンカープレート装着式ペーパードレーン工法
QS-980221- | ハイジェットパイル工法 | 該当無し
QS-980222- | DCM工法 | SCP工法 | 3242068 | 3414474 | 1m
QS-980223-VG | 防草材 ボーソーシールT(新設・打換え工事用)・ボーソーシールTC(天端貼付タイプ)・Hタイプ(加熱注入タイプ) | 道路徐草工 | 817000 | 76100 | 1000m
QS-980224- | ノンフリーズ舗装 | 塩化物系凍結遅延舗装
QS-980225- | スーパー・スィン・ドレーン工法 | 高粘度バインダを使用した排水性舗装(t=4cm) | 1100675.4 | 1521661.4 | 900㎡
QS-980226- | 粒状改良土「スーパーソイル」 | 埋め戻し砂 | 0 | 0 | 0m3
QS-980227-VG | ダブルミキシング工法 | スラリー攪拌工(単軸) | 13735550 | 24259683 | 500本
QS-980228-VG | ヤシ繊維ジオテキスタイルを用いた多自然型工法 | 張芝工 | 112200 | 123000 | 100㎡
QS-980229- | 鉄筋スコープ
QS-980230- | アイUUシステム | 礫間接触酸化法
QS-980231- | アートロック | 一般化粧型枠 | 1478240 | 1714380 | 100㎡
QS-980232- | 吸い出し防止シート フジロン1005F、1010F | 従来の吸い出し防止シート
QS-980233- | HMパネル型枠工法 | コンクリート用パネルによる型枠工法 | 1967185 | 2470800 | 200㎡
QS-980234- | プラスチック製波板平行板型充填材(ヒシパッキン)を用いた自然流下型接触酸化方式 | 礫間接触酸化法
QS-980235- | 軽量盛土材「スーパーソル」 | 発泡スチロールブロック | 16500 | 16800 | 1m3
QS-980236- | ミナミ パーフェクト シリーズ | 従来L型擁壁
QS-980237- | ミナミ ラクラクくん | 擁壁用かさ上げ工事 | 36000 | 67500 | 10m
QS-980238- | コスト縮減型 除草・集草・処理システム | 除草、天日乾燥、集草、積み込み運搬 | 44000 | 64000 | 1000㎡
QS-980239- | KSプリントシート | なし
QS-990001-VG | フォームライトW(R-PUR工法) | 超軽量盛土工法 | 27800000 | 26476207 | 1000m3
QS-990002- | ソイルマスター工法 | C.D.M深層改良工法 | 4577000 | 5575000 | 1000m3
QS-990003- | 自走式土質改良機を用いたCSG工法 | 従来のCSG工法
QS-990004- | バックホウ現地攪拌によるCSG工法 | 従来のCSG工法
QS-990005- | 建設副産物(コンクリート)を利用した上層路盤 | 再生骨材(上層路盤材)
QS-990006- | 大型機械による厚層盛土 | 一般路体盛土(試験施工にて確認する。)
QS-990007- | 砕石マスチック舗装 | グースアスファルト舗装
QS-990008- | ガラスミックス
QS-990009-VG | ビックス工法 | クラック処理工(ポンプによりひび割れ注入を行う工法) | 714812 | 666092 | 100m
QS-990010- | 注入充填工法 | 床版下面増厚工法(ホゼン式)
QS-990011- | モルタル合成鋼管杭 | 大口径ボーリング工法 | 26399534 | 32296334 | 1式
QS-990012- | 植物マルチ吹付工 | 野芝張芝工 1,000㎡ | 815430 | 1300000 | 1000㎡
QS-990013-VG | テラ・ジェット工法 | 小口径推進工 | 1029440 | 1358850 | 30m
QS-990014-VG | フォルカトウシート工法 | 鋼板接着工法 | 5560700 | 6770450 | 100㎡
QS-990015- | 土の流動化処理工法
QS-990016-VG | トップベース工法(コマ型基礎工法) | 従来技術なし | 0 | 0 | 0なし
QS-990017- | ハイドログラブ | ハンマーグラブ
QS-990018- | 解体ガラリサイクル工法(ガラパゴス) | ガラ処理・処分での解体ガラ処理
QS-990019- | 一体型管渠型側溝 | 管渠型側溝+縁石 | 1295300 | 1494100 | 100m
QS-990020- | 管被膜推進工法 | 中押し推進工法
QS-990021- | ミドリナール航空緑化工法 | 新スラリー工法 | 3925934 | 4149779 | 1ha
QS-990022-VG | SGICP工法(旧技術名: ICPブリース工法) | 開削工法 | 3600000 | 3815000 | 50m
QS-990023- | 老朽モルタル補修補強工法 | 吹付法面取り壊し工+モルタル吹付工 | 12521200 | 14050000 | 1000m2
QS-990024- | 木本植物による法面緑化工法 | 苗木植栽工
QS-990025- | 両勾配コンクリートフィニッシャ | コンクリートフィニッシャ
QS-990026- | MS式側溝 | U字側溝 | 72860 | 80340 | 10円
QS-990027- | セーフペーブ | 従来のアスファルトフィニッシャを使った舗装工事 | 1445 | 2355 | 1400㎡
QS-990028-AG | グラス・クリーンコンポスト | 焼却処理(産業廃棄物処理:鹿児島市) | 25000 | 42000 | 1t
QS-990029- | 視線誘導施設 | トンネル内装板
QS-990030-AG | KSD工法 | セメントミルク噴出攪拌方式中掘り杭工法 | 7107470 | 8708670 | 400m
QS-990031- | スタビラ航空緑化工法 | 従来スラリー工法
QS-990032- | PC少主桁工法 | 建設省制定PCポストテンションT桁橋
QS-990033- | ソイルストッパー工法 | 階段植生工 | 1210800 | 1726217.4 | 100㎡
QS-990034- | 撥水系コンクリート保護工法 | 張コンクリート工法 | 22946000 | 25533360 | 1000㎡
QS-990035- | スーパーGX工法 | 張りコンクリート工法 | 1140000 | 2431300 | 100㎡
QS-990036- | 無人測量システム | 人が立ち入ることのできない危険地域の有人測量 | 0 | 0 | 0
QS-990037- | プレキャストコンクリート大型共同溝 | 現場打ち施工による共同溝
QS-990038- | プレキャストコンクリート大型共同溝 | 現場打ち施工による共同溝
SK-000001- | 緊急地すべり自動監視システム | 多機能拡張型大規模地すべり監視システム
SK-000002- | 浮上式フェンスを用いたダム貯水池の水質改善対策 | 瀑気等によるダム貯水池の強制循環法
SK-000003- | エコブレス | 多孔質コンクリート(緑化用) | 2150500 | 2519500 | 100㎡
SK-000004- | 浮上式フェンスを用いたダム貯水池の水質改善対策 | 瀑気等によるダム貯水池の強制循環法
SK-000005- | 浮上式フェンスを用いたダム貯水池の水質改善対策 | 瀑気等によるダム貯水池の強制循環法
SK-000006- | 浮上式フェンスを用いたダム貯水池の水質改善対策 | 瀑気等によるダム貯水池の強制循環法
SK-000007- | 浮上式フェンスを用いたダム貯水池の水質改善対策 | 瀑気等によるダム貯水池の強制循環法
SK-000008- | エコブレス | 多孔質コンクリート(緑化用) | 1275928 | 2519500 | 100㎡
SK-000009- | 可撓性PC樋管 | RC現場打ち工法 | 115429000 | 189980000 | 30M
SK-000010-VG | パルテムSZ工法 | ヒューム管の改修工事(掘削工および土留め工含む) | 1973721 | 1820986.1 | 50m
SK-000011-VG | 緑化パワーマルチ工法 | 道路除草工 (人力除草年2回) | 129550 | 24022 | 100㎡
SK-000012- | ステープル使用によるマルチングマット・シートの連結固定工法 | 鋼製ピンによるマルチングマット・シートの固定方法 | 1626 | 4200 | 100箇所
SK-000013-AG | 「エコマウッド」工法 | 木製デッキ(輸入高耐久木材) | 2660000 | 2540000 | 100m2
SK-000014- | AJS工法(コンクリート表面の目荒らし及びはつり等) | ピックハンマー等によるコンクリート表面はつり工法 | 32730 | 45579 | 10m2
SK-000015-VG | バリアフリーペイブ | インターロッキングブロック(透水性) | 896212 | 520530 | 100㎡
SK-000016-VG | 道路用プレキャストL型擁壁 | 現場打ち重力式擁壁(H=3.0m) | 5085571 | 4876760 | 100m
SK-000017- | 分割式逆T型擁壁 | 場所打ち逆T型擁壁
SK-000018-VG | バランス工法擁壁 | 現場打ち逆T型擁壁 | 2470262.12 | 1654709.4 | 10m
SK-000019- | リサイクルフェブ | 透水性インターロッキングブロック
SK-000020-VG | スミレイ、 スミレイオイルマット、スミレイオイルフェンス, | 可搬式オイルフェンス(型式A型) | 72637.5 | 171275 | 20m
SK-000021-VG | 朝日ストーンガード貫通支柱工法 | 落石防護柵(ストーンガード) | 646500 | 723000 | 30m
SK-000022-AG | 「スーパーテラ」 | 擬石平板(透水タイプ) | 979300 | 968000 | 100㎡
SK-000023- | 石炭灰焼成カラー骨材 | 天然カラー骨材を使用したカラー舗装 | 6472000 | 6821000 | 1000m2
SK-010001-VG | 洗掘防止用アスファルトマット | 石かご | 16005 | 19620 | 1m2
SK-010002- | エコバーク | 植樹ニューマット | 976100 | 810840 | 400㎡
SK-010003- | 汚泥脱水ケーキ再生プラント「RPS」 | 産業廃棄物処分(松山地区)
SK-010004- | スーパーブラスト工法 | 有機溶剤使用での洗浄、塗りつぶし
SK-010005- | マリンアース コンクリート混和剤 | 普通コンクリートの混和剤 | 0 | 0 | 0
SK-010006-AG | 吹付型吸音工法 | トンネル内装板設置工(セラミック系吸音内装板) | 12000000 | 17552000 | 500㎡
SK-010007-AG | 大気浄化吹付工法 | コンクリート面塗装工(光触媒塗料) | 4500000 | 2650000 | 500㎡
SK-010008-AG | 表土吹付工法 | 植生基材吹付工(厚層基材吹付工) | 454041.6 | 450000 | 100㎡
SK-010009-VG | 粉塵低減材ファイナッシュ | 粉塵低減剤(セルロース系粉塵低減剤)を使用した吹付コンクリート | 140100.27 | 145800.97 | 22.82m2
SK-010010- | 全断面魚道ゴム堰 | コンクリート魚道併設型ゴム引布製起伏堰(護岸部のみに魚道機能、川幅15m、堰高1m、魚道幅2m、魚道延長6m) | 120250000 | 43050000 | 15.5m2
SK-010011- | 排熱利用乾燥装置内蔵ロータリーキルン
SK-010012- | ナチュレ工法 | 残土処理 | 730395 | 1107884 | 10リュウベイ
SK-010013-AG | AMP工法 | 高圧噴射攪拌工法(二重管工法) | 6755065 | 10994155 | 123.52m3
SK-010014-VG | スタビミキサー工法 | 粉体噴射攪拌工(二軸施工) | 14214939 | 24744440 | 3000m3
SK-010015-VG | かんたん側溝 | 場所打ちU型側溝 | 335445.16 | 434365.28 | 20m
SK-010016- | 雑草バスターズ(マテラ防草石) | 人造砕石 玉砂利敷(石材質) | 175353 | 163436 | 100㎡
SK-010017-VG | ガンコマサ(スーパーガンコマサ)防草舗装工法 | コンクリート張工(無筋人力厚さ100mm) | 316830 | 164412 | 100㎡
SK-010018-VG | タフフレキシブルフレーム工法(TFF工法) | 吹付法枠工(梁断面300×300)+鉄筋挿入工 | 3591989 | 3708748 | 100㎡
SK-010019-AG | サスペンションケーブルスクリーン工(SCS工法) | 堰堤工 | 35088760 | 25377460 | 22.6m
SK-010020- | 徳島すぎ足場板 | 合板の足場板(幅24㎝、長さ4m、厚28mm、面積100㎡) | 213610 | 364700 | 100㎡
SK-010021-AG | 安全くん(ウッディクッションドラム) | クッションドラム(ポリエチレン製) | 1488500 | 1373500 | 50基
SK-010022- | フォレスト・ウォーク | ひじきWOOD舗装 | 1566250 | 1690000 | 200㎡
SK-010023-VG | MJネット工法 | コンクリート製落石防護擁壁(対応エネルギー1000KJ) | 38196000 | 38970000 | 90m
SK-010024- | T-NET Navi クラック調査支援システム | 目視観測(スケッチ及び写真撮影) | 18200 | 18720 | 10m2
SK-010025- | T-NET Navi 現場支援システム(施工管理編) | 発注者の監督担当者が直接工事現場に臨場し確認 | 880000 | 4800000 | 1セット
SK-010026- | 電線共同溝用管路材(リブロータス) | VE電線管(φ54×4条) | 5537 | 7494 | 1m
SK-010027- | トンネル内発光視線誘導システム
SK-010028-VG | 面発光標識(LEDブリリアントボード) | 外部照明式標識(外照灯式) | 1984950 | 1218560 | 1式
SK-010029-VG | 桁下診断システム | 橋梁点検車による橋梁点検診断 | 488700 | 760500 | 300m2
SK-010030-AG | ライトカラー舗装 | コンクリート舗装(機械舗装) | 17388000 | 15847000 | 2300m2
SK-020001-VG | ループフェンス | 落石防護擁壁(重力式擁壁H=5.m) | 38403000 | 30690000 | 90m
SK-020002- | MK-MWood 防護柵 | プラスチック擬木防護柵 | 2800000 | 3260000 | 100m
SK-020003-VG | 石炭灰気泡混合軽量土 | 気泡混合土(エアーモルタル) | 12212544 | 13894455 | 1000m3
SK-020004-VG | SCM工法 | 軟弱地盤処理工(スラリー撹拌工・二軸式) | 7311019 | 21553130 | 3000m3(深度4.0m)
SK-020005-AG | 「ナルトン」(石炭灰原料砕石) | 路盤工(再生粒度調整砕石) | 47674.9 | 59104.9 | 100㎡
SK-020006-VG | マサモルタル | コンクリ-ト張工(人力厚さ10cm) | 2830000 | 1394000 | 1000㎡
SK-020007- | プレガード | 現場打ちガードレール基礎 | 138502 | 141940 | 10m
SK-020008- | パネコン | 一般鋼製型枠、木製型枠 | 1563100 | 1674150 | 10m
SK-020009- | 広域監視システム | 監視システム(有線) | 9100000 | 21700000 | 1式
SK-020010-VG | エコロアクア | 透水性舗装用平板ブロック | 879497 | 651439 | 100m2
SK-020011-AG | 生態系支援ブロック「水藻」 | コンクリートブロック積・張工(間知ブロック) | 1763010 | 1431010 | 100m2
SK-020012- | H.Oスリーブ | 紙管（紙製ボイド管）等 | 64281 | 94311 | 100本
SK-020013- | ホットネット工法 | 電熱線方式によるロードヒーティング | 12740000 | 21939000 | 515㎡
SK-020014- | ガラスグリッド | 瀝青シート(幅=500mm) | 184709 | 193199 | 100㎡
SK-020015-VG | 排水性舗装用溝切り工法 | 舗装版カッター切り+はつり工(手はつり) | 266000.5 | 350373.5 | 300m
SK-020016-VG | ウォーター・リサイクル工法 | 舗装版切断工(濁水収集・運搬・処理を含む) | 68393 | 124000 | 100m
SK-020017- | ビオポッシュ | 魚巣ブロック(幅2000mm×高さ500mm×控長500mm) | 262660.16 | 262832 | 10m^2
SK-020018- | セラミックパネルブロック(CPB) | 歩車道境界ブロック+反射板+区画線 | 728710.5 | 721809.3 | 100m
SK-020019- | セラビジョン(ダイセラサイン) | シルク印刷焼成体 | 251679 | 1011679 | 1㎡
SK-020020-VG | ブルマンSP-H型(SP-L型) | 切土仮設防護柵(設置、撤去) | 405138 | 455036 | 100㎡
SK-020021- | 堤防法面の除・集草機械(WMOS:ダブルモス) | 機械除草(大型自走式)+集草(人力) | 21.9 | 26.1 | 1m2
SK-020022- | パワーチッパー | プラント処理(木質系廃材を場外搬出し、焼却処理) | 1310000 | 2696000 | 100t
SK-020023-AG | WAWO工法及び一体化工法 | 一般鉄骨造の工場加工・組立、工場溶接 | 1646310 | 1698370 | 9.5t
SK-030001-VG | フェッセル(G,GP) | 連節ブロック+覆土(法長5m×延長20m、2割勾配) | 1037276 | 981411 | 100m^2
SK-030002-VG | Eウォール | 現場打ちもたれ式擁壁 | 2409756.86 | 2665251.3 | 77.14㎡
SK-030003-VG | SJボックス | ボックスカルバート(縦方向連結型)+可とう継手 | 3428520 | 3925960 | 30m
SK-030004- | ショットクリート工法(乾式吹付け) | 型枠充てん工法(10㎡当り厚さ10cmポリマーセメントモルタル注入) | 603179.26 | 818520 | 10㎡
SK-030005- | DRCOM(ドラコム2) | スケルトンバックホウによる混合 | 14220000 | 14250000 | 30000m3
SK-030006- | エコGMW横断・転落防止柵 | マルチセラムMC43-N-308C | 1175600 | 1212000 | 100m
SK-030007- | BMシステム | 多種ろ材混合方式 | 328000000 | 447000000 | 4600m3
SK-030008- | ウエタげんすけクリーン | 浚渫 | 3421400 | 12320000 | 5000㎡
SK-030009-AG | クールファルト | 半たわみ性舗装 | 4440000 | 3980000 | 1000㎡
SK-030010-VG | ウッドクリート | 着色加熱アスファルト舗装 | 760645 | 482930 | 100m2
SK-030011-AG | シルバーロッキング | インターロッキングブロック舗装 | 1790280 | 438680 | 100㎡
SK-030012- | PC矢板先端金具工法 | 高強度コンクリート矢板工(ジェット管内配管方式) | 8588600 | 9332000 | 10枚
SK-030013-AG | TSKロックフェンス(ストーンガード)の補強金具 | 落石防護柵(ストーンガード平面屈曲部端末支柱設置処理) | 642890 | 765400 | 30m
SK-030014- | パイプドライバー工法 卓越 (すぐる君) | 鋼製さや管方式(ボーリング方式)推進 | 991551.85 | 1455249.38 | 10m
SK-030015-VG | スタンドドライブ(SD)工法 | 市場単価 現場条件Ⅱ(仮設足場によるロックボルト工) | 1841856 | 2580000 | 200m
SK-030016- | 可搬型災害監視システム | ワイヤーセンサー、伸縮計等による二次災害監視 | 3788100 | 5025700 | 3回現場出動
SK-030017- | イーストーンラップ | 多自然型張りブロック | 1099956.75 | 1986989.62 | 100m2
SK-030018-AG | スティ―プバンク | 間知ブロック | 2352008 | 1979576 | 100㎡
SK-030019-AG | 傾斜土槽法 | 合併処理浄化槽(25人槽) | 2579623 | 3885000 | 1基
SK-030020- | NKL再生骨材 | レディーミクストコンクリート(粗骨材) | 1300 | 1400 | 1t
SK-030021- | KBパネル工法 | 線導水工法 | 763440 | 898480 | 100m
SK-030022- | パールミックス工法 | カラーアスファルト舗装工法(歩道・密粒度) | 410852 | 550090 | 100m2
SK-030023-AG | エポファルトクリア | カラー舗装アスファルトを用いた密粒度アスファルト舗装 | 10145586.16 | 5549569.18 | 1000m2
SK-030024-AG | 樹太郎(キタロウ)マット | 植生基材吹付工(厚3cm) | 2877000 | 3100000 | 1000㎡
SK-040001- | 全自動定量供給機 | 厚層基材吹付工、法面工、植生工、共通工 | 720 | 5170 | 100m2
SK-040002-AG | ハイクロス | プレキャストコンクリート受圧板 | 1425357.99 | 1619677.99 | 10枚
SK-040003-AG | KBW・KBW緑化タイプ | 現場打ちL型擁壁 | 2528600.83 | 2363103.7 | 10m
SK-040004-AG | Coco・A・グリーン(ココ・ア・グリーン) | 緑化ブロック積擁壁 | 1706079.29 | 2658229.44 | 10m
SK-040005-AG | ワイヤーソーSGフォーム工法 | 旧橋撤去工 | 1987481 | 119892.08 | 10m3
SK-040006-VG | ポラポット | 連節ブロック+覆土 | 998000 | 898600 | 100m2
SK-040007-VG | ピカコン | 型枠用バイブレーターによる気泡抜き | 25500 | 33327 | 100m2
SK-040008- | シャットファルト | 排水性アスファルト舗装(ポリマー改質アスファルトH型使用) | 560000 | 152000 | 100㎡
SK-040009-AG | バリアフリーロードクーリングシステム | 特殊ブロック設置工(舗装用透水平板) | 8783780 | 5812990 | 600㎡
SK-040010-VG | メジデルテープ | コンクリートカッターによる目地形成及び加熱注入式目地材の施工 | 725100 | 598790 | 500m
SK-040011- | 跳ね上がり防止金具付ヨドグレーチング高ナット方式 | 4点ボルト固定式グレーチング(既設の非固定グレーチングを改造する場合) | 374600 | 925000 | 20m
SK-040012-AG | アトムシリカエース工法 | 溶剤型ふっ素樹脂塗料 | 8065.69 | 7903.23 | 1㎡
SK-040013- | 環境対策型免震支承(機能分離タイプ)TRRB | 免震ゴム支承HDR | 17358000 | 16806000 | 1橋
SK-040014- | 超高減衰ゴム支承(SHDR) | 免震ゴム支承 | 174920800 | 192821600 | 2橋
SK-040015- | サボニウス自然エネルギー自立電源街路灯 | 一般系統電源による街路灯 | 0 | 0 | 1基
SK-040016-AG | ツイスト・バック工法 | 情報BOX鞘管増設工法 | 155675 | 155675 | 300m
SK-040017- | 旗振りロボット | 交通誘導ロボット(突入防止設備) | 68250 | 75100 | 15日
SK-050001-AG | RAS-JET工法 | 高圧噴射攪拌工法(JSG工法) | 42975400 | 173382000 | 4000m3
SK-050002-VG | W2R工法 | 手ハツリ撤去と蓋受の新設打設 | 313041 | 326003.56 | 10m
SK-050003- | STH工法(Smart Technology of High Retaining Wall) | 法面成型(山側) | 9126222 | 11153641 | 10m
SK-050004-AG | プログレス木製防護柵 | ガードパイプ(アルミ製) | 1842200 | 1822200 | 100m
SK-050005-VG | ドリームブロック | もたれ式擁壁 | 1771761.45 | 2032987.26 | 67.08m2
SK-050006- | バンブーバリヤー | 建築用空洞ブロックコンクリート積 | 527226 | 682860 | 100m
SK-050007-AG | スパイダーストーン工法 | 石張り護岸工法(練石張り) | 1873530.9 | 2424382 | 100.8㎡
SK-050008-AG | スパイダーウォーク工法 | 自然石階段工 | 3792544 | 4111905 | 100.8㎡
SK-050009-VG | アルファー・ゾル-G注入工法 | 線導水工法 | 1915200 | 1590300 | 100m
SK-050010- | 処理水循環式洗浄工法「TNリムーバー」 | コンクリートサンダーケレン | 700000 | 1443843 | 500㎡
SK-050011-VG | ラック足場工法 | パイプ吊足場 | 1726931 | 3935211 | 1057㎡
SK-050012-AG | ワイドウォール工法 | 現場打ちもたれ式擁壁(張出し式)工法 | 3967044 | 4015188 | 10m
SK-050013-VG | 灰テックビーズ | 裏込め土(埋戻土)を礫質土(購入土)にした逆T型擁壁 | 478765 | 583287.4 | 1m
SK-050014-AG | 線形誘導標「Estream(エストリーム)」 | LED自発光式 線形誘導標(商用電源タイプ) | 594360 | 621320 | 4基
SK-050015-AG | 軽量盛土材Newプリセラム | 軽量盛土工法(発泡スチロールブロック) | 1703400 | 1965000 | 100m3
SK-050016-VG | ラジアルストーン工法 | 練石張護岸工法 | 180644.78 | 201624.6 | 10㎡
SK-050017-VG | ニューカラーコート・E、P、F、C | アクリルエマルジョン系常温薄層カラー舗装 | 1450000 | 1550000 | 500㎡
SK-060001-VG | eベース(一体型基礎ブロック) | 現場打ちコンクリート基礎による護岸工 | 1911637.5 | 2978825.72 | 100m
SK-060002-AG | 柔構造樋門対応SJボックス | 柔構造プレキャスト樋門(可とう性継手) | 5480000 | 12424760 | 30m
SK-060003-VG | プレガードⅡ | 現場打ちガードレール基礎 | 161496.1 | 149156.5 | 10m
SK-060004-AG | ネオモール21 | オープンケーソン工における沈下促進工(ベントナイト併用載荷工法) | 48928787.6 | 51630150 | 22m
SK-060005-AG | クイックピアジョイント | フーチングとアンカーフレームを介した接合方法 | 47044500 | 62404000 | 1基
SK-060006-AG | 次世代建材・モイス | 石膏ボード+壁クロス(珪藻土タイプ) | 954000 | 768000 | 300m2
SK-060007-AG | ランドセル工法 | 大型ブロック積み擁壁工法 | 3054498 | 3327456 | 10m
SK-060008-VG | CWS工法 | 大型工事用モノレール(3t積載)による機資材搬入 | 18460760 | 18769539 | 100m
SK-060009-AG | 小型自律飛行体システム | ラジコン操縦の無人ヘリコプタによる空撮 | 18214500 | 34800000 | 240回
SK-060010-VG | プラス工法 | 軽量鋼矢板工法(バイブロハンマ工)を山留工とする開削管渠布設工 | 30688396.8 | 13934054 | 200m
SK-060011-AG | 木製防護柵 エコフォレスト | 防護柵・転落防止柵(鋼製コンクリ-ト建て込み式4段ビ-ム型) | 1559600 | 447000 | 100m
SK-060012-AG | くけい水路 | 管渠型側溝 | 196900 | 201900 | 10m
SK-060013- | A-SIP・M工法 | 一般フッ素樹脂塗装(コンクリート面) | 3828350 | 3349400 | 500㎡
SK-060014- | トンパックメーカー | 大型土のう工(製作) | 209265.3 | 292742.1 | 100個
SK-060015-VG | アプロンⅡ | プレキャスト床版片持式(支柱なし・受桁なし)組立歩道 | 6365706.2 | 6797856.7 | 100m
SK-060016-AG | 角型多条電線管 エフレックスキューブ | 電線共同溝工管路材設置(硬質塩化ビニル電線管径75mm×9条) | 1178460 | 2259810 | 100m
SK-060017-VG | 水洗・循環切換トイレ「TOYOハイブレット」 | 公衆水洗トイレ+簡易水洗トイレ(汲取り)[災害時] | 10091000 | 6794750 | 1棟
SK-060018- | バイオマストイレ | 簡易水洗式仮設トイレ | 2982450 | 617510 | 1基
SK-060019-VG | 無放流式循環式トイレ | 簡易水洗式トイレ | 3159810 | 778925 | 1セット
SK-060020-VG | 防災対応型屋外可搬式トイレ『バイオミカレット』 | 簡易水洗トイレ(汲取り式) | 2154740 | 348360 | 1基
SK-060021-VG | エコナ・バイオ式 消滅型トイレ | 簡易水洗式 仮設トイレ | 4643000 | 3405600 | 10基
SK-060022-VG | デジカメ写真のオルソモザイク | 略集成写真図(略モザイク写真) | 190000 | 151600 | 5km
SK-060023-VG | ディジタル航空カメラによるオルソ画像データ作成技術 | 空中写真測量(アナログ撮影)及びアナログ略集成写真図 | 1441854.2 | 1588476.62 | 9.2k㎡
SK-060024-VG | ハンディーバケット工法 | 場所打杭工(硬質地盤用オールケーシング工) | 1275093.89 | 1048720.22 | 1本
SK-060025-VG | 前田式無人化機械土工システム | 無線式油圧バックホウによる土工 | 109662.28 | 47233.16 | 100m3
SK-060026- | 独立電源LED式照明灯 | 蛍光灯式20W防犯灯 | 450400 | 233284 | 1基
SK-060027-VG | 避難誘導技術「照明装置」LEDソーラー照明灯 | 屋外照明灯(20W型蛍光灯) | 1071921 | 233296.05 | 1基/15年
SK-060028-VG | 避難誘導技術(照明装置) | 商用電源型照明灯 | 1327370 | 345873 | 1基
SK-060029- | 夜間発光対応避難誘導標識(導光板タイプ(避難誘導標識BOXタイプ)) | 広角プリズムレンズ型案内標識 | 213325 | 39711 | 1基
SK-060030- | 独立電源LED式誘導標識 | 広角プリズムレンズ型案内標識 | 60000 | 55267 | 1基
SK-060031- | LEDソーラー自発光矢印+蓄光型避難誘導標 | カプセルレンズ型反射式標識 | 105350 | 54151 | 1基
SK-060032- | LEDソーラー自発光+蓄光型避難誘導標 | カプセルレンズ型反射式標識 | 79950 | 56686 | 1基
SK-060033- | 夜間発光対応 避難誘導標識(導光板タイプ(避難誘導標識)) | 広角プリズムレンズ型案内標識(両面) | 619200 | 189572 | 1基
SK-060034-VG | 避難場所誘導標識 | カプセルレンズ型反射式標識 | 387470 | 65200 | 1基
SK-070001-AG | グラス コントロール | 堤防芝養生工(抜根、集草、運搬処理 年2回) | 1145000 | 595000 | 3500m2
SK-070002-AG | 防災対応型循環式し尿処理システム(埋設タイプ) | 下水道流下式公衆水洗トイレ(平常時)+簡易水洗汲取り式仮設トイレ(災害時) | 20307600 | 3734370 | 1箇所
SK-070003-VG | BeingProject-CCPM | 総合工程表 | 139630 | 177050 | 5.5ヶ月
SK-070004- | 高精度GPSを利用した現地調査経路の記録システム | 防災カルテ箇所点検(調査ルートの情報化なし) | 233338.6 | 260510 | 10箇所
SK-070005-AG | ジョイントシステム工法舗装(JS工法舗装) | カラー平板(透水性平板) | 747404 | 651439 | 100㎡
SK-070006-AG | 高精度水底三次元空間測量 | ダム・貯水池深浅測量 | 560000 | 696662 | 1km
SK-070007-AG | HySPEED(ハイスピード)工法 | 砕石コンパクションパイル工法 | 2500000 | 2692600 | 500m
SK-070008-AG | 石炭灰造粒固化「HiミックスRC30」 | 下層路盤工(再生クラッシャランRC-30) | 60300 | 67920 | 100m2
SK-070009-VG | SAAMシステム | 緊張油圧ジャッキによるリフトオフ試験 | 396942 | 645300 | 10本
SK-070010-VG | 簡易支持力試験機エレフット(地盤の平板載荷試験の補完試験機) | 地盤の平板載荷試験(JGS 1521) | 13890 | 165000 | 1箇所
SK-070011-VG | 監視員通路縦壁付くけい水路 | 現場打ち円形水路+現場打ち縦壁 | 410958.5 | 436470.56 | 10m
SK-070012-AG | 太陽光発電避難誘導灯・防犯灯 | 商用電源型防犯灯 | 821525 | 330598 | 1基
SK-070013-AG | ユニット型木工沈床工「ESポット」 | 木工沈床工(4層建) | 621000 | 630000 | 40m2
SK-070014-VG | KST濁水処理システム | 濁水処理工(処理量30m3/h) | 1747200 | 1905250 | 7200m3
SK-070015-VG | 斜面対策工設計ソフトANDESS (アンデス) | 慣用設計法によるアンカー工の設計とPC板設置工事 | 41289714 | 47801008 | 700m2
SK-070016-AG | ポラグラス | 現場打ちもたれ式擁壁 | 212616.71 | 224354.1 | 10㎡
SK-070017-VG | トータルステーション併用3次元デジタルカメラ測量 | トータルステーションによる地形測量(電子平板方式) | 152100 | 335460 | 1000m2
SK-070018-AG | マグフォームミック | 着色加熱アスファルト舗装 | 500000 | 452000 | 100㎡
SK-070019-VG | フィールドワークス | トータルステーションによる地形測量(電子平板方式) | 200008 | 359523 | 10000m2
SK-070020-VG | 地上型3Dレ-ザスキャナ-空間情報計測システム | ト-タルステ-ションによる地形測量・路線測量 | 827900 | 1622080.4 | 2ha
SK-070021-VG | ハイアップ縁石 | 長尺歩車道境界ブロック(路線標示マーカー貼付) | 519169 | 563938 | 100m
SK-070022-VG | デジタルフォトセオドライトを用いた三次元測量技術 | トータルステーションによる地形測量・路線測量 | 302257 | 1011410.3 | 1000㎡
SK-070023-VG | 地上3次元レーザースキャナー斜面災害地形状取得技術 | トータルステーションによる地形測量・路線測量 | 880000 | 1209386.3 | 3500㎡
SK-070024-AG | セーフティボルト | ガードレール設置工 | 680784 | 656032 | 101m
SK-070025-AG | オーガ併用油圧式杭圧入工法 | 二軸同軸式アースオーガプレボーリング砂置換工併用油圧式杭圧入工 | 40900000 | 63152500 | 250本
SK-070026-AG | 光調整(紫外線・可視光・赤外線)ガラスコーティング材 | 日照調整フィルム工事(可視光線低反射) | 700000 | 750000 | 50㎡
SK-080001-VG | 塗布型高性能収縮低減剤「クラックセイバー」 | 通常コンクリート打設工 | 1713760 | 1684800 | 100m3
SK-080002-AG | ロングスパン・ポケット式落石防護網 | ポケット式落石防護網工 | 12113983.2 | 9948100 | 74m
SK-080003-VG | コンクリートひび割れ低減用ネット「ハイパーネット60」 | 通常コンクリート打設工 | 1825220 | 1684800 | 100m3
SK-080004-VG | 高機能車線分離標 イーポスト/レックスポール | 車線分離標設置 可変式(穿孔式)(高さ650mm) | 267550 | 221550 | 10本
SK-080005-VG | 植樹ニューマットC | 道路除草工(肩掛機械除草、年2回) | 128540 | 34316 | 100㎡
SK-080006-AG | 可とう性重圧管 | 鉄筋コンクリート台付管 | 1674650 | 1468018 | 100m
SK-080007-AG | 樹木衰退対策モリブデン樹幹埋設技術 | 病虫害防除(樹幹注入) | 442607 | 584780 | 100本(マツ)
SK-080008-AG | クーリングペイブ | インターロッキングブロック工 | 410000 | 420000 | 100m2
SK-080009-VG | 特殊高所技術 | 枠組足場を使用した橋脚の変状調査 | 510000 | 3983475 | 1125㎡
SK-080010-AG | アオコの天然酵素抑制剤ポンドクリア | 濁水処理施設 | 299510 | 717800 | 100m3
SK-080011-AG | PSG40(製紙スラッジ灰造粒固化体) | 下層路盤工(再生クラッシャーラン RC-40) | 65434.94 | 70514.94 | 100m2
SK-080012-VG | 土留部材引抜同時充填注入工法 | 薬液注入工法(二重管ストレーナー工法の単相式) | 10509599 | 28942717 | 200枚
SK-080013-AG | ナトムトンパー | NATM発破工法のコンクリート吹付工 | 28333375.2 | 28258180 | 100m
SK-080014-AG | 樹林パッチ工法 | 植生基材吹付工(吹付厚5cm) | 387835 | 425200 | 100㎡
SK-080015-VG | 鉄筋探査用電磁波レーダー | コンクリートはつり及び調査復旧 | 241482 | 504010 | 10㎡
SK-080016-VG | 安心トリマーくん | 道路除草工(肩掛式、飛石防護有り) | 37138.86 | 46793.2 | 1000㎡
SK-080017-AG | 水生植物の防除機「ウィードハンター」 | 作業船および人力による除去回収 | 265000 | 248800 | 1000㎡
SK-080018-VG | M.EYE チェッカー | コンクリートはつり工及び調査復旧工 | 576950 | 1004520 | 10m2
SK-090001-AG | ステップブリッジ工法 | 単純合成I桁プレートガーター橋と橋台 | 28590191.93 | 49330799.15 | 21m
SK-090002-VG | EGドレーン | 現場打ち擁壁工および水路工 | 218533 | 224493.6 | 10m
SK-090003-AG | 現場即応型自動観測システム | テレメータ遠隔監視システム | 1184000 | 1809300 | 3測線
SK-090004-V | 携帯型鉄筋腐食診断器 | コンクリートハツリおよび調査復旧 | 698400 | 1004650 | 10㎡
SK-090005-VG | 塩化物イオン濃度の現地測定システム | 硬化コンクリート中に含まれる塩化物イオンの試験方法(JIS A 1154) | 48500 | 173000 | 1箇所
SK-090006-VG | 部材挟締金具「ブルマン」 | 仮橋・仮桟橋工(橋脚設置・撤去) | 2597855 | 2672360.5 | 35.7ton
SK-090007-AG | PCW工法 | 発砲スチロールを用いた超軽量盛土工 | 6422200 | 7560200 | 10m
SK-090008-AG | トラフチェッカー | プロダクションテストによる再現確認試験 | 87500 | 216650 | 2m
SK-090009-VG | 「垂直擁壁」ポラメッシュ | 現場打L型擁壁工(H5000-B3500) | 16195441.2 | 16143214.4 | 100m (H5.0m)
SK-090010-AG | ハットリング工法 | 薬液注入工法(二重管ダブルパッカー工法)による液状化対策 | 11966474 | 18090359 | 50箇所
SK-090011-AG | エポフィット工法 | 既設鉄筋コンクリート管路撤去再新設工(簡易土留工法による開削) | 1819054 | 1889687 | 50m
SK-090012-AG | エコショット(環境調和吹付工法) | 場所打ちU字型側こう(01-US-02(U3-B1000-H1000)) | 5248708.8 | 4000840.8 | 100m
SK-090013-AG | 雑草抑制表土被覆工法(草無課長防草工) | 道路除草工機械除草【肩掛式(飛び石防護有り】年2回 | 2204847 | 250400 | 1000㎡
SK-090014-AG | GP更生工法 (シリコーン樹脂100%無機系弾性塗膜) | 建築・設備(ポリウレタン樹脂塗料)塗装 | 507200 | 216200 | 100m2
SK-090015-AG | しずか | 現場打ちもたれ式擁壁 | 2602962.97 | 2745912 | 10m
SK-090016-AG | YK-ECO濁水処理システム | 濁水処理工(処理量30m3/L) | 1485550 | 1765650 | 7200m3
SK-090017-AG | リバーCポール | 道路照明灯建柱(ベースプレートの固定に4枚の三角リブを溶接接合) | 2230500 | 5400500 | 10基
SK-090018-AG | 燻煙ミスト乾燥木材 | 防腐処理木材を使用した階段 | 6012700 | 3954700 | 1080組
SK-090019-AG | パラレルボックスカルバート | 現場打ちボックスカルバート工 | 29589889.2 | 10544220.8 | 32m
SK-090020-AG | レーベングリッドFR | ふとん籠工 | 964243 | 1020160 | 100m
SK-100001-VG | SF工法(スピードフォーム工法) | 木製の目地型枠 | 2546023.4 | 2521592.4 | 20m
SK-100002-VG | ロードプラス | 場所打ちもたれ式擁壁による道路拡幅 | 2046515.48 | 2110987.15 | 10m
SK-100003-AG | SKブロック (大型ブロック) | コンクリートブロック積工(間知ブロック) | 2438903.64 | 2189830.44 | 100㎡
SK-100004-AG | EPオーガニック | 植生基材吹付工 T=5cm | 384540 | 390000 | 100m2
SK-100005-VG | 高性能仕上補助・初期塗膜養生剤 「キュアキーパー」 | コンクリート被膜養生剤 | 65300 | 95400 | 500m2
SK-100006-VG | 水草・刈草等の有効活用のための『KS工法』 | 産業廃棄物として焼却処分または従来(好気性)の堆肥化技術 | 8463 | 10450 | 1m3
SK-100007-AG | YOUパッチシート | 鉄板溶接 | 84140 | 99800 | 1㎡
SK-100008-AG | ゲートレスポンプ | ポンプゲート式小規模排水機場 | 46400000 | 53900000 | 1式
SK-100009-VG | NKさび安定化防錆工法 | Rc-Ⅰ系塗装 | 6769000 | 9370000 | 1000㎡
SK-100010-VG | 自然調和型落石防止工(ワイヤネット・KSネット) | 現場吹付法枠工法(梁断面300×300) | 6650343 | 6960270 | 400㎡
SK-100011-VG | Licos | ジャッキの手動操作によるリフトオフ試験 | 170790 | 173340 | 1本
SK-100012-VG | JEP工法 | 高圧噴射撹拌工(三重管工法) | 35797434 | 54635540.58 | 600m3
SK-100013-AG | 循環型人工芝リサイクル・リユースシステム | 既存人工芝産業廃棄物処理及び新設ロングパイル人工芝敷設工法 | 69645680 | 91776080 | 8000㎡
SK-100014-VG | サンダーグリーン工法 | 植生基材吹付工(厚さ10cm) | 4438000 | 6250000 | 1000m2
SK-100015-AG | LED表示板付簡易遮断機 | 異常気象時の事前通行規制区間に設置した遮断機(片側用) | 5200000 | 13300000 | 1基
SK-110001-AG | ガーディアンブロック | 大型ブロック積工(I型ブロック) | 4175363.1 | 4416433.1 | 100㎡
SK-110002-VG | HIOSⅢ搭載油圧ショベル | 油圧ショベル(標準バケット容量0.8m3) | 49417.5 | 54004 | 310m3
SK-110003-VG | 環境対応クレーン | 積載型トラッククレーン | 5150000 | 6250000 | 1台/10年
SK-110004-VG | コンクリート片のはく落に対する予防保全・補強工法(PVM工法) | はつり工+モルタル復旧工 | 2565909 | 3226629 | 100㎡
SK-110005-AG | つるかめソイル工法 | 植生基材吹付工 | 3256735 | 3200000 | 1000m2
SK-110006-AG | Wバインダーシリーズ | 再生舗装用新アスファルト | 145343 | 132793.2 | 100㎡
SK-110007-AG | 靭性モルタルライニング工法 | 現場打ちコンクリート製開水路改修工法 | 342658 | 509870.88 | 10m
SK-110008-AG | スーパーハイグレード(SHIG)工法 | とりこわし、現場打ちコンクリート水路改修 | 1242333 | 702005.69 | 10m
SK-110009-AG | Tカット工法 | 目地補修(Uカット) | 991212 | 631208 | 100m
SK-110010-VG | らく～だハウス | 仮設ハウス | 1500000 | 1280000 | 1棟
SK-110011-VG | キョーリョッカー21工 | 張芝工(野芝・高麗芝) | 2386130 | 1350000 | 1000㎡
SK-110012-VG | ボンドKEEPメンテ工法VM-3 | 構造物とりこわし工+橋梁補修工(モルタル復旧工) | 454878 | 1365962.33 | 33.3㎡
SK-110013-VG | 縦型緩衝アンカーピン | 鋼製ブラケットによる突起構造 | 417977.6 | 860188.2 | 1主桁
SK-110014-AG | RMP-MST工法 | スラリー撹拌工φ1,000×2軸 | 50500670 | 59122140 | 10000m3
SK-110015-AG | フィルタープレス用脱水剤ソイルフレッシュ | ポリ塩化アルミニウム処理 | 3682772.9 | 4079685 | 500m3
SK-110016-AG | バルーングラウト工法 | 二重管ダブルパッカー工法 | 23397620 | 39280744 | 1000m3
SK-110017-VG | セーフティガイドレール | 集水井掘削土留B工法 | 2926718.62 | 2951359.38 | 1基
SK-110018-VG | ND-IT施工システム | 標準的な舗装工(機械施工及び施工管理) | 48816510 | 48928400 | 8000㎡
SK-110019-VG | 赤外線調査トータルサポートシステム Jシステム | 打音法による橋梁点検 | 3319950 | 7339200 | 9000㎡
SK-110020-AG | ワンユニオンシステム | インターロッキングブロック | 640838 | 390000 | 100㎡
SK-110021-VG | LOT-006 | 油圧ジャッキ・ポンプとダイヤルゲージを使用したリフトオフ試験方法 | 169890 | 171840 | 1本
SK-110022-VG | THS(タキロンハウエルシャフト)工法 | ライナープレート土留め工法による集水井工 | 26807302 | 24895048 | 10m
SK-110023-VG | 端部雑草防止材 ハシピタン | 道路除草工(人力除草) | 1010000 | 126600 | 1000m
SK-110024-AG | 車載型レーザー計測システム | トータルステーションによる地形測量 | 1086588 | 2775945 | 0.06km^2
SK-110025-AG | PCパッド | ゴム支承Aタイプ(プレテンション床版橋用簡易タイプ) | 429902 | 446902 | 10m
SK-120001-AG | 遮熱性舗装用ブロック「ランドサーマス」 | インターロッキングブロック特殊品(透水品、ショットブラスト仕上げ) | 1059136.1 | 627666.2 | 100㎡
SK-120002-AG | 環境活性コンクリート | 消波根固めブロック工 | 1003695 | 979825 | 100m2
SK-120003-VG | SGダンパー工法 | 落石防護柵(ワイヤロープ金網式落石防護柵) | 2120976 | 898300 | 45m
SK-120004-AG | 既存杭まるごと撤去工法 | 杭周地盤を緩め既存杭を引抜く工法 | 40284 | 49212 | 12m
SK-120005-VR | 3D-TUBE | スチールテープ・レベル測量による出来形測定 | 4067940 | 2173320 | 500m
SK-120006-VG | デジタルカメラによる三次元災害地形図作成システム | トータルステーションによる地形測量 | 227000 | 382914 | 1000m2
SK-120007-VG | 写真計測による3Dモデル構築システム「Photo-IDEA」 | トータルステーションによる測量 | 126030 | 402290 | 10000m2
SK-120008-VE | 排土板支援システム | 丁張り、水糸による敷均し工及び掘削工 | 832600 | 2202350 | 10000m3
SK-120009-VR | TPプレガード | H鋼基礎 | 2829571 | 3574000 | 100m
SK-120010-AG | SSS-IP工法 | 常温硬化型フッ素樹脂塗装工+光触媒酸化チタン塗料タイプ塗布工 | 503492.39 | 549610 | 30㎡
SK-120011-AG | クロスバリア | 鋼製落石防止壁 | 5871593 | 31888749 | 60m
SK-120012-AG | 大型引戸「ユニットラインGA1型」 | スチール製の製作引戸門扉 | 605150 | 564550 | 1式
SK-130001-VE | SINDS_杭管理システム | トランシットによる精度管理 | 783640 | 342000 | 40本
SK-130002-VR | 工事車両タイヤ洗浄機 | 高圧洗浄機を使った人力によるタイヤ洗浄 | 25904149 | 27837887 | 23000m3
SK-130003-AG | シェイプアップブレースBr | 断面補強および支承取替え | 118735538 | 302147973 | 1橋
SK-130004-AG | 軽量コンパクト型コラム式水中ポンプ
SK-130005-AG | アラミド繊維ロッド補強工法 | 高機能繊維補強工法 | 55159 | 73557 | 1本
SK-130006-AG | スーパーガイドパイル工法 | ダウンザホール掘削工法+バイブロ打設工法 | 393650 | 593858 | 1本
SK-130007-VE | スプリングドリル削孔システム | 油圧式ロータリーパーカッション | 99235.2 | 130231.6 | 10m
SK-130008-VE | 赤色立体地図 | 等高線図(数値図化レベル2500) | 504000 | 1630500 | 20km2
SK-130009-AG | CSF工法 | 老朽化モルタルまたはコンクリート面をはつり取り、法面整形後に再構築 | 12942220 | 13767170 | 1000m2
SK-130010-AG | ストッピングパイプ | 鋼製ケーシング式立坑 | 693959.38 | 1170404.6 | 1箇所
SK-130011-AG | ツリッパー(吊り下げ型緩衝材) | 緩衝材(接着剤貼付 | 258334 | 225268 | 17個
SK-130012-AG | 雨水貯留浸透型舗装ブロック | 透水性インターロッキングブロック | 1584262 | 476355 | 100㎡
SK-130013-AG | アントラー転生型枠工法 | 鋼製型枠+化粧型枠 | 660780 | 909140 | 100m2
SK-130014-AG | 高耐久築堤マット ラグーンマット | 亜鉛めっき製築堤マット | 1468261 | 815261 | 60m3
SK-130015-AG | 大地震後の安全性判定工法「SBBR最大変位計」 | 橋梁点検車による近接目視点検 | 224000 | 428300 | 1橋
SK-130016-AG | 発光式コーンバー | カラーコーン(点滅灯)+コーンバー | 314300 | 117100 | 50m
SK-130017-AG | 「CAMZシリーズ」を用いたオンサイト対策工法 | 廃棄物処分場への場外搬出 | 80028000 | 500000000 | 10000m3
SK-130018-VR | FIAX3Dボーリング工法 | 地質調査、岩盤ボーリング(オールコアボーリング、孔径86mm、深度50m以下) | 4429960 | 6788100 | 1式
SK-130019-AG | システム塀「アートウォール」 | 補強コンクリートブロック塀 | 1270775 | 872100 | 20m
SK-130020-AG | アルミ製昇降式非常階段 | 現場打ちコンクリート階段 | 623700 | 143246.5 | 4m(法長)
SK-130021-AG | ライジング工法 | 軟弱地盤処理工 スラリ-撹拌工 | 1256298 | 1639777.16 | 300m3
SK-130022-AG | 明日香LED道路照明灯 | 高圧ナトリウム灯 | 2540710 | 2962530 | 10個
SK-140001-AG | エコロックハンマー工法(防音・防振・防塵工法) | ダウンザホールハンマー工法 | 383385 | 355009 | 1本
SK-140002-VR | ブロックガード工法 | 既設防護柵嵩上げ(ベースプレート式ストーンガード) | 2297286 | 3129350 | 27m
SK-140003-AG | 陸閘(横引きゲート)ガス圧式自動開閉装置 | 予備電源装置付き電動式開閉装置 | 20100000 | 25600000 | 1門
SK-140004-VE | ハイブローン工法 | ブローン注入(クラック処理)後オーバーレイ工 | 169103.88 | 176625.88 | 100㎡
SK-140005-AG | cusa(キュウサ) アルミ合金製遮塩板 | 外面塗装と鋼製検査路 | 134750334 | 186450893 | 2651㎡
SK-140006-VE | コンクリート剥落防止対策ネット工法 | コンクリート片はく落防止用ネット | 51821.4 | 96258.8 | 10m2
SK-140007-AG | 排水管エアー洗浄システム | 集排水ボーリング孔洗浄工 | 34931.95 | 35415.5 | 100m
SK-140008-AG | 山河/大型積みブロック | コンクリート積みブロック(粗面) | 10710485.15 | 10373412.27 | 100m
SK-140009-AG | 橋梁(大規模構造物)解体工法 | 湿式ワイヤーソーイング工法+大型ブレーカによる構造物とりこわし工 | 3285400 | 7275257.33 | 100m3
SK-140010-VE | 締固めレイヤー管理工法 | RI計測等での盛土の品質管理、又施工会社が自主管理として数回/日(適宜)の目視での丁張りからの下がりをスケール等で確認している技術。 | 2273000 | 4430500 | 20000m3
SK-140011-AG | ミニコンクリート締固機 | 無筋・鉄筋構造物人力打設歩掛 | 246600 | 279200 | 350.2m3
SK-140012-AG | 視界良好型・ガードフェンス | 溶接式縦格子柵 | 1215000 | 1005000 | 100m
SK-150001-AG | cv護 | 標準平型ブロック | 1254753.52 | 1570882.88 | 100㎡
SK-150002-AG | 騒減君(ソウゲンクン) | しゃ音壁設置 | 5161522 | 7035647.7 | 100m 直線 平坦地
SK-150003-AG | エコVG工法 | 鋼矢板圧入 | 3318650 | 9910245 | 500壁m2
SK-150004-AG | とりす工法 | 背面土(営巣機能を持たせるための中詰め土)改良 | 291873 | 339000 | 3個所
SK-150005-AG | グリーンPCa | 普通PCa | 16857630 | 16577300 | 970平方メートル
SK-150006-AG | 活性アルミナを活用した舗装用ブロック | インターロッキングブロック(透水性) | 860870 | 520870 | 100㎡
SK-150007-AG | 水中軸受診断システム【EGウォッチャー】 | 振動周波数解析による水中軸受診断 | 7225000 | 3628000 | 20回/20年
SK-150008-AG | 高耐久・低汚染厚膜形上塗塗料「シントーフロン#100S-HB」 | C-5塗装系 及び Rc-Ⅳ塗装系(鋼道路橋防食便覧) | 6014 | 8450 | 50年/式
SK-150009-AG | さび面補修剤スーパーさびコートⅡ | 弱溶剤形変性エポキシ樹脂塗料下塗(Rc-Ⅲ塗装系) | 3486.8 | 6960 | 30年/式
SK-150010-AG | パラミックス工法 | 支持杭にH形鋼を使用した仮橋・仮桟橋工 | 24057849.8 | 27571830.2 | 144㎡
SK-150011-AG | KAT Beadsマット(カットビーズマット) | 遮水シート工法 | 38728000 | 47594000 | 6000m3
SK-160001-AG | 一液湿気硬化形ポリウレタン樹脂塗料「Vグランシリーズ」 | 有機ジンクリッチペイント及び弱溶剤形変性エポキシ樹脂塗料下塗(Rc-Ⅰ塗装系) | 4377600 | 4074600 | 300㎡
SK-160002-AG | 組立式自航艇 | クレーン付台船 | 5691858 | 12332578 | 450m3
SK-160003-AG | ワンタッチ伸縮梁工法 | 従来型ブレス・ツナギ取付工法 | 782748.56 | 543899.88 | 8面
SK-160004-VR | コンクリート改質・劣化防止剤 「カルサプリ」、「リアクトライズ」 | 表面被覆工法で使用するエポキシ樹脂材料 | 1125000 | 1975060 | 300㎡
SK-160005-AG | サイクリング側溝 | 管渠型側溝及び歩車道境界ブロック | 152000 | 154448 | 10m
SK-160006-AG | ES側溝 | 円形側溝と歩車道境界ブロック | 1652667 | 1652667 | 100m
SK-160007-AG | センサー側溝 | 道路用鉄筋コンクリート側溝及び監視員による定期的な監視 | 1351600 | 1739000 | 100m/10年
SK-160008-VE | かんたんひび割れ調査 オートくん | 目視によるひび割れ測定 | 125617 | 148474 | 1641.6㎡
SK-160009-AG | ポーラスサンド(クリンカアッシュ)を用いた軽量盛土工法 | 盛土工法(逆T型擁壁+置換え基礎+仮設鋼矢板) | 4494217 | 5195767 | 10m
SK-160010-AG | Vバースペーサー(高機能鉄筋支持スペーサー) | モルタルスペーサーを使用した一般工法 | 39949 | 58145 | 100㎡
SK-160011-AG | ダストレスケレン工法 | ブラスト工法 | 24593480 | 25688450 | 1840㎡
SK-160012-VE | 省電力無線センサネットワークを搭載した地表面傾斜計「ばらまき型傾斜計」 | 地盤傾斜計 | 1678370 | 2350000 | 1ブロック
SK-160013-AG | 道路性状測定車両イーグル(L&Lシステム) | 道路トンネル定期点検 | 1872809 | 2348608 | 1050m
SK-160014-A | AAPトルネード膨張アンカー工法 | 拡底アンカー工法 | 1939600 | 3768200 | 100本
SK-160015-VE | SSベース | 現場打ちガードレール基礎 | 180609.4 | 214175.1 | 10m
SK-160016-VE | 浮き足場式工法(ゼニフロートX) | 鋼製台船による橋梁点検・調査および補修工事等 | 681292 | 1089724 | 300m2
SK-160017-AG | ESケーシング掘削土留工 | 軽量鋼矢板土留工 | 487469.5 | 2512052.8 | 1箇所
SK-170001-A | 沈設誘導システム | 光波測量によるコンクリートアンカーの沈設作業 | 4953000 | 14090000 | 1基
SK-170002-A | 3S(サンエス)フェンス | 単管傾斜足場 | 115578 | 287908 | 111.8掛m2
SK-170003-VE | テトラック法尻ブロック | 連節ブロック | 1077899.2 | 1110372.08 | 30m
SK-170004-A | NKスリット側溝Ⅱ型 | 排水性舗装対応用円形水路 | 176140 | 214140 | 10m
SK-170005-A | 蓄光ホワイトサンド | 自発光式道路鋲 | 194400 | 362000 | 50箇所
SK-170006-VE | PPTシステム | 油圧圧入引抜工(オーガ併用圧入)(オペレーターによる圧入速度等の随時設定施工) | 25064166 | 31506350 | 100m
SK-170007-VR | 簡易路面調査システム スマートイーグル | 路面性状測定車両によるデータ取得及び人力解析からなる路面性状調査 | 1272150 | 2460150 | 100km・車線
SK-170008-VE | 小型車両による簡易路面性状調査システム | 路面性状測定車による路面性状調査 | 1104275 | 2794275 | 100km
SK-170009-VE | NSメッシュ工法 | 線導水(溝切り)工法 | 1466245.86 | 1958085 | 100m
SK-170010-A | 電池駆動のアドホック無線式水位計 | テレメータシステム | 3903803 | 33809416 | 4観測地点
SK-170011-A | LCユニット工法 | 現場組鉄筋工法とポリマーセメント吹付 | 2565780 | 3222000 | 60㎡
SK-170012-A | 残存裏型パネル工法 | 大型ブロック+引き抜き型枠 | 1433874 | 1160354 | 52m2
SK-170013-VR | 多機能路面測定評価システム | 路面性状測定装置 | 2092000 | 2754000 | 100km
SK-170014-A | 水門ゲートASシステム | 陸閘(横引きゲート)電動式自動開閉装置 | 23000000 | 32120000 | 1台
SK-170015-VR | 可搬型計測システムによる路面性状計測 | 路面性状測定車による路面性状測定 | 2229308 | 2956410 | 100㎞
SK-180001-A | 浸透型補修工法 | 表層・基層2層切削オーバーレイ工法(排水性舗装) | 114053.4 | 363637.9 | 100㎡
SK-180002-A | ラッピングジョイント工法 | 橋梁用埋設型伸縮継手(加熱合材) | 120165 | 129200 | 1m
SK-180003-A | 横引きゲート電動化装置 | 駆動・走行に関する装置を全て扉体に設置する電動横引きゲート | 13700000 | 19248000 | 1基
SK-180004-A | 浮体転倒抑制工法 | 浮体構造物(傾斜・転倒抑制なし) | 125518000 | 151018000 | 300m
SK-180005-A | ワンダスティック溶接機 | スローダウン機能付エンジン溶接機 | 67800 | 75600 | 10日台
SK-180006-A | 再生地盤材料RISによる迅速埋戻工法 | 購入マサ土による埋戻し工 | 453072.4 | 510454 | 100m3
SK-180007-A | スターディフレーム工法 | 吹付枠工法(金網型枠) | 7751744 | 7836928 | 484m2
SK-180008-VR | 移動式ろ過システム「TGAL」 | 給水車でのピストン輸送による飲用水供給。 | 2877457 | 9870870 | 3480m3
SK-180009-A | エルニード工法 | 深層混合処理工法 | 6926000 | 7330069 | 500m3
SK-180010-A | Road Profiling System | 路面性状認定車両装置 | 2521300 | 2731500 | 100km
SK-180011-A | 高演色・超高輝度・大光量LED照明 | メタルハライド灯照明 | 30396000 | 51950080 | 1工事
SK-180012-A | 死活監視型水位計システム | テレメータシステム | 9472080 | 56830280 | 6観測地点
SK-180013-A | ヘキサゴン | 間知ブロック積み工(150kg/個未満) | 1092209.27 | 906679.62 | 10m
SK-180014-A | RSガードフェンス | プレキャト剛性防護柵 | 4311707 | 5009213.6 | 100m
SK-180015-A | 稼働停止回避型水質改善装置 | 水質改善装置(稼働停止回避機能なし) | 64835340 | 66532245 | 1基
SK-180016-A | 全速全水位型横軸水中ポンプ「商品名：フラッドバスター」 | 超低水位型横軸水中ポンプ | 351800000 | 381800000 | 1機場
SK-180017-A | 鋼構造物を主体とした長耐久性防水・防食工法 | 橋梁添接部、支承部の塗替え塗装(重防食塗装系) | 688116 | 911138 | 10㎡
SK-180018-A | クリンカアッシュを固める防草工法 | コンクリート工(小型構造物人力打設)による防草工 | 286565 | 270900 | 100㎡
SK-180019-A | ポールキーパー | 重防食用エポキシ樹脂塗装 | 810115 | 1704860 | 100本
SK-180020-A | 法面設置点検用階段・非常階段 | 再生プラスチック製擬木階段 | 423320 | 462070 | 10m
SK-190001-A | フラッシングコアによる副側溝工法 | 地下通水管埋設工法 | 16645490 | 22708656 | 8000m2
SK-190002-A | アスファルト系防草シート「ハヤサン」 | 不織布系防草シート | 2048124.1 | 2567339 | 1000㎡
SK-190003-A | 冬用タイヤ自動判別システム | タイヤチェック要員による人力判別 | 45800 | 96900 | 1規制/日
SK-190004-A | 落石予防工フリーネット工 | 覆式落石防護網工 | 8957774 | 9872348 | 400㎡
SK-190005-A | 剥離抑制型防食塗料「αシリーズ」 | Rc-Ⅰ塗装系(鋼道路橋防食便覧) | 17574 | 24554 | 1㎡
SK-190006-A | バッチャープラント側排水処理設備 | 工事排水とバッチャープラント排水の合併処理設備 | 3328480 | 4064650 | 1月
SK-190007-A | セミディープウェル工法 | ロータリーさく井工法 | 867000 | 1178550 | 10m
SK-190008-A | スーパーグリップ工法 | オーガケーシング杭抜工法 | 1074498 | 1260794 | 1本
SK-190009-VE | 杭精度管理システム「インプラントNAVI」 | 水準器等による鉛直性の確保と、TS(トータルステーション)による計測 | 864260 | 1114540 | 100本
SK-200001-A | 撥水作用を付与したオールインワンのコンクリート表面含浸剤 | けい酸塩系表面含浸剤(補助剤併用) | 810900 | 1177600 | 300㎡
SK-200002-A | 鋼構造物の疲労き裂部における補修・補強(KMリフト)工法 | 当て板ボルト工法 | 132314 | 453130 | 1箇所
SK-200003-A | トモロボ | 人力での結束機による結束工法 | 548061 | 649586 | 28000kg
SK-200004-A | 全速全水位型横軸水中ポンプ「商品名：フラッドバスター」 | 超低水位型横軸水中ポンプ | 351800000 | 381800000 | 1機場
SK-200005-A | スライムクリーナー工法 | 沈殿バケットによる方法（一次孔底処理）、水中サンドポンプによる方法（二次孔底処理） | 2247872.68 | 2154988.37 | 1本
SK-200006-A | comori(木守) | 木製型枠（塗装コンパネ） | 747800 | 839480 | 100㎥
SK-200007-A | AI搭載ステレオカメラによる人検知型重機自動停止装置「EyeThink(アイシンク)」 | 重機-作業員相互通信方式の警報装置 | 4000000 | 180000 | 1式
SK-200008-A | ダブルブラスト | 剥離剤による既存塗膜除去及びブラストによる残存塗膜除去工法 | 17409000 | 19464000 | 1000㎡
SK-210001-A | 不等厚組立式ブロック | 型枠工法による現場打擁壁 | 2563692 | 2262000 | 60ｍ3
SK-210002-A | 塗布量管理革命「シールdeチェッカー」 | マット式重量確認 | 75475 | 161900 | 300㎡
SK-210003-A | 塗料に代わる省工程(1日)重防食シート工法「メタモルシートシリーズ(貼る重防食シート)」 | Rc-Ⅱ(鋼道路橋防食便覧「局部補修」) | 931880 | 1029410 | 1㎡
SK-210004-A | オープンロックネット工法 | 従来型ポケット式落石防護網工 | 7424280 | 8495670 | 1現場
SK-210005-A | 急傾斜法面対応の遠隔操作草刈機 | 肩掛式の刈払い草刈機・法面勾配が急傾斜になるほど除草作業が困難で作業員の技能が必要になり、作業員の転倒・滑落及び刃の跳ね返りの危険性がある・除草作業時のエンジン騒音、振動が大きく作業員の疲労が大きい・除草作業を行うには長時間を要し人件費が増加する | 19248.32 | 29675.69 | 1000㎡
SK-220001-A | トンネル覆工展開図自動作成システム | 作業員による現地でのスケッチ作業＋変状展開図作成 | 2275821 | 2684711 | 20000m2
SK-220002-A | 建設発生土等の固化材によるリサイクル改良土化 | 残土処分(残土処理)及び盛土材料の購入 | 5653700 | 6132000 | 1000m3
SK-220003-A | セレクトコートさび鉄構造物リニューアル工法 | ・Ｒｃ－Ⅰ塗装系、Ｒｃ－Ⅲ塗装系による防食塗装仕様にて対応していた。・3種ケレン素地調整、溶剤系２液型錆転換下塗り塗料による防食塗装仕様にて対応していた。 | 4341.1 | 10649.8 | 1㎡
SK-220004-A | ピン接続SqC長尺橋梁工法 | 短スパン桟橋仮設（H鋼杭） | 29775481 | 30710292 | 1橋
SK-220005-A | 高所作業車の落下防止ユニット | コンパネを高所作業車の作業台に固定 | 34120 | 16537 | 1現場
SK-220006-A | セレクトコートさび鉄構造物リニューアル工法 | Ｒｃ－Ⅰ塗装系 | 5009950 | 9708100 | 1000㎡
SK-220007-A | Rsパネル工法 | コンクリート構造物の構築における木製型枠の組立・解体 | 3716550.87 | 3094052.11 | 20m
SK-980001- | 鉄筋接合方式プレキャスト壁高欄 | 場所打ちコンクリート壁高欄 | 43500000 | 41500000 | 1000m
SK-980002- | ウッドブロック | コンクリートブロック | 20967 | 25160.9 | 1㎡
SK-980003- | CHEF工法 | 吹付け工法
SK-980004- | GALOSシステム | 現地での係員によるロードセル荷重測定 | 1620000 | 37800000 | 1年間
SK-980005-VG | ウェザーアクト処理 | 普通鋼材+重防食(C-2系)塗装 | 3900 | 6600 | 1㎡
SK-980006- | ダクタイル管製樋管 | コンクリート製樋管(PC Box) | 17232988 | 24905900 | 40m
SK-980007- | ワイヤーロープ油自動給除脂装置 | 人力によるワイヤーロープの清掃・塗布 | 104896 | 134363 | 100m
SK-980008- | アスファルトプラント再生合材 | アスファルト舗装(通常の新材料を用いた)
SK-980017- | 焼成クロム鉱さい「RM」 | 再生クラッシャランおよび粒度調整砕石 | 2100 | 2325 | 1m3
SK-980018- | 鋼製排水溝 ガッタースクリーン | 排水桝工法 | 2938000 | 3021800 | 60m
SK-980019-AG | ゴールコン | 場所打ち鉄筋コンクリート擁壁(逆T式擁壁) | 5414030.87 | 6073122.8 | 10.63m
SK-980020-AG | ウッドファイバー舗装 | 着色加熱アスファルト舗装 | 2025000 | 1218000 | 250㎡
SK-980021-VG | DKボンド工法 | ロックボルト工 | 2010000 | 2533440 | 100㎡
SK-980022-AG | 自立式修景型枠(プレキャストパネル工法) | 化粧型枠を使った在来型枠工法 | 5310250 | 5274069.5 | 328m2
SK-980023- | 高性能AE減水剤を用いた流動化コンクリート | 普通コンクリート | 16434300 | 16380700 | 1000m3
SK-980024- | 石炭灰固化体による防草工 | 防草マット工 | 73500 | 101599 | 100m2
SK-980025- | 石炭灰固化体による地盤改良 | セメント安定処理工法 | 127379.5 | 227700 | 100m2
SK-980026-AG | OJS工法 | グルービング工(コンクリート舗装面横方向) | 2500000 | 3757000 | 1000㎡
SK-980027-VG | PCコンポ橋 | ポストテンション方式単純Tげた橋 | 133321510 | 140926539 | 1027.9m2
SK-980028- | 自走式列植低木剪定機(集枝粉砕装置付き) | ハンドガイド式剪定機による剪定・集枝・積み込み作業 | 18061 | 18558 | 100㎡
SK-980029-VG | カーテンネット工(CN工法) | ポケット式ロックネット工 | 8617800 | 5747100 | 30m
SK-980031-VG | テトラックPG(P.E.C.工法) | 連節ブロック+覆土 | 1341170 | 755373 | 100㎡
SK-980032- | ドレーンネイル工法 | アンカー差筋工 | 4706146 | 5195484 | 300㎡
SK-980033- | 浅層地盤改良工法(SGP工法) | 掘削置換工法(自立式鋼矢板による土留工併用) | 5049000 | 9293350 | 1597m3
SK-980034- | ミラーブロック | 歩車道境界ブロック | 711690 | 417990 | 100m
SK-980035-VG | 吸音歩車道境界ブロック | 歩車道境界ブロック | 415255 | 267745 | 100m
SK-980036-VG | 落橋防止構造用緩衝チェーン | 落橋防止構造用チェーン(緩衝機能なし) | 3518225.46 | 2366225.46 | 4本
SK-980037-AG | Dアスター草花緑化工法 | 地被類植付工(シバザクラ) | 279200 | 442500 | 100㎡
SK-980038-VG | ロープネット工(落石予防工) | 現場吹付法枠工法(梁断面300×300) | 6732000 | 6943040 | 400㎡
SK-980039-VG | ガザニアンクイーンTM並びにガザニアンプリンセスTM | 地覆類植付工(リュウノヒゲ) | 396185 | 838060 | 100㎡
SK-980040- | 自立大型アントラーブロック型枠工法 | 現場打ちもたれ式擁壁工法(化粧型枠使用) | 1799772.6 | 2194694.3 | 65.865.8㎡
SK-980041- | 水・砂泥分離型側溝清掃車 | 側溝清掃車による機械清掃工 | 234200 | 295080 | 1日
SK-980042-AG | エコフォームHi | 現場打ちもたれ式擁壁 | 5200152.22 | 6159326.7 | 50m
SK-980043- | 可搬式LED標識装置 | 自走式標識車 | 2097000 | 10000000 | 1台
SK-980044- | 石炭灰を多量に使用したコンクリート | 普通コンクリート | 158005 | 157301 | 1010m3
SK-980045-AG | バークマット工法 | ゴムチップウレタン舗装 | 856000 | 1280000 | 100㎡
SK-980046- | ハーデンソイル工法 | 防草シート工(将来の下層路盤工を含む) | 203508.98 | 243683 | 100㎡
SK-980047- | ウッデイーロード(間伐材利用の木製遮音壁) | RC板遮音壁 | 3746000 | 4131700 | 100m
SK-980048- | ポゾテック | 下層路盤材としてのクラッシャーラン | 1400000 | 1400000 | 1000ｍ2
SK-980049- | 「パソコンによる河川流況のシミュレーションシステム」 | 河川流況のシミュレーションシステム | 7500000 | 15000000 | 1業務
SK-980050- | 建設汚泥中間処理装置 | 既存のパッケージ形濁水処理装置に放流水槽と振動ふるいを付加した設備 | 294000 | 296993 | 1日
SK-980051-VG | REED工法 | 鉄筋コンクリート橋脚 | 35839276.9 | 20391386.6 | 2基
SK-980052- | レインボースキップH | 弾性ブロック舗装(貼り付けタイプ) | 1767000 | 1944000 | 100㎡
SK-980053-AG | フレキシブルマイティーフェンス工(FMF工法) | ロックシェッド(L=10,B=1.5) | 28925760 | 42900000 | 60m
SK-980054- | 多段型横流式サンドフィルター | 礫間接触酸化法 | 182000000 | 111820000 | 1式
SK-980055-AG | 電解凝集・礫間接触法による水質浄化装置(エコグラブ) | 薬品凝集・砂ろ過法 | 139651324.2 | 239922303 | 3600000m3
SK-980056-AG | 高濃度ウーザーポンプ浚渫工法 | 浚渫工(ポンプ式浚渫船) | 187280000 | 239600000 | 80000m3
SK-990001-AG | ランプロック | 現場打ち粗石付階段式落差工(幅6m×延長9m、勾配1/10) | 2226723.49 | 2227865.15 | 54m2
SK-990002- | 片持ちキーパー | プレキャスト製ロックシェッド(衝撃力130tf、防護範囲-道路幅員(11m))
SK-990003- | バイオトラップシステム | れき間接触酸化法
SK-990004- | 渦流型散気管式循環装置 | 従来散気装置(揚水流量88,000m3、対象水量1,000,000m3)
SK-990005- | レイクリフター | 該当なし
SK-990006- | クリーンフローシステム(湖水曝気循環工法) | 揚水筒式間欠曝気工法(循環水量35,800m3/日、湛水面積約70,000㎡、貯水量約470,000m3、最大水深22m) | 0 | 0 | 0
SK-990007-AG | カレン工法 | 浚渫工(ポンプ式浚渫船) | 220240000 | 292720000 | 80000m3
SK-990008- | MES-KH式浚渫空気圧送工法 | ベルトコンベア式土砂輸送工法
SK-990009- | 機械設備点検整備情報管理システム | 点検整備記録表(書類)による情報交換
SK-990010- | 油圧シリンダ直動式ゲート | ラック式ゲート | 29200000 | 35900000 | 1門
SK-990011- | ラスミックス(LSM)舗装 | アスファルト打換え工法(As安定9cm×2層、基層6cm、面積90㎡/日 | 1537000 | 1587616 | 200㎡
SK-990012- | 土石流による労働災害防止安全システム | 転倒ますと自記電接計数器による雨量監視と記録(1日8回5分の監視で、監視期間が半年の場合) | 660000 | 1052800 | 0式
SK-990013-AG | 生分解性繊維によるマルチングシート植樹防草シー№7 | ポリエステル不織布防草シート | 71790 | 75090 | 100㎡
SK-990014-AG | 防草イムス工法 | 道路除草工(年2回10年間) | 300300 | 263460 | 100㎡・10年
SK-990015- | リサイクルゴム製床材「プロテクトシリーズ」 | アンツーカーラバ、透水性特殊インターロッキングブロック | 1345000 | 1800000 | 100㎡
SK-990016-AG | BGプレート(植生ポーラスコンクリートブロック) | 大型連節ブロック+覆土(法長8m×延長12.5m、2割勾配) | 1728940 | 979852 | 100m^2
SK-990017-VG | MTパイプ(二重式排水管)による水抜きボーリング工法 | 集排水ボーリング工(保孔管加工・挿入) | 11720995 | 12417275 | 60m (先端幅)
SK-990018- | ウッドマット | 稲ワラ敷き | 112266 | 140280 | 100m2
SK-990019- | グリーンマット・マルチマット | 稲ワラ | 134350 | 140280 | 100m2
SK-990020-AG | 反射プレート付縁石(歩道車境界ブロック) | 歩車道境界ブロック(路線標示マーカー貼付) | 365773 | 380173 | 100m
SK-990021-VG | 汚泥改良工法 | 建設副産物(建設汚泥)に係るリサイクル・システム | 7500 | 13500 | 1m3
SK-990022- | 緊急地すべり自動監視システム | 多機能拡張型大規模地すべり監視システム | 4110000 | 7010000 | 0式
TH-000001-VG | フレッシュコンクリートの単位水分量管理システム(生コンクリート水分計) | :減圧乾燥方式水分計
TH-000002- | 廃棄物最終処分場遮水構造物 | ベントナイト散布、スタビライザー混合
TH-000003-AG | ポリリング工法 | コンクリ-ト二次覆工 | 998900000 | 1015000000 | 1000m
TH-000004- | コケ植物による緑化 | 芝草などの一般物を対象とする植生基盤
TH-000005- | 工程管理トータルシステム『普請管理Ver2.1』
TH-000006- | TS・グリンフィッシャー連結ブロック護岸工法 | 連結ブロック護岸工法
TH-000007- | 人工鳥類営巣ブロック
TH-000008- | 廃ガラスカレット配合インターロッキングブロック | インターロッキングブロック
TH-000009- | 樹脂製ハンドホール | コンクリート製ハンドホール | 474545 | 534179.9 | 1基
TH-000010- | 雪崩・崩落、防護・予知警報システム | 落石防止柵
TH-000011- | ベルト式ネットを用いた水槽 | 鋼製貯水槽 | 380000 | 500000 | 4m3
TH-000012- | ロービングウォール工法 | 吹付枠工 | 14353000 | 16000000 | 1000㎡
TH-000013-AG | パーフェクトシーダー | 透水性アスファルト舗装工 | 500000 | 160000 | 100㎡
TH-000014-AG | 超短時間降雨降雪ピンポイント予測 | 降水短時間予測 | 1801000 | 2006000 | 10分
TH-000015- | SUPER-SSS-K 工法 | 中堀グラウト工法
TH-000016- | 走行型路面凍結監視装置
TH-000017-AG | スーパーレイヒーティングシステム | 電熱式ロードヒーティング | 5157000 | 5087000 | 100㎡
TH-000018- | 完全防食超耐久性PC鋼より線 | 未処理PC鋼より線,エポキシ塗装PC鋼より線
TH-000019- | ET-ロボ | 産業廃棄物処理 | 9000 | 12000 | 1m3
TH-000020- | 再生コンクリート | レディーミックストコンクリート
TH-000021- | 太陽光発電システム | パッケージ型ディーゼル発電機 | 27100000 | 8400000 | 1式
TH-000022- | アーバンセラ・ビュート工法 | 一般の塗装(耐用6年) | 9000 | 18300 | 6年
TH-000023- | MKボード(セラミック粉混入木繊セメント板) | 断熱材同時打込み工法 | 5230000 | 7010000 | 1000㎡
TH-000024- | すりつけ君Ⅱ | アルファルト合材・すりつけ工事 | 150000 | 234700 | 20箇所
TH-000025- | 建設副産物(建設汚泥)に係るリサイクル・システム | 埋め立て処分場 | 13500 | 12000 | 1m3
TH-000026- | 建設副産物(建設汚泥)に係るリサイクル・システム | 埋め立て処分場
TH-000027- | スーパーコーライトPPW | 型枠在来工法 | 1299000 | 1735500 | 300m2
TH-000028- | 傾斜センサーによる変位測定 | レーザー光線を用いた斜面内特定点における移動変位量の光学測定 | 2053333 | 3700000 | 5測定点
TH-000029- | 自走式路面補修車 | 加熱合材によるパッチング
TH-000030-VG | 防草土「エコクリーンソイル」工法 | コンクリート舗装 | 1700 | 1700 | 0m
TH-000031- | ナローマルチビームによるダム湖の地形測量 | 単素子音波測深器によるダムの定期横断測量 | 4889000 | 5426500 | 7Km
TH-000032- | デジタル画像への位置情報付加およびその活用 | GISシステム
TH-000033- | エーアンドジー式水浄化方式 | 砂、活性炭
TH-000034-AG | マフィロン | ベルグリミット | 2200 | 2300 | 1㎡
TH-000035- | 植物性廃材チップの堆肥化 | バーク堆肥、発酵家畜糞、嫌気性及び好気性発酵資材 | 7636680 | 9851760 | 1200立米
TH-000036- | 保守保全管理実用技術 | 一般市販グリース
TH-000037- | 光ファイバによる変位計測システム(SOFO) | 歪み計測
TH-000038- | KTジョイント | グラウト併用鉄筋継手構造体 | 5326801 | 6226321.9 | 10m
TH-000039-AG | 自然石空石工法:アンカーストーン工法 | 石積工 (練石積) | 265900 | 302600 | 10㎡
TH-000040-AG | 木系伝統工法:パネルウッド工法 | (一本組み)木工沈床 | 548000 | 560000 | 40m2
TH-000041- | 三層式環境護岸マザーズロック |  | 2435233.2 | 2283569.3 | 120.7㎡
TH-000042- | すみと～る
TH-000043- | 風力発電システム | 石油火力発電
TH-000044- | 保水性リサイクルセラミックブロック | リサイクルセラミック舗装材 | 7500 | 12000 | 1㎡
TH-000045- | ヒ素除去装置(ASPシステム) | 共沈法(薬剤による処理) 工程の比較条件(ヒ素濃度1mg/l・30m3処理/日) | 41590000 | 71276000 | 1式
TH-000046-AG | RAPIDAS | ボーリング調査
TH-000047- | ガイアートサルビア | アスファルト舗装 | 1540000 | 585000 | 300㎡
TH-000048- | アルミニウム合金製床版 | 鋼製床版 | 22880000 | 21465000 | 100㎡
TH-000049-VG | ファルコンHR | 一般加熱合材を用いた路面補修工法 | 52115 | 63328 | 0.01m3
TH-000050-AG | サイレンスキーパー | 統一型遮音壁(6m高さ) | 8120000 | 8500000 | 100m
TH-000051- | 王子セダムマット | 屋上緑化(自動潅水装置、人工軽量土壌使用) | 2662810 | 3000000 | 100㎡
TH-000052- | 格子形砂防ダム | コンクリート製不透過型砂防ダム | 92000000 | 200000000 | 1渓流
TH-000053-VG | ダイヤセラゼックス | 常温硬化形ふっ素樹脂塗料 | 6700 | 6450 | 1円/㎡
TH-000054-VG | ピングラウト工法 | 疎水性ポリウレタンを使用した止水工法 | 205000 | 220000 | 10m
TH-000055- | ロックラダー工法 | バッチャープラント(二軸パグミル混合工法) | 39000000 | 55699000 | 30000
TH-000056- | ソフトーンU、ソフトーンE | 木質系舗装材 | 1281000 | 1238000 | 100㎡
TH-000057- | カトアール | 木質系舗装材 | 1646000 | 1238000 | 100㎡
TH-000058- | ロードヒーティング(新凍結道路融解システム) | 温水ボイラー方式・ロードヒーティング(不凍液使用) | 7387353 | 10298660 | 600㎡
TH-010001- | 光ファイバ水位(浸水)センサ | 水晶式水位センサ | 19480000 | 23272000 | 3台
TH-010002- | ライン型光ファイバ堤体歪センサ/高水敷洗堀センサ | 河川巡視 | 50000000 | 54000000 | 10年
TH-010003- | 雑草ガード | 除草(手作業と肩掛け) | 0 | 0 | 1人
TH-010004-VG | オーバーリンクゲート | 樋門樋管用ローラゲート | 23200000 | 23500000 | 1門
TH-010005-AG | KTB・応力拘束型Cmsアンカ-工法 | 圧縮応力集中型アンカ- | 363486 | 389000 | 1本
TH-010006- | 都市型ロータリ除雪車 | 2.6m幅250ps級ロータリ除雪車 | 0 | 0 | 0
TH-010007- | 深礎工用掘削機 | 発破のための削孔作業が人力作業 | 0 | 0 | 0h
TH-010008-AG | 耐摩耗性明色舗装 | 薄層コンクリート舗装 | 9743 | 15250 | 1㎡
TH-010009-AG | Wウッド舗装(フレークウッド舗装) | 加熱型カラー舗装 | 1050000 | 580000 | 100m2
TH-010010-VG | スーパー床版 | 鋼コンクリート合成床版 | 81024556 | 79416926 | 862㎡
TH-010011-AG | HPグラウト工法 | プラグ接着工法 | 820900 | 1172100 | 100m
TH-010012-AG | MINIガード | 丸型クッションドラム(200L φ580×H820mm) を3台設置した場合との比較 | 298000 | 102000 | 1基
TH-010013- | ティー・エム・エーバックアップフレーム | 国産衝撃緩和装置(JH仕様) 従来の架装方法 トラックに取付架装(取外し出来ないタイプ) | 0 | 0 | 1台
TH-010014- | スーパーエスマック | 砕石マスチック舗装 | 3192000 | 3230000 | 1900㎡
TH-010015-VG | 新車両用防護柵 | 従来型ガードパイプ及びガードレール | 552000 | 564000 | 30m
TH-010016-AG | レインボーポラクリート | コンクリート舗装 | 648000 | 400000 | 100㎡
TH-010017-VG | ショーボンドハイブリッドシート工法 | ガラスクロス接着工法 | 3540000 | 3930000 | 300㎡
TH-010018-AG | シマルッサ | 山砂 | 1100 | 1200 | 1m3
TH-010019-AG | 現場再生シマルッサ | 山砂 | 12821 | 25532 | 1m3
TH-010020- | ライフソイルG工法 | 厚層基材吹付工 | 4729555.5 | 4840000 | 1000㎡
TH-010021- | ライフソイルW工法 | 厚層基材吹付工 | 14430801 | 12400000 | 1000㎡
TH-010022- | 除雪機械統合管理システム
TH-010023- | ポーラスドレーン工法 | 液状化対策工における過剰間隙水圧消散工法(サンドコンパクションパイル工法) | 17971200 | 19860528 | 300㎡
TH-010024-VG | 航空静止画作成及び編集技術【Mofix(ムーフィックス)連続画像・ビュワー、リアルタイム画像作成システム】 | GIS | 409000 | 451000 | 1日
TH-010025-AG | 下水道管路内壁静止画作製及び編集技術 | 調査ビデオ動画から静止画作製 | 10000 | 20000 | 10m
TH-010026- | 天然内装材チャフウォール | 塗料 | 0 | 0 | 100㎡
TH-010027-AG | SPL工法 | 空練りモルタル敷均しによるプレキャスト擁壁据付け工法 | 779680 | 1276420 | 10m
TH-020001-AG | OYO 空中地下探査システム | 地上電気探査、地上電磁探査、地上磁気探査、地上放射能探査 | 20000000 | 110000000 | 100km
TH-020002- | コアボーリング工法 | コアドリリング工法 | 488990.4 | 517754.07 | 11.34m
TH-020003- | コンクリートバースター工法 | ダルダロックコンクリートスプリッター工法 | 651580 | 1484000 | 11m3
TH-020004-AG | 地下水流熱消雪システム | 地下水利用無散水消雪システム | 382000000 | 250000000 | 2000㎡
TH-020005- | 地中熱利用冷暖房システム | 灯油焚冷温水発生器 | 49852000 | 22159000 | 960m2
TH-020006-AG | 砂化ガラス入り再生加熱アスファルト混合物 | 再生加熱アスファルト混合物 | 8700 | 8900 | 1t
TH-020007- | アスディ工法 | 景観透水性樹脂舗装 | 1400000 | 1600000 | 100m2
TH-020008- | ミニシールドセグメント管ライニング工法 | 既製パイプ(鋼管等)の挿入工法 | 12550000 | 17797752 | 50m
TH-020009-AG | ジェルフォー | シリカレジン | 10921600 | 12444100 | 1シフト
TH-020010-AG | 排水性舗装用境界ブロック | プレキャストエプロン付き境界ブロック+導水管 | 99004.56 | 106004.56 | 10m
TH-020011-VG | マルチレベル工法 | クレーン等重機械に依るコンクリート二次製品据付工法 | 98672 | 152891.2 | 10m
TH-020012- | コケ吹付緑化工 | ヘデラ壁面緑化パネル工 | 7266000 | 7500000 | 1000㎡
TH-020013- | BM菌BMアルファ工法 | 厚層基材吹付工t=3cm+下地有 | 2715000 | 3800000 | 1000㎡
TH-020014- | ワインブロック | 廃ガラス再利用ブロック(元旦アングル社製) | 680000 | 900000 | 100㎡
TH-020015-AG | ユニバーサルFG | 透水性擬石平板 | 1017500 | 1001500 | 100㎡
TH-020016- | ILT | 透水性セラミックブロック舗装材(トレスルー) | 640000 | 1180000 | 100㎡
TH-020017-VG | 全天候型耐久補修材パーマ・パッチとその施工法(TAR法) | 常温合材セミパーマネント施工 | 101776.3 | 553633.75 | 1.81リットル
TH-020018- | ロードスター | ポリエチレン製クッションドラム | 18000 | 22000 | 1個
TH-020019-VG | 枠組み足場用安全装備 | 標準枠組み足場 | 95989 | 62464 | 111.24㎡
TH-020020- | オセルマン工法 | チューブ反転工法 | 37823.6 | 53437.5 | 100m
TH-020021-VG | ECW工法 | ソイルセメント柱列壁工法 | 34618659 | 39057552 | 2500m2
TH-020022-VG | W-ホワイト(セラホワイト) | 薄層コンクリート舗装 | 2207000 | 819500 | 100m2
TH-020023-AG | トンネル側壁美装システム | 内装板(パネル)浮かし張り工法 | 7768000 | 12000000 | 1000㎡
TH-020024-AG | ハイグレードステンレスO.Kドレイン | ステンレス製ルーフドレイン(ドレインヒーター共) | 58000 | 90390 | 1組
TH-020025- | 高速3次元レーザースキャニングシステム | 路線測量 標準作業量 1km(横断数70本,横断幅60m,地域区分;耕地(平地)) | 860807 | 1298781 | 70本
TH-020026- | 油汚染土壌ハイブリッド型浄化システム | 場外搬出・焼却処理 | 40000000 | 100000000 | 2000m3
TH-020027- | ウェステックサンド(ガラスサンド) | 天然砂 | 0 | 0 | 1立方米
TH-020028-AG | TC(トンネルコンテナ)工法 | 20tonダンプトラック工法 | 43152 | 45088 | 1m
TH-020029- | LEDランプを採用した長期間耐用ソーラーライト | 蛍光灯等汎用照明器具を使用したソーラー灯 | 670000 | 1298000 | 1本
TH-020030- | 電力ケーブル向け多条多段配管システム | 電力ケーブル保護管 | 4464700 | 6859280 | 100m
TH-020031-VG | オールグリーニング工法 | 厚層基材吹付工 | 376550 | 395000 | 100㎡
TH-020032- | 油圧シリンダ駆動式ワイヤロープウィンチ | 機械式開閉装置(電動ワイヤロープウインチ式) | 51000000 | 64000000 | 1門
TH-020033- | 円形多孔式取水ゲート | 多孔式取水ゲート | 137100000 | 188100000 | 1基
TH-020034- | アルファ21ータイプG | セメント系固化剤 | 1427400 | 1766900 | 100m3
TH-020035-AG | スーパーセーフガード工法 | トンネル内情報ボックス耐火防護工法 | 69000 | 72356 | 1㎡
TH-020036-VG | 吸熱パック耐火防護シート | セラミック耐火防護シート | 34000 | 40000 | 1㎡
TH-020037-VG | カエルドグリーン工法 | 厚層基材吹付工 | 2067000 | 3640000 | 1000㎡
TH-020038-VG | ニューネオソーラー | 従来型の電池式工事保安灯 | 3500 | 9700 | 1本
TH-020039-AG | くい作 | 杭柵工(親杭付) | 728811.5 | 951899.5 | 50m
TH-020040-VG | デルタクッション | クッションドラム | 178000 | 320400 | 2基
TH-020041-VG | 鋼合成サンドイッチパネル | RC床版 | 75604000 | 79284000 | 30m
TH-020042-VG | ボンテラン工法 | 生石灰安定処理工法 | 2783986 | 4891986 | 1000m3
TH-020043- | スーパービッガー工法 | 静的破砕剤工法 | 11820 | 13220 | 1m3
TH-020044- | 桁下鋼管矢板の水中切断工法 | 潜水夫による水中切断 | 4644800 | 2092500 | 10本
TH-020045- | WBS工法(ウッドチップ・ベーススタビ工法) | 置換工法 | 4749800 | 6628000 | 1000m2
TH-020046- | リバースソイル工法 | スタビライザ工法 | 15561000 | 20244000 | 3000m3
TH-020047-AG | RCライフコントロールシステム | 有機系被覆工法(塗装工法) | 1050000 | 3186000 | 300㎡
TH-020048-AG | MPグラウト工法 | ノズル接着工法 | 371000 | 1044000 | 100m
TH-020049-AG | 高規格翼型防雪柵(広幅員道路用) | 防雪柵(吹払式) | 5640000 | 6760000 | 100m
TH-020050-AG | ラムダ∧-750による地質調査 | オートマチックラムサウンド | 73876 | 86837 | 1箇所
TH-020051-AG | MAP工法 | GMTOP工法 | 1409382 | 2059794 | 11
TH-020052-AG | グラスロック工法 | 防草シール貼付工法 | 1125000 | 1406000 | 1000m
TH-020053-AG | 高含水土固化リサイクルシステム | 最終処分場での処理 | 127000000 | 181000000 | 10000m3
TH-020054- | ERペットボトル再生パイプ | 塩ビパイプ | 1380 | 1820 | 1本
TH-020055-AG | マッスルカッター工法 | ウォールソーイング工法 | 752850 | 2265000 | 15m
TH-020056- | 資源循環型木製グレーチング 「エコウッド」 | 鋼製細目グレーチング | 0 | 0 | 0
TH-020057-VG | クールパービアス | 保水性舗装 | 1950000 | 2250000 | 500㎡
TH-020058-AG | 土砂災害遠隔監視システム | 地すべり自動監視システム | 31860000 | 30800000 | 0
TH-020059- | アドバックカラー吸遮音板 | 鋼製吸遮音板 | 3790000 | 6880000 | 100枚
TH-020060-VG | スケルス | 鉄板製工事標示板、予告板及び補助看板 | 10600 | 15000 | 1枚
TH-020061- | ウッディーアース工法 | 間伐材活用壁面工 | 1170000 | 1428000 | 100㎡
TH-020062-AG | トンネル内ケーブル耐火防護(吸熱パック)工法
TH-020063-AG | 地中熱利用融雪システム | 電熱線方式 | 210769 | 792167 | 370m2
TH-020064-VG | クラック抑制ラバファルト塗膜工法 | リフレクションクラック抑制シ-ト | 220465.65 | 355935 | 100㎡
TH-030001-AG | CFアドバンスト工法 | 鋼板巻き立て補強 | 6777000 | 7098000 | 60㎡
TH-030002- | トーヨーESマット工法 | 玉石練り張り護岸工 | 4122430.4 | 4500719 | 200㎡
TH-030003-AG | 曲がりAGF工法(AGF-B) | 注入式長尺鋼管フォアパイリング(AGF工法) | 1817429 | 1662828 | 1トンネルm
TH-030004-AG | 曲がりGFRP管フォアパイリング工法 | 注入式長尺鋼管フォアパイリング工法(AGF工法) | 1170111 | 1558778 | 1トンネルm
TH-030005- | ガイア融雪システム | 電熱線式融雪設備 | 787 | 3811 | 1m2・年
TH-030006- | パラ・エコ・リサイクリングシステム | 焼却灰溶融技術 | 0 | 0 | 0
TH-030007- | 爆薬の遠隔装填システム | 人力による装薬 | 727699 | 724536 | 1m
TH-030008- | 爆薬の遠隔装填システム | 人力による装薬 | 727699 | 724536 | 1m
TH-030009-AG | 爆薬の遠隔装填システム | 人力による装薬 | 727699 | 724536 | 1m
TH-030010-AG | マルチボーリングマシン ラムダⅡ | ボーリングマシン | 182330 | 283720 | 1箇所
TH-030011-AG | 五洋式無人化土工システム | 無人化施工システム | 1150400 | 3476000 | 1組
TH-030012- | オープンフロアブリッジ工法 | 鉄筋コンクリート床版(RC)合成桁(支間40mを想定) | 220000 | 233000 | 1m2
TH-030013-AG | 土木用ネットバリヤー工法(C2) | ビニロンメッシュ工法 | 1436500 | 2028000 | 100m2
TH-030014- | エン・テク3T水防工法 | 積土のう工法 | 6470000 | 9930000 | 40m
TH-030015-VG | 竹繊維法面緑化工法 | 厚層基材吹付工 | 1900000 | 2000000 | 500㎡
TH-030016- | トライストッパー工法 | なし | 0 | 0 | 0
TH-030017-AG | 土嚢製造機 「どのうくん」 | 土嚢製造(手作業) | 165600 | 603000 | 1800個
TH-030018- | E-DAS工法 | 合板ベニヤ型枠工法 | 2763760 | 2925200 | 553㎡
TH-030019-AG | 管理情報閲覧システム | 紙台帳による資料検索 | 4280 | 85600 | 100検索、印刷
TH-030020- | エコールリサイクル緑化工法 | 厚層基材吹付工 t=3㎝ | 3490 | 3800 | 1㎡
TH-030021- | フレックステンダーによる架空ケーブル一束化架設工法 | 短尺螺旋状ケーブル支持材(SC)による架設方法 | 92252.88 | 129337.36 | 1km
TH-030022-AG | 水質浄化用セラミック | 活性ロックKR | 8760 | 24600 | 1m3
TH-030023-AG | 街路函渠 | 自由勾配側溝(その中の街路VS) | 169200 | 175200 | 10m
TH-030024-VG | スーパーボックスカルバート | 現場打ボックスカルバート | 23855163 | 27184742 | 30m
TH-030025-VG | 太陽電池工事名表示板ぴかっとくん | 工事名表示板 | 78000 | 20400 | 1基
TH-030026-VG | 常温金属溶射システム (MS工法) | フレーム溶射 | 2871300 | 3590700 | 300㎡
TH-030027-AG | ツインプレート工法 | 床版打替用プレキャスト鉄筋コンクリート床版 | 113443015 | 104933796 | 862㎡
TH-030028- | バイオ分解式コンテナトイレ | 簡易水洗トイレ、汲取りトイレ | 831000 | 269000 | 1棟
TH-040001- | 超音波式有効板厚計測器 | ポ-タブル超音波厚さ計 | 146000 | 403000 | 1回(100点計測)
TH-040002- | 点検ゲート内蔵型高圧スライドゲート | 高圧スライドゲート | 770000000 | 1000000000 | 1門
TH-040003-AG | スーパーFRB | 舗装打換え工法 | 8850000 | 11610000 | 3000㎡
TH-040004-AG | 長寿命舗装(耐キャタアスコン) | 密粒度アスファルト舗装 | 7700000 | 16975000 | 3500㎡
TH-040005-AG | 地中レーダによる樋門等構造物周辺空洞探査システム | 地中レーダ探査 | 700000 | 1000000 | 1施設
TH-040006- | 木質乾燥連続炭化システム | 炭化処理工法 | 355464 | 586880 | 80立米
TH-040007-VG | 高性能防雪柵(誘導板付忍び返し柵) | 吹だめ式(固定型) | 9600000 | 9600000 | 100m
TH-040008-AG | ユナイテッドコンクリートシステム | 擬石平板舗装 | 1192550 | 1243000 | 100m2
TH-040009-AG | 潜熱蓄熱利用地中熱源ヒートポンプ融雪システム | 電熱線方式融雪システム | 1270000 | 4240000 | 1000m2
TH-040010-AG | 酸性土壌改良材 (ケービーグリーン) | 厚層基材吹付工 ｔ=7cm | 2820 | 5900 | 1㎡
TH-040011- | 視線誘導板<リードウェイ> | 塗装ステンレス鋼板 | 641500 | 998000 | 100m
TH-040012-AG | 点字樹脂プレート製品「アイ・リード」 | コンクリート製点字ブロック製品 | 694600 | 759098.15 | 200枚
TH-040013- | スラスターゲート | 汎用のポンプゲート式小規模排水機場 | 210000000 | 300000000 | 7.2m3/秒
TH-040014- | プレストレスト木橋 | 一般集成材木橋 | 5260680 | 8790600 | 15m
TH-040015-AG | パルフォースモルタル工法 | エアモルタル | 8150000 | 9200000 | 1現場
TH-040016-VG | ピタリング(簡易式体感マット) | 体感マット | 87444 | 113525 | 12ヶ月・箇所
TH-040017-AG | すいすいMOP工法 | トラッククレーンベント工法 | 0 | 0 | 360m
TH-040018-AG | 鋼製法枠護岸「Eeフレーム」工法 | かごマット工 | 842000 | 889500 | 120㎡
TH-040019- | 無機質結晶増殖型注入材 SIRC | 樹脂低圧注入工法 (LCC) | 1400000 | 3390000 | 100m
TH-040020- | 斜風対応型防雪柵(フェンス) | 吹き止め柵 | 8984390 | 8279390 | 100m
TH-040021-AG | ハイカーボンド工法 | 鋼板増し厚工法 | 20065508 | 19198695 | 47箇所
TH-040022-AG | HiSP(ハイエスピー)工法 | モルタル・コンクリート吹付工 (エア搬送式) | 4541560 | 5304800 | 280m
TH-040023-AG | 防草土 「エコグローブ」練り工法 | 土系舗装材舗装工法 | 527900 | 533900 | 100㎡
TH-040024-AG | ウォータージェットによるハツリ・表面処理工法(デストロ-Ⅰ) | 従来のウォータージェット技術 | 1455350 | 1704040 | 1.5m3
TH-040025-AG | プラム・エコ・システム | 木質系資材を使用した屋上緑化工法 | 1356505.5 | 1487157 | 100㎡
TH-040026- | 擁壁用排水キャップ | 排水キャップ(NKフィルタ)を使用した湧水のある場合の排水工 | 4132 | 7320 | 100m2
TH-040027-AG | エコ・スラグ平板 | 普通平板 | 939444.2 | 939444.2 | 100㎡
TH-050001-V | 高輝度蓄光式表示板 | 道路標識設置工 | 49000 | 66800 | 1基
TH-050002-VG | 斜風対応型防雪柵 | 吹き止め柵 | 8984390 | 8279390 | 100m
TH-050003-VG | コンタクトクレイの吹き付け工法 | 人力施工（凹部処理は粘土塊を木槌で殴打．不陸整性後はエアタンパ等による転圧．） | 8937600 | 10096800 | 1m3
TH-050004-VG | クイックガード工法 | プレキャスト工法(セラミック巻き付け工法) | 283600 | 350000 | 10㎡
TH-050005-VG | MA基礎体(フランジ一体型鋼管杭) | 現場打コンクリート基礎 | 3192750 | 3196092 | 10基
TH-050006-AG | エココンクリ-ト二次製品(SC) | 落ちふた式U形側溝 US3 400A×2.0mで比較 | 0 | 0 | 0m
TH-050007- | クールパービアス | 保水性舗装 | 2161500 | 2200000 | 500㎡
TH-050008-AG | ばね機能複合型ゴム支承 | 水平力分散型ゴム支承 | 16000000 | 20400000 | 1橋
TH-050009-VG | ショルダーブロック・ショルダーブロックシート | 路肩ブロック | 83384 | 99356.48 | 10m
TH-050010-VG | アームブロック (基礎タイプ・アンカータイプ) | プレキャスト法枠中詰工法 | 153709.27 | 236532 | 10m
TH-050011-VG | 境界集水溝 | 排水構造物L形側溝 | 119625.56 | 135983.76 | 10m
TH-050012-AG | 膨軟化チップ吹付工法 | 厚層基材吹付工法 | 4390000 | 4580000 | 1000㎡
TH-050013-AG | 無機質結晶増殖型注入材 SIRC | 樹脂低圧注入工法 (LCC) | 1400000 | 3390000 | 100m
TH-050014-AG | 高耐久性強化モルタル SIRC-D3 | ポリマーセメント系モルタル | 950000 | 800000 | 100㎡
TH-050015-AG | 呼吸性建材 (商品名「ブレースボード」) | タイル状呼吸性壁面材 | 2576 | 5900 | 1㎡
TH-050016-VG | 多用途耐蝕鋼材枠システム | コンクリートブロック積工(緑化ブロック)150kg/個以上 | 222379 | 314067.5 | 10m2
TH-050017-AG | LS PROTECT工法 | 水ガラス製品+光触媒 | 4500 | 5400 | 1㎡
TH-050018-AG | LCリフォーマー | 水ガラス | 2800 | 4500 | 1㎡
TH-050019-VG | ソーラー式視線誘導標サーモアイ | 自発光式視線誘導標 | 20123 | 36936 | 1基
TH-050020-AG | 地中無線通信システム | 計測ケーブル付埋設計器 | 97636576 | 158967780 | 65台
TH-050021-AG | 廃発泡スチロール再生改質材(商品名 エコレスト) | 改質Ⅱ型 再生 密粒度アスコン(20T) | 8936 | 8950 | 1t
TH-050022-AG | 定置式凍結抑制剤自動散布装置 | ジェット噴射式液状凍結防止剤散布装置 | 25740000 | 5670000 | 1200㎡
TH-050023-AG | スライド版式伸縮継手取付構造 | くし型伸縮装置(製品) 設計遊間400mmの単独使用 | 11174380 | 22780000 | 20m
TH-050024-AG | バンブー舗装・除草 | 木質系舗装 | 7704 | 8700 | 100㎡
TH-050025-AG | SCスラブ橋(鋼・コンクリート合成床版橋) | 単純合成鈑桁橋 | 22261400 | 23056440 | 194㎡
TH-050026-AG | 建物表面を改質する光触媒KBLコーティングシステム | ビストレイター | 290000 | 380000 | 100㎡
TH-060001-AG | BAF工法(Bended Auger Foot-Pile Method) | ジェットグラウト工法 | 700000 | 850000 | 1支保工1基
TH-060002-AG | ポリプロピレン繊維シートを用いたはく落防止工法 | ビニロン繊維シートを用いたコンクリート片はく落防止工法 | 12240 | 12240 | 1㎡
TH-060003-VG | アムスRC40とアムスエコプラントシステム工法 | 管理型最終処分場での処理 | 13000 | 29000 | 1m3
TH-070001-AG | 腐食ポール修復工法 | 新設街路灯設置工事 | 122900 | 555000 | 1本
TH-070002- | TC(トンネルコンテナ)工法 | 20tonダンプトラック工法 | 43152 | 45088 | 1m
TH-070003-VG | 湾曲型高性能防雪柵 | 吹止式防雪柵 | 9817153 | 9368760 | 100m
TH-070004-AG | 環境改善のための舗装上緑化技術「EGプランタ」 | 土への植栽 | 12800000 | 26300000 | 100㎡
TH-070005-VG | カプセルプリズム型高輝度路上工事用標示板(工事看板) | 従来高輝度反射シート(ガラスビーズ型)路上工事用標示板 | 10200 | 10200 | 1台
TH-070006-AG | SA工法 | 折板底穴開け吊り樋 | 2500 | 2500 | 1m
TH-070007-AG | 水位変動域緑化被覆マット工法 | 低水護岸用植生マット | 288000 | 356250 | 100m2
TH-070008-AG | ゴムマットヒータ | ニクロム線入りゴムマットヒーター | 536400 | 632000 | 100㎡
TH-070009-AG | ガード基礎ブロック(自立型) | 現場打ちガードレール基礎 | 17617231.6 | 17782803.2 | 1000m
TH-070010-VG | 油分散洗浄剤 BY・FAR Z-M | 吸着マット、オイルフェンス、乾燥砂 補足資料2活用の効果 | 42390 | 42600 | 100リットル
TH-080001-AG | SSボックス | 現場打ちボックスカルバート | 29895000 | 23861370 | 30m
TH-080002-VG | 自動収納型高機能防雪柵 | 手動ウインチ及び小型移動式クレーンによる防雪柵建込み(展開)作業・収納作業 | 3264933 | 4128082 | 3000m
TH-080003-AG | 鋼管鋼矢板圧入打撃工法(商標名:SSPB) | シリカレジン注入式フォアポーリング(N=15本/m=設置範囲90°) | 522495 | 703200 | 1m
TH-080004-AG | 排水型防音側溝 | 落ちふた式U形側溝 (JIS A5372 3種) | 912704 | 1045584 | 100m
TH-080005-VG | ND-WALL工法 | 目地の配置 〔内空断面が3.7m×5.0mで延長距離が31.2mのボックスカルバート〕 | 311986 | 878924 | 1基
TH-080006-AG | NUJダブルジョイントシステム | 可変勾配側溝 300×600×2000 | 2447438.53 | 2783729.63 | 100m
TH-080007-AG | 高浸透性コンクリート改質材「グランシール」 | 有機系被覆工法(塗装工法) | 340000 | 877500 | 100㎡
TH-080008-AG | 砂防えん堤の魚道出口(取水口)等に適用する流水と土砂・流木等との分離施設(通称:IM式施設) | 従来技術による砂防えん堤魚道 | 105000000 | 125000000 | 1基
TH-080009-VG | 防草シートを使用した防草ワッシャー工法 | 道路除草工(年2回の除草作業) | 1162677.6 | 1913052 | 1000㎡
TH-080010- | SRライン工法 | 溶融式区画線工 | 660000 | 2600000 | 1000m/10年
TH-080011-AG | 既設防雪柵対応型自動建込み・収納工法 | 手動ウインチ及び小型移動式クレーンによる防雪柵建込み(展開)作業・収納作業 【 維持管理期間10年として比較を行う : 3000m×10年間=30000m 】 | 45933441 | 53911671 | 30000m
TH-080012-AG | 多目的FRP製基礎 (BASE CUBE) | コンクリート基礎 | 390000 | 184152 | 4基
TH-080013-AG | 舗装面取工法 | 舗装版切断工 | 76894 | 38700 | 100m
TH-080014-AG | 自然堆積土客土吹付工法 | 厚層基材吹付工法 | 12102000 | 11700000 | 3000m2
TH-080015-AG | ステビア入り有機肥料「ステビアキング」 | バーク堆肥・家畜系糞尿堆肥製の土壌改良材 | 600 | 792 | 10m2
TH-080016-AG | 糞便性大腸菌群数自動計測システム | M-FC寒天培地法における目視計測 | 2163550 | 3099530 | 12240本
TH-080017-AG | 施設臨時点検支援システム | 目視点検(臨時点検) | 6500000 | 478500 | 1点検単位・年間
TH-090001-VG | トラス式樋門上屋 | 鉄骨軽量気泡コンクリートパネル(ALC)構造 | 8292800.3 | 10233000.06 | 57.1㎡
TH-090002-AG | 超簡易型ボアホールカメラ | ボアホールイメージプロセッサー | 126000 | 750000 | 100m
TH-090003- | スーパーレイヒーティングシステム | 電熱式ロードヒーティング | 5157000 | 5087000 | 100㎡
TH-090004-VG | 鋼管杭への主柱材接続固定工法 『 ZIG 』 | 鋼管杭と主柱材を溶接にて仮固定する方法 | 1857000 | 1984824.1 | 1000m
TH-090005-AG | ポリゴンドラムローラ | タイヤローラ | 320768.28 | 270772.8 | 10000m3
TH-090006-AG | スーパープラグシステム工法 | 仮設迂回排水路(汚水ポンプ)方式 | 5533161 | 7380817 | 1工事
TH-090007-AG | BS-LED道路照明灯 | 道路照明水銀灯 | 241162520 | 318546300 | 300台
TH-090008-AG | スーパーMXドレーン | 落ちふた式U型側溝3種 | 87950 | 105300 | 10m
TH-090009-AG | ダクタル床版 | デッキプレート床版 | 66300018 | 202941173 | 50年
TH-090010-AG | エプロンガード | 現場打レジンコンクリート工法 | 4282000 | 5800000 | 100m2
TH-090011-AG | 軽量型樹脂製ハンドホール | ハンドホール(コンクリート製) | 100882.6 | 120593.2 | 1工事
TH-090012-VG | リードラインF工法 | 特殊ブロック設置工(コンクリート製視覚障害者誘導用ブロック設置工法) | 2922500 | 3572712 | 334m
TH-090013-AG | MRG工法 | バックホ-直接混合による土質改良 | 230200 | 298100 | 100m3
TH-090014-VG | 塗装のコスト・工期・環境負荷を削減できる中塗上塗兼用塗料『ユニテクト30SF』 | 鋼道路橋塗装・防食便覧(ふっ素樹脂塗料用中塗、ふっ素樹脂塗料上塗) | 1337000 | 2236000 | 1000㎡
TH-090015-AG | コスト・工期・環境に寄与できる省工程塗料『エスコNBマイルドH』 | 鋼道路橋塗装・防食便覧 | 155400 | 197400 | 100㎡
TH-090016-VG | 超低騒音仕様油圧ブレーカを用いた解体・掘削工法 | 大型ブレーカ掘削(遮音シート、遮音壁等による防音対策の併用を前提とした油圧ブレーカでの解体・掘削工法) | 9660000 | 11492000 | 1式
TH-090017-VG | ニューネオソーラーⅡ | 従来型の電池式工事保安灯 | 7000 | 9700 | 1本
TH-090018-AG | C-ONE工法 | 開削 | 3200000 | 4250000 | 50m
TH-090019-VG | NSメタルシート | シールコンクリート | 38002 | 29235 | 10m
TH-100001-VG | ME溶接継手工法 | ガス圧接工法 | 32380000 | 30219000 | 1工事
TH-100002-AG | グリーンテラス | 練石積工 | 183365.38 | 188492.75 | 10㎡
TH-100003-AG | ボンテラン・チップ緑化工法 | 厚層基材吹付工 | 3517000 | 4100000 | 1000m2
TH-100004-AG | ケミカルクリーン「環境対応型・生物分解性復元洗浄工法」 | 処理水循環式洗浄工法「TNリムーバー」 | 130000 | 140000 | 100㎡
TH-100005-VG | 防音型ランマー | タンピングランマー | 452000 | 340000 | 1台
TH-100006-VG | 低騒音型プレートコンパクター | プレートコンパクター | 267000 | 235000 | 1台
TH-100007-VG | RCF防根シート | 建築用空洞ブロック積 | 489140 | 1634332 | 100㎡
TH-100008-VG | TS・RTK-GPSによる転圧管理システム(GPRoller) | RI計法による密度管理試験 | 492000 | 605000 | 15000m2
TH-100009-AG | エク・シェル | アスファルト混合物 | 1400000 | 1400000 | 100t
TH-100010-AG | 「ハイアミドコート」を使用した落石防止網(落石防護網) | 亜鉛めっき鉄線・3種 | 2657280 | 2051200 | 640㎡
TH-100011-VG | リフレッシュシールMix | 切削オーバーレイ工法(t=50mm) | 1420000 | 2132000 | 1000㎡
TH-100012-VG | ソーラー式LED表示盤(横型)(縦型) | LED電光盤(発電機仕様) | 370000 | 486200 | 1台
TH-100013-VG | 簡易式ライン設置工法 | 貼り付け式仮ライン(反射式) | 26400 | 46800 | 100m
TH-100014-VG | 環境配慮型工事用マーカライトECO | 乾電池式回転灯 | 26000 | 32880 | 1台
TH-100015-AG | ユニット式危険物庫「鐘馗くん」 | シャッター付スチール製物置 | 1376000 | 531200 | 6.4㎡
TH-100016-AG | スリット側溝フライピーシー | 現場打ち円形側溝 | 143966 | 179529.96 | 10m
TH-100017-AG | トンネル用スリット側溝付通路壁 | 現場打ち円形側溝+現場打ち縦壁 | 378857 | 388740.5 | 10m
TH-100018-VG | アスファルト舗装用面取型枠 | アスファルト舗装用型枠(外材使用) | 2335 | 2430 | 1本
TH-100019-AG | RMG路面排水溝類 | 従来のプレキャストコンクリート製品 | 98970 | 98970 | 10m
TH-100020-AG | EcoPReS(エコプレス)Ecology Pipe Recycle System | AGF・鏡ボルト撤去鋼管の混合廃棄物(埋立て)処理 | 110750 | 111000 | 10t
TH-100021-VG | 3Dレーザースキャナーによる現況地形確認システム | トータルステーションを用いた測量 | 1273281.76 | 1343520.54 | 12580㎡
TH-100022-VG | エコウェル工法 | ガス圧接工法(アセチレン-酸素法) | 460000 | 460000 | 1000箇所
TH-100023-VG | ハイブリッド型警告灯 | 乾電池仕様LED警告灯 | 80000 | 85500 | 1基
TH-100024-VG | トンネル工事用電気集じん器 e'-DUSCO(イーダスコ) | フィルタ式集じん機 | 2971750 | 3719130 | 1月
TH-100025-AG | トンネル覆工コンクリート用補強繊維 | 鋼繊維を用いた繊維補強コンクリート | 1281346.2 | 1581778.6 | 72.3m3
TH-100026-AG | 水抜用歩車道境界ブロック | 歩車道境界ブロック | 30810 | 31830 | 10m
TH-100027-VG | ダイナミックレジン タフレジンME-A工法 | ビニロン繊維シートを用いたコンクリート片はく落防止工法 | 3588000 | 3342000 | 300㎡
TH-100028-VG | 超低騒音型搭乗式締固め機械 | 低騒音型小型振動ローラ | 29490 | 29490 | 1日
TH-100029-VG | レストム工法 | 建設廃棄物処理・処分 | 692821.2 | 1104000 | 80m3
TH-100030-VG | スマートジョイント | 鋼フィンガージョイント | 1062364 | 1418253 | 3.6m
TH-100031-VG | 杭継溶接HAT | 鋼管・既製コンクリート杭打設工 | 3141700 | 3320200 | 20本
TH-100032-VG | ピエゾドライブコーン | ボーリング調査,標準貫入試験,室内土質試験(物理試験) | 488760 | 3370000 | 20m
TH-100033-AG | アクアフリード工法(水井戸の洗浄) | 薬品洗浄工法 | 642370 | 787170 | 200m
TH-110001-VG | 高打撃型ランマー | ランマー | 67 | 75 | 1㎡
TH-110002-AG | 真空吸着型圧力調整注入工法 | 低圧注入工法(自動式低圧注入工法等) | 553195 | 683590 | 50m
TH-110003-AG | ノズル型圧力調整注入工法 | 低圧注入工法(自動式低圧注入工法等) | 596599 | 683590 | 50m
TH-110004-VG | ソーラー式フルカラーLED電光表示板 | 100V電源式LED単色電光表示板(発動発電機仕様) | 465000 | 555160 | 90日
TH-110005-VG | NEOバンパーキャップ | 樹脂製単管キャップ | 5700 | 70 | 1個
TH-110006-AG | ねじ込み式視線誘導標 | ポールコーン | 555000 | 870000 | 30本
TH-110007-AG | 打ち込み式水位観測井 | ボーリング削孔により設置する地下水位観測井 | 243800 | 332918 | 10m
TH-110008-AG | 高性能防雪柵 スノージェッター | 従来型吹き止め柵 | 9500000 | 8800000 | 100m
TH-110009-AG | 自立式工事用黒板 | 工事用黒板 | 54131.25 | 13640 | 100箇所
TH-110010-VG | 現場設置・撤去が容易な自走式スクリーン | 電動固定式スクリーン | 11017126.5 | 11351861.1 | 1000m3
TH-110011-VG | EP受圧板 | 吹付法枠工 | 3791739 | 4768390.6 | 132m2
TH-110012-VG | 建設副産物を再資源化する自走式クラッシャ | 工事現場外搬出処分 | 5923026.66 | 22987013.66 | 1000m3
TH-110013-AG | ドラミックス グリーン | 表面処理無し鋼繊維補強コンクリート | 3038383 | 2836383 | 100m3
TH-110014-AG | 建設汚泥リサイクル改良土MER | 購入土(山土) | 1300 | 1600 | 1m3
TH-110015-AG | SUB(座屈拘束ブレース) | 部材補強 | 33600000 | 71300000 | 1橋
TH-110016-AG | はく離・はく落防止対策用細径短繊維 | プレーンコンクリート | 13110 | 12200 | 1m3
TH-110017-AG | ファイブロック工法 | コンクリートブロック積工(間知ブロック) | 184684.65 | 174109.45 | 10㎡
TH-110018-AG | 縁石切下げ部分安全標示板「蛍灯台」 | 道路鋲(自発光タイプ) | 287500 | 548500 | 50個
TH-110019-VG | コンガード | ジェットヒーターによる給熱養生 | 14847.15 | 35622.15 | 10m3
TH-110020-VG | 小径NSエコパイル工法 | 中掘り鋼管杭工法(セメントミルク噴出攪拌方式) | 5000000 | 6466000 | 1基(歩道橋基礎)
TH-110021-VG | FRC砕石 | コンクリート再生砕石(RC-0～40mm) | 67421 | 69961 | 100㎡
TH-110022-VG | 静音型プレートコンパクタ | プレートコンパクタ | 340 | 294 | 1日
TH-110023-VG | ソーラーECOライト | エンジン式投光機 | 48220 | 94620 | 1台/1ヶ月
TH-120001-AG | 傾斜地・段差対応型アルミ製伸縮門扉 | 単管バリケード | 112900 | 45400 | 6m
TH-120002-VE | ソーラー式LEDサインライト | 100V電源式LED電光表示板 | 510000 | 650000 | 1台
TH-120003-AG | 太陽電池用FRP製架台 | 溶融亜鉛めっきを施した鋼製の架台 | 2089400 | 2094600 | 1基
TH-120004-AG | 浸透性コンクリート保護材 「エクセルバリア」 | 有機系被覆工法 | 1148910 | 3021415 | 300㎡
TH-120005-AG | トンネル漏水対策【点導水工法】 | 線導水工法 | 470703 | 512834 | 27m
TH-120006-VE | 貼付式路面補修シート | 常温合材での補修 | 6573.01 | 17900 | 1箇所・年
TH-120007-AG | 建設機械用動作警報ボイス装置 | 建設機械 | 65256.8 | 64848 | 300m3
TH-120008-AG | ニューライトウォール工法 | EPS軽量盛土工法(押出成形セメント板) | 2386004 | 2691157 | 30m2
TH-120009-VE | 吸音パネル | 防音シート | 103982 | 119930 | 10m
TH-120010-VE | パワーダンパー | 橋脚基礎補強 | 40415679.9 | 74812212.3 | 1橋
TH-120011-AG | 支承防食工法(透ける沓) | 重防食塗装(Rc-Ⅰ塗装系)による塗替え塗装。 | 1871400 | 1199900 | 10基
TH-120012-AG | 屋上防水層内の脱気システム | ステンレス製自然換気型脱気筒 | 998000 | 1030000 | 500㎡
TH-120013-VR | 浅層改良工法(バケット式スタビ混合方式) | 安定処理工(スタビライザによる処理) | 5884000 | 6618000 | 3000m3
TH-120014-VE | 同期アロー(車線規制用表示板) | 乾電池式LED矢印板 | 24500 | 32528 | 1基
TH-120015-VE | 転圧アシスト機構搭載 前後進コンパクタ | 振動コンパクタ(前後進型) | 53750 | 35000 | 1台/月
TH-120016-AG | 「TSクラックフィラー」ひび割れ注入材 | 無収縮セメント注入材 | 2163603 | 2476639 | 100m
TH-120017-AG | グレートESP工法(砂地盤における杭打ち工法) | オールケーシング工法 | 27475700 | 45658600 | 10本
TH-120018-VE | 超低騒音型締固め建設機械 | 低騒音型締固め建設機械 | 23800 | 23800 | 1日
TH-120019-VE | 内部充てん型エポキシ樹脂被覆PC鋼より線(ECFストランド) | ポストテンション用外ケーブル方式の仕様:「PC鋼より線+グラウト+PE保護管」 | 13894074 | 14235702 | 6ケーブル
TH-120020-AG | 耐酸性コンクリート用混和材(ハイデガス) | 普通セメントコンクリート | 372395 | 291197 | 10m3
TH-120021-AG | 三次元赤外線画像作成システム | 二次元赤外線画像と二次元可視画像の照合による劣化診断 | 781500 | 980000 | 2000㎡
TH-120022-VE | バリバン(単管バリケード用衝撃緩衝材) | 単管キャップ | 24900 | 120 | 1基(バリケード)
TH-120023-AG | 小口径深穴穿孔機 (ロングビットドリル(LBD)) | コアボーリング機 (φ50) | 294400 | 352918 | 20m
TH-120024-AG | 高耐久性埋設型枠「SDPフォーム」 | 木製型枠を用いた一般型枠工法 | 18000 | 3500 | 1m2
TH-120025-AG | 多機能遮音柵 | 遮音壁 | 8504974 | 7286340 | 100m
TH-120026-VE | 高分子天然ガス圧接継手工法(エコスピード工法) | 手動ガス圧接工法(還元炎による酸化防止技術) | 460000 | 460000 | 1000箇所
TH-120027-AG | 漏水調査工法 | 目視調査(劣化状況を確認) | 106535 | 374077 | 100㎡
TH-120028-AG | エクセレント・エポック | 改質Ⅱ型の加熱アスファルト混合物 | 5060000 | 1220000 | 100t
TH-120029-VE | ハイブリッド機能付バックホウ | クローラ型油圧ショベル(標準バケット容量0.8m3) | 67366.6 | 56036 | 300m3
TH-120030-AG | 法面緑化用種子(在来イネ科チカラシバ) | 外来イネ科植物種子 | 185060 | 173671 | 1000㎡
TH-120031-VE | 温度ひび割れ抑制技術「NDリターダー工法」 | ひび割れ誘発目地の設置 | 112500 | 255700 | 1基
TH-130001-AG | 蔦返し工法(防草・蔦返しフェンス) | 除草工 | 1302602.12 | 174519.77 | 100m
TH-130002-AG | 電線接続箱のレジン充填工法 | 電線接続箱の電線引込部すき間のパテ詰め工法 | 10370 | 2540 | 1個
TH-130003-VR | 工場製作型多重防錆PCケーブル(亜鉛めっきマルチ、アンボンドマルチ) | 裸PC鋼より線+保護管(ポリエチレン管)+セメントグラウト注入工法 | 916207 | 948120 | 51m
TH-130004-AG | 壁高欄用アルミニウム合金製残存型枠(alzo(アルツォ)) | 鋼製残存型枠 | 3474660 | 3289620 | 60m
TH-130005-VR | ニュー・ライト・グリーンウォール工法 「さないさん」 | 現場打もたれ擁壁 | 1068492 | 1671830 | 10m
TH-130006-VR | ECFストランド(高耐久性エポキシ樹脂被覆PCケーブル) | 裸PC鋼より線+保護管(ポリエチレン管)+セメントグラウト注入工法 | 14601852 | 15116418 | 6ケーブル
TH-140001-AG | 壁高欄・地覆の施工性向上技術「SD-Bridge工法」 | ひび割れ誘発目地の設置 | 22200 | 30250 | 1箇所
TH-140002-VE | ピタリングライン(仮設可搬式ライン材) | 保安施設設置基準に則った施設 | 3490079 | 3000000 | 100回
TH-140003-AG | 鋼床版閉断面リブの溶込み量推定方法(UUT75) | 溶接施工試験体による破壊試験 | 160800 | 180918 | 1パネル
TH-140004-AG | 中層改良工法(コラム・バケットコンベヤ式混合方式) | スラリー撹拌工・単軸施工 | 14940000 | 17340000 | 3000m3
TH-140005-AG | 橋梁用ケーブルの張力測定・モニタリング技術(高次振動法) | 従来の振動法による張力測定 | 940200 | 1154044 | 6ケーブル
TH-140006-AG | 鉄筋コンクリート面的補修工法(サビラン浸透防錆工法) | けい酸塩系表面含浸工法 | 1202311 | 1228700 | 300㎡
TH-140007-AG | 浅層噴砂抑制工法(ジオダブルサンド工法) | グラベルドレーン工法 | 387641 | 2289300 | 100㎡
TH-140008-VE | 分解促進型タックコート工法(スーパータックゾール工法) | PKM-Tを用いたタックコート工 | 4950455.6 | 4993126 | 2300㎡
TH-140009-AG | 鋼管杭打ち込み金具(R-link) | チャッキングプレート | 4885420 | 6011816 | 100本
TH-140010-VR | 金属溶射の塗装工程省力化工法(SIC工法) | 金属溶射を防食下地とした、有機溶剤系塗料による重防食塗装 | 308630 | 309570 | 100㎡
TH-140011-VE | コンクリート型枠ジョイント止水テープ | 隙間(スポンジ)テープ | 40800 | 24000 | 100m
TH-140012-VR | ジオシンセティックス液状化変形抑制工法(SECURE-G工法) | 深層混合処理工法 | 19031925 | 72553973.6 | 100m
TH-140013-VE | ジュート繊維利用環境配慮型人工張芝「アサシバ」 | ワラ付張芝 | 45901 | 47828 | 100㎡
TH-140014-AG | 超軽量雪崩予防柵(吊柵) | 鋼製雪崩予防柵(吊柵) | 9149500 | 9227400 | 20基
TH-140015-VR | NINJAパネル | 吹付法枠 | 12418860 | 14225850 | 1012.5m2
TH-140016-AG | トンネル工事用ノイルフト湿式電気集塵機 | フィルター式集塵機 | 3177550 | 3897800 | 1月
TH-140017-VE | シリコーン粘着シートを使用した壁高欄防水・防食工 | ポリブタジエン樹脂封止 | 2000015 | 1500000 | 100m
TH-140018-VG | 護岸背面・空洞可視化システム | 地中レーダ探査による異常箇所抽出および削孔・ボアホールカメラ撮影 | 3170000 | 4080000 | 600㎡
TH-150001-VE | 吸じん式 乾式コンクリートカッター | 手動式 ・湿式10cm級コンクリートカッター | 11125 | 12410 | 1日
TH-150002-AG | 石炭灰改良土(ソマッシュ)を用いた盛土工法 | 購入盛土材による盛土施工 | 22510000 | 30010000 | 10000m3
TH-150003-AG | 橋梁端部の遊間内部を外観調査するシステム | ビデオスコープによるミクロ的(微視的)な外観調査 {動画撮影のみによる調査} | 806680 | 477700 | 10m2
TH-150004-AG | 狭あい部から調査用のコンクリート粉末を採取する装置 | 作業空間が確保できる場所にて試料採取する振動ドリル | 161465 | 104165 | 3箇所
TH-150005-AG | 中性固化材「グリーンライムNPシリーズ」 | 生石灰 | 3800 | 1092 | 1m3
TH-150006-AG | 中央線縁石 「縁丸くん」 | 再生プラスチック製中央線縁石 | 10000 | 13700 | 1基
TH-150007-VE | 先行床施工式フロア型システム吊足場(クイックデッキ) | パイプ吊足場 | 16874200 | 16750200 | 1000㎡
TH-150008-VE | 小型・軽量LEDトンネル照明器具「STAR LED'S TUNNEL」 | LEDランプを光源に用いたトンネル照明器具 | 6059000 | 8283000 | 500m
TH-150009-AG | コンクリート防水用 特殊防水剤 | コンクリート打設後に塗布する防水モルタル | 157557 | 194533.2 | 10m3
TH-150010-VE | 植栽地の省管理技術[グリーンフィールド] | 道路除草(肩掛式) | 61769.77 | 100101.5 | 1000㎡
TH-150011-AG | 半導体式水位計測システム アクアメディ | 水晶式水位センサおよび水位計変換器 | 2143600 | 3283300 | 1システム
TH-150012-VR | 高輝度蓄光プラスチックチェーン | 標識ロープ | 98256 | 2096 | 100m
TH-150013-AG | 窓ガラス遮熱・フミンコーティング | 窓ガラス用遮熱フィルム | 1400000 | 1400000 | 100㎡
TH-150014-AG | ひび割れ改修工法(ダブルクロス工法) | Uカットシール工法を含む外壁改修工事 | 1674000 | 1611000 | 300㎡
TH-150015-AG | 特殊レンズ付き低消費電力LED照明灯(スフィアLED照明装置) | リフレクターを使用したLED照明灯 | 405660 | 410660 | 1基
TH-150016-VE | コンクリート給水養生用 水搬送シート | 養生マットを使用したコンクリートの養生、転用作業、散水作業 | 96878 | 127414.4 | 100㎡/回
TH-160001-AG | SUB桁端カップリング | 縁端拡幅+反力壁の設置と下部工補強 | 21000000 | 22680000 | 1橋
TH-160002-VE | ニュートラックSK | 散水養生(マット+散水) | 27500 | 52000 | 100m2
TH-160003-AG | ハイパーエアシート | 散水養生(マット+散水) | 90000 | 52000 | 100m2
TH-160004-VE | 地盤改良の可視化システム 3D-ViMaシステム | 数値データの帳票出力 | 7261 | 5788 | 100本
TH-160005-AG | 金属蒸気回収炉による低濃度PCB含有塗膜の処理 | PCB処理の許認可を受けた焼却炉による焼却、不溶化処理、埋立処分 | 1500 | 1500 | 1kg
TH-160006-AG | Hi-jet ARC 工法 | 煙突内壁のアスベスト含有断熱材を人力により破砕し斫り取る工法 | 3293000 | 6870000 | 20m
TH-160007-AG | タイブル | タイロッド | 2144290 | 2447940 | 10組
TH-160008-AG | 高耐久型(HD-VIG)パネル | ジオテキスタイル補強土壁(連結部材に鋼材を使用したコンクリートパネル) | 3677700 | 4109400 | 100.8壁面積m2
TH-160009-VE | アクアシート | 養生マット(スポンジタイプ) | 31900.5 | 36948.5 | 100m2
TH-160010-VR | 吸水性泥土改質材 「ワトル」 | 生石灰 | 300000 | 351000 | 100m3
TH-160012-VR | 高含水泥土改良剤 MTシリーズ | バキューム車による高含水泥土の運搬方法 | 5167600 | 8495200 | 1000m3
TH-160013-A | 打継目のひび割れ防止材 【パスリキッド】 | コンクリート構造物の施工目地部に設置するビニールシート | 96850 | 340070 | 100㎡
TH-160014-VR | 3Dマシンガイダンス【 E三・S 】イーサン・エス | 丁張を使用したバックホウ法面整形工 | 8699000 | 10124450 | 10000㎡
TH-160015-AG | コンクリート構造物のひび割れ注入工法(ベヴェルプラグ工法) | エポキシ樹脂低圧注入工法 | 1132460 | 1381200 | 100m
TH-160016-AG | 簡易水切り | 発泡ポリスチレン製面木 | 71314 | 18482 | 10m
TH-160017-AG | 高耐食性GFRP橋梁検査路 | 鋼製検査路(溶融亜鉛めっき処理) | 17399598 | 49785016 | 100m
TH-160018-A | 骨伝導非常電話機 | 非常電話機(防騒音型) | 237000 | 132000 | 1台
TH-170001-A | 壁面アスベスト除去工法(Hi-jetAAC工法) | 壁面のアスベスト含有仕上塗材をディスクサンダーで乾式除去し、作業者出入口からの自然給気により粉じんを排気する工法 | 7300000 | 9940000 | 400m2
TH-170002-A | 経済的に優れた消波・根固めブロック(シーロックアドバンス61) | 消波・根固めブロック | 30346800 | 37415140 | 100m
TH-170003-A | トンネルフェイステスター(TFT探査) | 探査用発破を用いた反射法弾性波探査 | 121800 | 500582 | 1探査
TH-170004-A | ラバアスコン(現場練加熱アスコン) | 加熱アスファルト合材(欠損部補修) | 90882 | 100009 | 0.03m3
TH-170005-A | コンクリート接合部の耐震止水工法(HSB工法) | 縦方向連結を用いた可とう継手工法 | 8817311.6 | 9304772 | 50m
TH-170006-A | インフラ点検レポートサービス | 野帳による点検結果の記録・調書の作成 | 199988 | 250004 | 1件
TH-170007-VE | OPEN現場「ICタグを活用したコンクリート品質証明」 | 供試体への識別記入及び表計算ソフトによる品質記録・現場日報の作成。 | 818400 | 1372800 | 1工事
TH-170008-VE | 赤外線式障害物検知装置-ガードセンサ | 運転者による目視による安全確認 | 194000 | 194000 | 1月
TH-170009-A | 橋梁向けPCケーブル用緊張工法(セットロスイージー補正システム) | 2次緊張時にラムチェアーを用いてセットロスの補正を行う工法 | 3605484 | 3708371 | 50ケーブル
TH-170010-VE | GNSSステアリングシステム | 測量により改良位置を明示し、誘導員が地盤改良機の誘導を行う方法 | 5027300 | 5140850 | 2箇月
TH-170011-A | マンホール鉄蓋円形交換工法 (G-GRIP工法) | 開削工法によるマンホール鉄蓋の交換 | 105191 | 150316.25 | 1箇所
TH-170012-A | 後付断熱ペアガラス据付工法(エミネントペアW) | サッシカバー工法 | 4339000 | 29603020 | 100㎡
TH-170013-VE | 連続鉄筋コンクリート舗装用配力筋 | バー型スペーサー及び配力筋 | 158722 | 144332 | 100㎡
TH-170014-A | コンクリートのひび割れ抑制工法(部分パイプクーリング工法) | 膨張コンクリートを用いたひび割れ抑制工法 | 177591 | 259600 | 110m3
TH-170015-A | 鋳心管(いしんかん)「橋梁用排水パイプ」 | 橋梁用床版水抜き管(溶融亜鉛メッキ使用) | 27552.75 | 34707.75 | 1箇所
TH-180001-A | 変性シラン・シロキサン系含浸材 『グランシール(PRO)』 | 有機溶剤を含んだシラン系表面含浸材 | 318233 | 428830 | 100㎡
TH-180002-A | 鋼管柱用の鋼製根巻基礎 | コンクリート製根巻基礎 | 766110 | 664112.5 | 1基
TH-180003-A | 速硬系ポリマーセメントモルタル「U-リペアパッチEX、U-リペアライトEX」 | ポリマーセメントモルタル(二材型) | 796502.5 | 1043005 | 1m3
TH-180004-VE | ニューネオソーラーREVO | 太陽電池式点滅灯 | 45 | 35 | 1日
TH-180005-A | 高速型ボアホールスキャナ装置 | ボアホールイメージプロセッサー | 60900 | 182700 | 100m
TH-180006-A | トンネル対応GFRP製ハンドレール | 鋼製ハンドレール(溶融亜鉛メッキ処理) | 1517400 | 2578000 | 100m
TH-180007-A | 主桁・床版一体型FRP検査路 | 鋼製検査路(溶融亜鉛メッキ) | 13258862 | 15916147 | 100m
TH-180008-A | 種特異的プライマーを利用した環境DNA分析による水生生物調査技術 | 捕獲法 | 4062900 | 8166089 | 99地点
TH-180009-A | 簡易水替工法(エアハート工法) | 水中ポンプ及び止水栓を用いた水替工 | 234869.6 | 356049 | 1施工
TH-180010-VE | コンクリート充填管理システム「ジュウテンミエルカ」 | 熱電対センサを用いたコンクリート充填状況の管理 | 4245500 | 4586000 | 500ｍ
TH-190001-A | S・RXリーダーレス工法 | リーダーを用いたダウンザホールハンマ工法 | 4501285 | 4887306.8 | 10本
TH-190002-A | 散水カーテンによる自動粉じん対策「粉じん見張り番」 | 防じんネット | 445412.5 | 403895 | 1月
TH-190003-A | スパイラル式コンベヤ | ベルトコンベヤ(平ベルト) | 2104750000 | 2181110000 | 1400m
TH-190004-A | パッチシールクロスによる漏水対策工法 | 金属と塩ビを組み合わせた樋設置工法 | 3128280 | 3348558 | 100m
TH-190005-A | 大光量LEDバルーン照明機 | 従来型LEDバルーン照明機 | 4270000 | 4880000 | 85m
TH-190006-A | ポリマーセメント系表面被覆工法「UBEレジスト工法」 | 有機系表面被覆工法(コンクリート保護塗装) | 505580 | 574480 | 100㎡
TH-190007-A | 低騒音型コンクリートカッター | 湿式10～18インチ級低騒音型コンクリートカッター | 795000 | 765000 | 1台
TH-200001-A | ひび割れへのシールテープ「せこたん」を用いた手動式低圧注入工法 | 不透明なシール材を用いた自動式低圧注入工法 | 896473.18 | 923374.2 | 100m
TH-200002-A | フォレストエコマット工法 | 現場吹付法枠工+枠内緑化工 | 8832407 | 17786296 | 1000㎡
TH-200003-A | 路面性状評価システム「道スマ」 | 路面性状測定専用車 | 2377205 | 4227015 | 100km
TH-200004-A | 軽量・細径 漏洩同軸ケーブル用コネクタ | 漏洩同軸ケーブル用コネクタ | 12658832 | 12669632 | 2000m
TH-200005-A | けい酸塩系表面含浸材を塗布した表面被覆材を用いた表面処理工法《インフララップ》 | けい酸塩系表面含浸工法 | 1331660.33 | 2008548 | 330m2
TH-220001-A | 自発光式視線誘導標「ブリンクフープ」 | 自発光式視線誘導標 | 16200 | 54500 | 1基
TH-220002-A | 小型・軽量のボーリングマシンを用いた集水ボーリング工法（軽技さっくん） | ２．５ｔ級のボーリングマシンを用いた集水ボーリング工法 | 2708615 | 4632217.08 | 300ｍ
TH-220003-A | 定着体付き鉄筋継手を用いたプレキャストRC床版工法「TAKUMINO床版工法」 | 場所打ちＲＣ床版工法 | 13625000 | 9848000 | 164m2
TH-220004-A | 遠隔監視が可能な液体圧力モニタリングシステムによる圧力管理工法「エキアツミエルカ」 | アナログ式圧力センサによる液体圧力計測 | 1021010 | 395720 | 10個
TH-980001-VG | かみ合わせ継ぎ手による鋼板巻立て工法(無溶接型) | 鋼板巻立て工法(溶接型) | 113000000 | 145000000 | 1式
TH-980002-VG | モジュラーチ工法 | 現場打ちボックスカルバート | 9599973.1 | 13276000.2 | 10m
TH-980003- | ホールメジャー | 立ち会い検査(ロッドの数量確認による検尺)
TH-980004-VG | ベルト式ネットを用いた折り畳み式防雪(風)フェンス | 吹払式防雪柵 | 4968214 | 7572992.7 | 100m
TH-980005- | PSDC(ポスディック)工法 | 刷毛塗工法 | 634400 | 761280 | 488m2
TH-980006- | スチーム養生機 | 練炭養生、ジェットヒーターによる養生
TH-980007- | 古河リプラン | 定置式リサイクルプラント(処分場での処理)
TH-980008- | ウッドカット | 発泡スチロール製化粧型枠 | 1137970 | 1335180 | 100㎡
TH-980009-AG | CHU融雪システム | 電熱式融雪 | 187068 | 275100 | 100㎡
TH-980010-AG | 地下防水工法 | アスファルトシート防水 | 1960000 | 2088200 | 200㎡
TH-980011-VG | 発酵下水汚泥コンポスト「タテヤマユーキ」 | 生汚泥・乾燥汚泥・他コンポスト・バーク堆肥・ピートモスによる土壌改良 | 2480000 | 3269870 | 1000立米
TH-980012-AG | PMC緑化工法 | 厚層基材吹付工
TH-980013-VG | フリーズアタックペーブ | 塩化物添加アスファルト舗装(マフィロン) | 7434000 | 8316000 | 700㎡
TH-980014- | 凍結警報装置 | アレッド可変情報板(ソーラーバッテリータイプ)
TH-980015-VG | オデッサシステム | 通常の産廃処分場(中間処理)との処理 | 14867452 | 25333000 | 1000m3
TH-980016- | エステム工法 | バックホウ等による混合
TH-980017-AG | シュールカラークス | 高粘度改質アスファルト | 530 | 98 | 1kg
TH-980018- | ロマンテックWP | 密粒度アスファルト舗装 | 1180000 | 120994.3 | 100m2
TH-980019-VG | リブカラー | 常温塗布式カラー舗装 | 6873.33 | 3196.69 | 1m2
TH-980020-AG | ポーラスグラベル | 樹脂モルタル舗装工 | 8538.35 | 9112 | 1m2
TH-980021- | ノーザンブライアンレッド | セラミック骨材
TH-980022- | EM(有用微生物群培養液)による土壌改良・堆肥化
TH-980023- | スミネコート(コンクリート冬期養生装置) | ジェットヒーターによる養生方法 | 589000 | 604100 | 1基(橋脚)
TH-980024-AG | フジムラ5m側溝 | 道路用鉄筋コンクリート側溝 | 65243.4 | 69141.8 | 10m
TH-980025-AG | 連結長尺ヒュ-ム管 | 遠心力鉄筋コンクリ-ト管 | 147136 | 157515.9 | 10m
TH-980026-AG | ヒューム管用基礎フレーム | 現場打設 | 152491.8 | 159773.1 | 10m
TH-980027-AG | サングリーンシステム | 緑化ブロック
TH-980028-AG | 井桁フレーム擁壁 | 井桁ブロック | 285050 | 313867.3 | 10m2
TH-980029- | ミノポックス | 自然石樹脂舗装 | 663000 | 612800 | 100㎡
TH-980030- | ホタテタイル | 透水性砂利系自然色舗装(常温系)
TH-980031- | 歩道版ブロック
TH-980032- | ノニオレックス NA-010 | イオン性吸水性樹脂
TH-980033- | NMN浄化システム | 急速ろ過方式
TH-980034- | ESPAシステム | ベンケルマンビーム | 47005 | 91650 | 10測点
TH-980035- | タフZ10 | C-2塗装 | 42896 | 47838 | 1基/標識柱
TH-980036-AG | 瑞流(すいりゅう) | 巨石植石工 | 783348 | 858711.7 | 24㎡
TH-980037-AG | 巌(いわお) | コンクリート工 | 21125220 | 18624500 | 10m
TH-980038- | バイオクリーン | 礫間接触酸化施設 | 1023524400 | 1046000000 | 1式
TH-980039- | チャンディーストーン | インターロッキングブロック舗装工 | 1864000 | 546920 | 100㎡
TH-980040-AG | UFO(ユニフライオーバー)工法 | 上部工に単純合成鋼箱桁+単純PC桁、下部工にRC橋脚、基礎工に杭基礎を用いる工法 | 1114190000 | 1097610000 | 400m
TH-980041-VG | CDM-LODIC工法 | CDM工法+変位緩衝孔 | 17940000 | 22620000 | 200本
TH-980042- | CC吹付緑化 | 厚層基材吹付工(t=5㎝) | 291088 | 522000 | 100㎡
TH-980043- | CCマルチング | バーク堆肥マルチング工 | 159000 | 205060 | 100㎡
TH-980044- | CCスポーツターフ | 一般的な芝舗装 | 267187 | 337301 | 100㎡
TH-980045- | CCクレイ | クレイ舗装(従来のグランド造成等)
TH-980046- | CCペイブ | ゴムチップウレタン舗装 | 658300.2 | 782475 | 100㎡
TH-980047- | メルトップ | 塩化カルシウム | 270 | 59 | 1ｋｇ
TH-980048- | 新PPC工法 | ブレーカーによる破砕
TH-980049- | レーザー光線を用いた視線誘導装置 | 自発光式デリニェータ等(類似の装置が無いため一概に比較できない。)
TH-980050- | 凍結防止剤散布自動制御装置 | 従前の凍結防止剤散布
TH-990001-VG | アルファグリーン緑化吹付工法 | 植生基材吹付工(キャトルバン工法)T=5cm | 412889.65 | 570000 | 100㎡
TH-990002- | コンスファインダー&デジタルフォトファインダー | ハンマー打診法(ソナライザー) | 6203300 | 9579600 | 110000㎡
TH-990003- | トンネル湧水熱利用融雪システム | 電熱線融雪設備
TH-990004- | 下水熱融雪システム | 電熱線融雪設備
TH-990005-AG | 気象予報制御広域監視制御道路融雪設備(ITSシステム) | ロードヒーティング(二要素式、又は、四要素式)
TH-990006- | 太陽光発電融雪システム | 電熱ロードヒーティング
TH-990007- | 地中熱融雪システム | 電熱線融雪設備
TH-990008- | パラ・エコ・リサイクリングシステム | 焼却灰溶融技術 | 0 | 0 | 0
TH-990009-AG | 路面温度予測システム | 統計的手法による路面温度予測ならびに路面凍結予測
TH-990010-AG | グルービングウレタン工法 | 塩化物を添加した化学系(混合物型)凍結抑制舗装 | 1066000 | 329300.6 | 100m2
TH-990011- | 斜面防災監視技術 | トランシットや光波測距儀による測量
TH-990012- | ローリング・リーフ式道路伸縮装置 | フィンガー式伸縮装置、マウラー式伸縮装置 | 0 | 0 | 0円
TH-990013- | ICE BAN(アイスバン) | 凍結防止剤(塩化物)
TH-990014-AG | エコグリーン | 大型積ブロック | 26090 | 27550 | 1㎡
TH-990015- | コンタクトクレイの吹き付け工法 | 人力施工(凹部処理は粘土塊を木槌で殴打.不陸整性後はエアタンパ等による転圧.)
TH-990016- | 凍結防止剤”エンジョイ・ロード” | 凍結防止剤塩化カルシューム、塩化ナトリウム、塩化マグネシューム尿素、酢酸、蟻酸
TH-990017- | アスファルト再生用可搬式ミニプラント(仮復旧用アスファルト再生可搬式ミニプラント) | :アスファルトプラント | 101640 | 106500 | 15t
TH-990018- | 三次元変位計 | 3個の1軸変位計を組合せの形で使用する方法 | 978000 | 1250000 | 1式
TH-990019- | 法面植生資材に生分解性プラスチック製品を利用する施工 | ネット張種子吹付(植栽マット)緑化工
TH-990020-AG | 緑蔭(りょくいん) | コンクリートブロック積み(ネオホタル) | 22460 | 25830 | 1㎡
TH-990021-AG | 光ひずみセンサ岩盤斜面モニタリング | 岩盤変位計を2mに1点設置した場合で比較 | 53900000 | 98995000 | 1km
TH-990022- | 岩盤変位計 | 伸縮センサ | 110000 | 168000 | 1台
TH-990023- | ダイセロール(酢酸カルシウムマグネシウム) | 塩化ナトリウム、塩化カルシウムの散布
TH-990024- | デイコンシステム | 原位置混合改良装置 | 1104580 | 2274768 | 455m3/日
TH-990025- | 気泡連行法
TH-990026- | 掘り返しごみ選別システム | 掘り返し、廃棄物を全量処分する技術
TH-990027- | 植栽コンクリート(法枠中詰めタイプ) | 法枠中詰め工(植生土嚢、中詰めブロック) | 1512718 | 644280 | 100㎡
TH-990028- | Bioplus(ビオプラス) | 大型連結ブロック
TH-990029- | 接触酸化方式河川浄化施設 | 従来の護岸型河川
TH-990030- | 電動ハンドル | 可搬式開閉機 | 1555000 | 600000 | 1台
TH-990031-AG | ビオクロス | 木工沈床 | 959000 | 1123000 | 40m2
TH-990032- | 天然内装材チャフウォール(壁、天井用) | ビニルクロス張り(壁及び天井)
TH-990033- | ベルス | かごマット | 838000 | 723000 | 90m2
TH-990034-VG | 緑化テールアルメ(テラトレールF2,テラヴェール)工法 | テールアルメ工法 | 145441.97 | 226903.69 | 1m
TH-990035-AG | マックス・Ⅱ | 片法枠工 | 1656000 | 1701000 | 20m
TH-990036-AG | レインボーウッドE | 木レンガ舗装(間伐材等を有効利用できる舗装技術) | 1407000 | 1548000 | 100㎡
TH-990037- | パーミバインダー | 改質アスファルトⅡ型 | 110000 | 0 | 1t
TH-990038- | 耐震・空洞対策 杭基礎工法
TH-990039-AG | SIMAR工法 | ロッドコンパクション工法 | 31360000 | 76670000 | 5000㎡
TH-990040- | 岩盤法面植栽工法
TH-990041-AG | バイオ・オーガニック・リバー工法 | コンクリートブロック張り工 | 6240000 | 11700000 | 1000㎡
TH-990042- | 沈水法面緑化工法 | のり面緑化工、のり枠工、モルタル工
TH-990043-AG | コロンブス(地盤改良工法) | 杭基礎工法 | 5714817.2 | 7015051.6 | 125.3㎡
TH-990044-AG | ビオウォール | 間知ブロック | 180799.5 | 205453.6 | 10m2
TH-990045-AG | グリーンロック | 河川覆土ブロック | 146603.9 | 186949.7 | 10m2
TH-990046- | 井桁ふとん籠 | 大型ふとん籠 | 903118 | 1558246.9 | 25m2
TH-990047- | リバティックフレ-ム | カゴマット | 117858 | 131395.5 | 10m2
TH-990048-AG | 魚苑(ぎょえん) | 魚巣ブロック | 746449 | 889367.1 | 29.94㎡
TH-990049-AG | ラピリコンクリート | 透水性コンクリート舗装(パーミアコン舗装など) | 1260000 | 1650000 | 300m2
TH-990050-AG | スーパーウォールT工法 | 現場打逆T型擁壁 | 5354250 | 6214010 | 15m
TH-990051- | 大玉自然石「弁慶の石」 | プレキャスト型枠
TH-990052- | 斜面変位監視ポスト | 伸縮計
TH-990053- | 落石検出システム | ワイヤセンサ
TH-990054-VG | アメニウレタン舗装 | 排水性アスファルト舗装 | 616000 | 228000 | 100㎡
TH-990055-AG | コロンブス(免震工法) | ベアリング式等免震工法
TH-990056- | 軟弱地盤対策水路 | はしご胴木工法。
TH-990057- | 道路軽量遮断工法 | 道路遮断層
TH-990058- | MSペーブ | レミファルト(常温合材) | 10319 | 4297 | 2リットル
TH-990059- | 仮設用プレキャストガードフェンス | 移動式ガードレール(鋼製防護柵+コンクリートブロック)
TH-990060- | クリスタルペーブ
TH-990061- | ロードヒーティングシステム「暖路」 | 電熱線方式によるロードヒーティング
TH-990062-AG | アスウッド舗装 | ゴムチップ舗装 | 1173270.6 | 1227393 | 100㎡
TH-990063- | スノーポール洗浄機 | 人力洗浄
TH-990064-VG | ボンテラ | 張り芝工 | 991 | 1300 | 1㎡
TH-990065- | 自立式型枠ブロック ポトロック | 従来型枠工法
TH-990066- | 落石検知装置 | 電気電子機器を応用した高精度観測装置等
TH-990067- | 路面凍結警報システム EDS | 路面凍結感知警報システム | 13500000 | 18000000 | 1年
TH-990068- | 高強度コンクリート | 従来の強度を有するコンクリート
TH-990069- | TB工法
TH-990070- | 岩盤傾斜計 | 傾斜センサ | 138000 | 300000 | 1個
TH-990071-VG | パワーブライスター | 一般タイプの静的破砕剤 | 18000 | 16000 | 1箱
TH-990072-AG | 浚渫土砂処理システム | 安定処理工 | 1370876500 | 1654740000 | 180000m3
TH-990073-VG | エコボックス | 現場打ちもたれ式擁壁 | 4626602.26 | 4719773 | 15ｍ
TH-990074- | ベルグリミット舗装 | 通常加熱アスファルト混合物舗装＋凍結防止剤路上散布作業 | 2300 | 2000 | 1㎡
TH-990075- | 生崩壊型建設材料 | 合板を用いた道路標識等の基礎コンクリート打設工事
TH-990076-AG | TDEM工法 | 弾性波探査、高密度電気探査
TH-990077- | 防草シート・オーダス | 草刈工 | 67130 | 36000 | 100㎡
TH-990078- | 動的コーン貫入による盛土の締固め管理システム
TH-990079- | PAPERO
TH-990080- | 土壌蓄熱式ソーラーシステム
TH-990081-AG | エコルム工法
TH-990082- | ポラセラックス
TH-990083- | アイスメルター | 塩素系凍結防止剤
TH-990084-VG | リタメイトCJ | チッピングによる目荒らし処理 | 2160 | 2500 | 1m2
TH-990085- | マトフ・アベニュー | 化粧材製品 | 109620 | 520000 | 100本
TH-990086-AG | パーミバインダーK | 一般高粘度改質アスファルト | 170000 | 0 | 1kg
TH-990087- | 無溶接継手杭(ペアリングジョイント) | 溶接式コンクリートパイル
TH-990088- | 振動加圧式蓋板 | 振動締固め蓋板 | 1096 | 1300 | 1枚
TH-990089-AG | アコロード | 他社の補修シート工法
TH-990090-AG | チタンロッド挿入による電気防食工法(チタンロッド内部挿入陽極工法) | コンクリート断面修復+塗装による塩害補修工法 | 60000000 | 64960000 | 1000㎡
TH-990091-AG | マイクログリップ | 切削オーバーレイ工法(t=50mm) | 1410000 | 2844000 | 1500㎡
TH-990092-AG | ブレードヒータ | ニクロム線による電熱方式 | 19650000 | 22400000 | 500㎡
TH-990093-AG | 階段状土留工法(ウッディビオマット) | コンクリートブロック積(張)工 | 287740 | 290940 | 11.25m2
TH-990094- | マンメイドソイル工法 | セメント等の安定処理土による人工地盤造成工法
TH-990095-AG | 円型水路 | コンクリート管+現場打ちコンクリート巻き立て | 230098.8 | 247385.8 | 10m
TH-990096- | 光ファイバーを用いた堤体監視システム | 巡回目視点検(巡回パトロール)
TH-990097- | コンポスト材を利用した厚層基材吹付工 | 厚層基材吹付工 | 3621000 | 4312000 | 1000㎡
TH-990098- | Fseed8G(土質改良剤)による法面緑化工事 | セメント系固化剤および石灰系固化剤利用による法面緑化工事 | 300000 | 375000 | 100㎡
TH-990099-AG | サンドイッチ型複合床版 | RC床版 | 178000000 | 560000000 | 2000m2
TH-990100- | ポンプ設備の防水装置 | ポンプ場
TH-990101-AG | 乾式ブロック舗装における雑草防止目地砂 | 除草剤を用いた除草 | 50000 | 300000 | 100㎡
TH-990102- | 海底着座式による簡易海底地盤調査法 | 鋼製やぐらや船舶等を利用した海底地盤調査法
TH-990103- | 斜面防災監視技術 | 地すべり等の斜面動態観測技術(電気的センサ)
TH-990104-VG | ロービングショット工法・ロービングソイル工法 | 植生基材吹付工(厚層基材吹付工)・客土吹付工 | 299500 | 300000 | 100㎡
TH-990105- | ワンロックシュウスイ | ソケット・スリーブタイプ | 14935 | 17808 | 1m
TH-990106- | 植生籠マット工(植生マット包覆客土注入植生籠マット工) | ストーンネット工法
TH-990107- | 光ファイバーを用いた斜面防災監視システム | 巡回目視点検(巡回パトロール)
TH-990108- | 土壌・地下水汚染浄化技術
TH-990109- | 土壌・地下水汚染浄化技術(調査・解析技術)
TH-990110- | Sケーシング工法 | ライナープレート | 1212145.2 | 2508058.4 | 1個所
TH-990111- | 木工沈床根固ブロック | 木工沈床工
TH-990112- | 3Mライトファイバー | LEDによる点発光
TH-990113- | GISを利用した流域水環境評価システム
TH-990114-AG | NJP | セメントコンクリート舗装 | 1557800 | 255000 | 300㎡
TH-990115- | 自走式小型破砕機 | 大型破砕機
TH-990116-AG | シリカフュームセメント | 高流動コンクリート
TH-990117- | ジオ・トリム | 建設廃棄物処理
TH-990118- | HAMMYOシリーズ | 点字ブロック(視覚障害者用誘導ブロック)
TH-990119- | プロムナード | 自然石舗装
TH-990120-AG | アイディー環境カラー | コンクリート添加剤 | 280 | 400 | 1kg
TH-990121- | CAサンド | パーライト,客土
TH-990122- | 透水性弾性舗装 | ゴムチップ透水型舗装 | 1035000 | 1135000 | 100㎡
TH-990123- | マルチング・エクーレ | 道路除草工
TH-990124- | 情報杭システム | 光波測距機(沈下測量)
TH-990125- | リソイル工法 | サンドコンパクションパイル工法
TH-990126- | アスファルト混入用ゴムチップ | ゴムチップ
TH-990127- | エフエイライト | 膨張けつ岩焼成人工軽量骨材
TH-990128- | 泥土処理システム | 無し
TH-990129- | TMD工法 機械式汚泥脱水処理工法(TOYO-MECHANICAL-DEHYDRATION-SYSTEM) | 浚渫泥水のままの土運船・運搬処理
TH-990130- | ひじきWOOD舗装 | 土質系舗装
TH-990131-AG | 木製ガードレール | 景観型ガードパイプ | 18304 | 17319 | 1m
TH-990132- | Freeボーイ(小型車止) | 無し
TH-990133- | モルサ | 平板ブロック等
TH-990134-VG | パーミアコン | 加熱型カラー舗装 | 2750000 | 2900000 | 500m2
TH-990135- | 自然石樹脂舗装SDロック | インターロッキングブロック舗装等
TH-990136- | 研磨・ショットカラー舗装平板 | コンクリート平板
TH-990137- | 透水性除草シート | マルチングシート
TH-990138- | 草止めエプロンブロック | エプロンブロック
TH-990139- | ブロック強化システム ロックキーパー | 今までに無い新技術
TH-990140- | 景観・福祉対応型ブロック「オーゴン」 | 100×200mmブロックと比較
TH-990141- | MSスクリュー工法 | 三和式アースオーガー工法
TH-990142- | 微少移動量検知システム | 伸縮計・振動センサー
TH-990143- | 新・デリニェータ | 鞘管・ゴム固定具を使うデリニェータ
TH-990144- | 簡易設置型斜面地滑り警報システム | 光学センサシステム・歪みセンサシステム
TH-990145-VG | オートゲート(門柱レス樋門) | ローラーゲート(樋門) | 16300000 | 23500000 | 1門
TH-990146- | グリンウオールⅠ型空積みブロック工法 | 普通コンクリート積みブロック練り積み工法
TH-990147- | ビオレーゼ工法 | 連節ブロック工覆土緑化工(張芝工) | 15133000 | 16776460 | 1000㎡
TH-990148- | KMソフタイル | アスファルト混合物に樹脂を使用した舗装
TH-990149-VG | 雑草侵入防止型植樹帯の防草植栽工法 | 植栽工+維持管理(年2回) | 2989732.5 | 3335224.1 | 1000㎡
TH-990150- | 植物紛砕リサイクル工法 | 焼却
TH-990151-AG | 緑化舗装(グリーン・オクトパーク) | 緑化ブロック | 1314000 | 1389000 | 300㎡
TH-990152- | 古河トンネル内装板 | 胴縁方式トンネル内装板
TH-990153- | ジョグコート舗装 | アスファルト弾性舗装
TH-990154- | トンネル吸音内装板 | トンネル吸音内装板
TH-990155- | ショットレム工法 | 吹付けコンクリート、コンクリートの打直し
TH-990156- | 吸音板「ソーンライト」(トンネル・植栽枡) | なし
TH-990157-VG | 波形ハイストローグ | 塩化ビニール管 | 18456250 | 36043000 | 50年
TH-990158- | リサイクル平板ブロック(ウッドチップ入り) | インターロッキング及び平板ブロック
TH-990159- | 樹脂(エポキシ)入り合材を使用したアスファルト舗装 | 薄層コンクリート | 873614.1 | 300000 | 100㎡
TH-990160- | エアレックスシート | なし
TH-990161- | 光センサによるコンクリートひび割れ観測 | ひび割れ計測
TH-990162- | 単管フープ足場工法 | 橋梁用吊り足場 | 1592880 | 2000000 | 100m
TH-990163- | グラス・U | 大型積みブロック | 602392 | 805632.2 | 30㎡
TH-990164-AG | ジョイントロック工法 | 自然石練り石積み工法 | 2747796 | 3832173.12 | 240㎡
TH-990165- | 煙道外面廃熱回収熱交換システム | 煙道内温水コイル式廃熱回収システム
TH-990166- | 除雪グレーダ | 従来型除雪グレーダ | 0 | 0 | 0
TH-990167- | 歩道除雪車 | 従来型歩道除雪車
TH-990168- | 除雪トラック(10t級4×4) | 除雪トラック(10t級6×6)
TH-990169- | 法面緑化に伴う保水孔削孔工 | 電動ハンドル及びパームドリル等による保水孔工
TH-990170- | 落石検知システム | 伸縮計・振動センサー
TH-990171- | 落石検知センサシステム | 振動センサ

## 2022新規入力_9月30日まで
|  |  |  | 登録番号 |  | 新技術名 | 従来技術 | コスト比較 |  | 単位 | 活用効果評価
[8 empty] | 新技術 | 従来技術
建築 | 防水工事 |  |  | KT-200118 | KT-200118-VR | #REF! | #REF! | #REF! | #REF! | #REF! | 0 | KT-200118-VR | KT-200118 | ハイブリッド型改質アスファルトシート施工方法(OS-sheets） | 建築 | 防水工事
舗装工 | アスファルト舗装工 | アスファルト舗装工 | 車道舗装工 | QS-200025 | QS-200025-VE | #REF! | #REF! | #REF! | #REF! | #REF! | 有 | QS-200025-VE | QS-200025 | ひび割れ、わだち掘れに強い改質アスファルト【シナヤカファルト】 | 舗装工 | アスファルト舗装工 | アスファルト舗装工 | 車道舗装工 | 有
港湾・港湾海岸・空港 | 測量調査 | 構造物調査 |  | KTK-200007 | KTK-200007-VR | 産業用水中ドローンDiveUnit300 | 潜水士による水中構造物の点検 | 252314 | 346494.4 | 1日 | 有 | KTK-200007-VR | KTK-200007 | 産業用水中ドローンDiveUnit300 | 港湾・港湾海岸・空港 | 測量調査 | 構造物調査 |  | 有
土工 |  |  |  | KK-200023 | KK-200023-VE | #REF! | #REF! | #REF! | #REF! | #REF! | 有 | KK-200023-VE | KK-200023 | 次世代型測量機スキャニングトータルステーションシステム | 土工 |  |  |  | 有
仮設工 | その他 |  |  | KT-200046 | KT-200046-VE | "やすらぎ"ソーラーバイオトイレ(ウォータス) | 簡易式仮設水洗トイレ(手洗い器、照明灯別途設置) | 411075 | 123625 | 1基 | 有 | KT-200046-VE | KT-200046 | "やすらぎ"ソーラーバイオトイレ(ウォータス) | 仮設工 | その他 |  |  | 有
コンクリート工 | コンクリート工 | 養生 |  | KK-200006 | KK-200006-VE | #REF! | #REF! | #REF! | #REF! | #REF! | 有 | KK-200006-VE | KK-200006 | 埋込可能型ワイヤレスコンクリート温湿度センサ (SmartRock・BlueRock) | コンクリート工 | コンクリート工 | 養生 |  | 有
コンクリート工 | コンクリート工 | コンクリート打設 |  | KT-190124 | KT-190124-VE | #REF! | #REF! | #REF! | #REF! | #REF! | 有 | KK-190046-VE | KK-190046 | コンクリート養生多層シート「CURE-RIGHT」 | コンクリート工 | コンクリート工 |  |  | 有
土工 | 土工 | 運搬工 |  | KT-190101 | KT-190101-VE | #REF! | #REF! | #REF! | #REF! | #REF! | 有 | KT-190124-VE | KT-190124 | コードレス高周波バイブレータ | コンクリート工 | コンクリート工 | コンクリート打設 |  | 有
土工 | 施工管理 | 施工管理 | その他 | KT-190099 | KT-190099-VE | #REF! | #REF! | #REF! | #REF! | #REF! | 有 | KT-190101-VE | KT-190101 | SMART CONSTRUCTION Fleet | 土工 | 土工 | 運搬工 |  | 有
コンクリート工 | コンクリート工 | 型枠工 | 一般型枠工 | KK-190028 | KK-190028-VE | #REF! | #REF! | #REF! | #REF! | #REF! | 有 | KT-190099-VE | KT-190099 | SMART CONSTRUCTION Drone・SMART CONSTRUCTION Edge | 土工 | 施工管理 | 施工管理 | その他 | 有
基礎工 | 鋼管・既製コンクリート杭打設工 | 施工管理 | 出来形管理 | SK-190009 | SK-190009-VE | #REF! | #REF! | #REF! | #REF! | #REF! | 有 | KT-190089-VE | KT-190089 | スーパーロメンパッチ | 道路維持修繕工 | 路面補修工 | 欠損部補修工 |  | 有
土工 | 土工 | 掘削工 |  | KT-190074 | KT-190074-VE | #REF! | #REF! | #REF! | #REF! | #REF! | 有 | KK-190028-VE | KK-190028 | 自由設計可能な透明型枠「透(クリアー)フォーム」 | コンクリート工 | コンクリート工 | 型枠工 | 一般型枠工 | 有
調査試験 |  |  |  | CG-190014 | CG-190014-VE | #REF! | #REF! | #REF! | #REF! | #REF! | 有 | SK-190009-VE | SK-190009 | 杭精度管理システム「インプラントNAVI」 | 基礎工 | 鋼管・既製コンクリート杭打設工 | 施工管理 | 出来形管理 | 有
仮設工 | 矢板工 | 矢板・Ｈ鋼打設工 |  | KT-190050 | KT-190050-VE | #REF! | #REF! | #REF! | #REF! | #REF! | 有 | KT-190079-VR | KT-190079 | ワイヤ吊下型写真撮影式点検ロボット | 橋梁上部工 | 施工管理 | 施工管理 | 品質管理 | 有
仮設工 | 仮設材設置撤去工 |  |  | KT-190049 | KT-190049-VE | #REF! | #REF! | #REF! | #REF! | #REF! | 有 | KT-190074-VE | KT-190074 | 遠隔作業支援ソリューション「Generation-Eye」(G-eye) | 土工 | 土工 | 掘削工 |  | 有
道路維持修繕工 | 橋梁補修補強工 | 表面保護工 |  | CG-190009 | CG-190009-VR | #REF! | #REF! | #REF! | #REF! | #REF! | 有 | CG-190014-VE | CG-190014 | 道路区画線健全度診断システム | 調査試験 |  |  |  | 有
道路維持修繕工 | 橋梁補修補強工 | その他 |  | CB-190023 | CB-190023-VE | #REF! | #REF! | #REF! | #REF! | #REF! | 有 | KT-190062-VR | KT-190062 | 一般車両搭載型トンネル点検システム | 調査試験 | 構造物調査 | 非破壊試験、調査 |  | 有
仮設工 | 切土防護柵工 |  |  | KK-190014 | KK-190014-VE | #REF! | #REF! | #REF! | #REF! | #REF! | 有 | KT-190050-VE | KT-190050 | 油圧式可変高周波型バイブロハンマ PVE12VM-YTJ・PVE20VM-YTJ | 仮設工 | 矢板工 | 矢板・Ｈ鋼打設工 |  | 有
調査試験 | 測量 | 地上測量 |  | QS-190016 | QS-190016-VE | #REF! | #REF! | #REF! | #REF! | #REF! | 有 | KT-190049-VE | KT-190049 | ダイレクトプリントタイプ高視認性反射シート | 仮設工 | 仮設材設置撤去工 |  |  | 有
その他 | その他 |  |  | HK-190006 | HK-190006-VE | #REF! | #REF! | #REF! | #REF! | #REF! | 有 | KT-190037-VR | KT-190037 | トンネル覆工表面撮影システム | 調査試験 | 構造物調査 | 非破壊試験、調査 |  | 有
道路維持修繕工 | 路面切削工 | 路面切削工 |  | KT-190026 | KT-190026-VE | #REF! | #REF! | #REF! | #REF! | #REF! | 有 | HR-190004-VE | HR-190004 | おとなしくん | 舗装工 | アスファルト舗装工 | アスファルト舗装工 | 車道舗装工 | 有
電気通信設備 | 電子応用設備 | 道路交通情報設備、トンネル・路側通信設備 | 非常警報 | QS-190008 | QS-190008-VE | #REF! | #REF! | #REF! | #REF! | #REF! | 有 | CG-190009-VR | CG-190009 | 無繊維透明樹脂型コンクリート表面保護・はく落防止工法 | 道路維持修繕工 | 橋梁補修補強工 | 表面保護工 |  | 有
その他 | その他 |  |  | QS-190007 | QS-190007-VE | #REF! | #REF! | #REF! | #REF! | #REF! | 有 | CB-190023-VE | CB-190023 | エコクリーンブラストシート | 道路維持修繕工 | 橋梁補修補強工 | その他 |  | 有
土工 | 土工 | 掘削工 |  | KT-190022 | KT-190022-VE | #REF! | #REF! | #REF! | #REF! | #REF! | 有 | KK-190014-VE | KK-190014 | 横矢板工法受け金具「とまった君2号、3号、R」 | 仮設工 | 切土防護柵工 |  |  | 有
道路維持修繕工 | 道路除草工 | 道路除草工 |  | KK-190011 | KK-190011-VE | #REF! | #REF! | #REF! | #REF! | #REF! | 有 | QS-190016-VE | QS-190016 | 路面性状調査 メジャーロードカー | 調査試験 | 測量 | 地上測量 |  | 有
共通工 | 深層混合処理工 | 施工管理 | 出来形管理 | KK-190005 | KK-190005-VR | #REF! | #REF! | #REF! | #REF! | #REF! | 有 | HK-190006-VE | HK-190006 | 安全・健康管理システム「みまもりがじゅ丸」 | その他 | その他 |  |  | 有
道路維持修繕工 | 橋梁補修補強工 | その他 |  | CB-190009 | CB-190009-VE | #REF! | #REF! | #REF! | #REF! | #REF! | 有 | KT-190027-VE | KT-190027 | ICT油圧ショベル「Solution Linkage Assist」 | 共通工 | 情報化施工 |  |  | 有
土工 | 土工 | 掘削工 |  | KT-180136 | KT-180136-VE | #REF! | #REF! | #REF! | #REF! | #REF! | 有 | KT-190026-VE | KT-190026 | GNSSを用いたICT対応型路面切削システム(RD-MC) | 道路維持修繕工 | 路面切削工 | 路面切削工 |  | 有
仮設工 | その他 |  |  | KT-180127 | KT-180127-VE | #REF! | #REF! | #REF! | #REF! | #REF! | 有 | KT-190025-VR | KT-190025 | 社会インフラ画像診断サービス「ひびみっけ」 | 調査試験 | 構造物調査 | 非破壊試験、調査 |  | 有
共通工 | その他 |  |  | KT-180126 | KT-180126-VE | #REF! | #REF! | #REF! | #REF! | #REF! | 有 | QS-190008-VE | QS-190008 | EYEトンネル非常用設備「スマートTMC・TSC」 | 電気通信設備 | 電子応用設備 | 道路交通情報設備、トンネル・路側通信設備 | 非常警報 | 有
電気通信設備 | 電子応用設備 | 管理用カメラ、センサー設備 | カメラ | KT-180113 | KT-180113-VE | #REF! | #REF! | #REF! | #REF! | #REF! | 有 | QS-190007-VE | QS-190007 | ヘルメットハンマー | その他 | その他 |  |  | 有
仮設工 | その他 |  |  | KT-180110 | KT-180110-VE | #REF! | #REF! | #REF! | #REF! | #REF! | 有 | QS-190006-VE | QS-190006 | VR事故体験・安全教育「ルッカ」 | その他 | その他 |  |  | 有
電気通信設備 | 共通設備 | 配管・配線設備 | 配線 | CB-180032 | CB-180032-VE | #REF! | #REF! | #REF! | #REF! | #REF! | 有 | KT-190022-VE | KT-190022 | 自動荷重測定装置を搭載したバックホウを用いた積載重量管理システム(LOADEX 100) | 土工 | 土工 | 掘削工 |  | 有
仮設工 | 仮設材設置撤去工 |  |  | KT-180104 | KT-180104-VE | #REF! | #REF! | #REF! | #REF! | #REF! | 有 | HK-190005-VE | HK-190005 | ロードリペアW | 道路維持修繕工 | 路面補修工 | 欠損部補修工 |  | 有
ＩＴＳ関連技術 | 安全運転の支援 |  |  | QS-180035 | QS-180035-VE | #REF! | #REF! | #REF! | #REF! | #REF! | 有 | KK-190011-VE | KK-190011 | ツインブレード | 道路維持修繕工 | 道路除草工 | 道路除草工 |  | 有
建築設備（機械） | その他建築設備（機械） |  |  | KT-180097 | KT-180097-VE | #REF! | #REF! | #REF! | #REF! | #REF! | 有 | CB-190021-VE | CB-190021 | シラン系とケイ酸塩系の特長を併せ持つハイブリッド型表面含浸材(サンハイドロックL2) | コンクリート工 | コンクリート工 | その他 |  | 有
電気通信設備 | 電気設備 | 発電・電源設備 | 発電 | KT-180094 | KT-180094-VE | #REF! | #REF! | #REF! | #REF! | #REF! | 有 | CB-190020-VR | CB-190020 | POWER MONSTER (パワー モンスター) | 仮設工 | その他 |  |  | 有
付属施設 | 道路標識設置工 |  |  | QS-180030 | QS-180030-VE | ペタルファスナー | フリクションリング内蔵型ナット | 1648000 | 2011000 | 10000個 | 有 | CG-190003-VE | CG-190003 | 集塵構造を設けたエンジンカッター | 共通工 | 擁壁工 | 石・ブロック積（張）工 | コンクリートブロック工 | 有
港湾・港湾海岸・空港 | 本体工（ケーソン式・ブロック式） | 施工管理 |  | THK-180002 | THK-180002-VE | 遠隔現場支援システム「V-CUBE コラボレーション」 | 携帯電話を用いた通話とタブレット等を用いた画像やデータ閲覧による情報共有 | 7039300 | 6708000 | 6ヶ月 | 有 | QS-190005-VE | QS-190005 | 現場クラウド One_現場支援機能サービス | ＣＡＬＳ関連技術 | その他 |  |  | 有
道路維持修繕工 | その他 |  |  | CB-180022 | CB-180022-VE | #REF! | #REF! | #REF! | #REF! | #REF! | 有 | QS-190002-VR | QS-190002 | 二輪型マルチコプタ及び3D技術を用いた点検データ整理技術 | 調査試験 | 構造物調査 | 非破壊試験、調査 |  | 有
道路維持修繕工 | トンネル補修補強工 | 漏水対策工 |  | CB-180021 | CB-180021-VE | #REF! | #REF! | #REF! | #REF! | #REF! | 有 | KK-190005-VR | KK-190005 | 地盤改良工法の施工管理システム「Visios-3D (ビジオス・スリーディー)」 | 共通工 | 深層混合処理工 | 施工管理 | 出来形管理 | 有
土工 | 土工 | 掘削工 |  | KT-180054 | KT-180054-VE | #REF! | #REF! | #REF! | #REF! | #REF! | 有 | KT-190008-VR | KT-190008 | 遠方自動撮影システム | 調査試験 | 構造物調査 | 非破壊試験、調査 |  | 有
橋梁上部工 | 施工管理 | 施工管理 | その他 | KK-180029 | KK-180029-VE | #REF! | #REF! | #REF! | #REF! | #REF! | 有 | CB-190009-VE | CB-190009 | エコクリーンクールスーツ | 道路維持修繕工 | 橋梁補修補強工 | その他 |  | 有
調査試験 | 測量 | その他 |  | CG-180003 | CG-180003-VE | #REF! | #REF! | #REF! | #REF! | #REF! | 有 | KT-180136-VE | KT-180136 | ペイロードメータ装着油圧ショベル | 土工 | 土工 | 掘削工 |  | 有
調査試験 | 地質調査 | 地表調査 |  | KK-180022 | KK-180022-VE | #REF! | #REF! | #REF! | #REF! | #REF! | 有 | KT-180131-VR | KT-180131 | 橋梁近接目視点検飛行ロボットシステム | 調査試験 | 構造物調査 | 非破壊試験、調査 |  | 有
調査試験 | 測量 | 衛星測量 |  | KT-180029 | KT-180029-VE | #REF! | #REF! | #REF! | #REF! | #REF! | 有 | KK-180050-VE | KK-180050 | コンクリートポンプ専用、先行モルタル剤「スリック・パワーモルタル」 | コンクリート工 | コンクリート工 | コンクリート打設 |  | 有
環境対策工 | 水質保全工 |  |  | SK-180008 | SK-180008-VR | #REF! | #REF! | #REF! | #REF! | #REF! | 0 | KT-180127-VE | KT-180127 | 樹脂製フェンス ルーバーフェンス | 仮設工 | その他 |  |  | 有
土工 | 土工 | 掘削工 |  | KT-180027 | KT-180027-VE | #REF! | #REF! | #REF! | #REF! | #REF! | 有 | KT-180126-VE | KT-180126 | 電子式看板 | 共通工 | その他 |  |  | 有
土工 | 土工 | 運搬工 |  | KT-180023 | KT-180023-VE | #REF! | #REF! | #REF! | #REF! | #REF! | 有 | KTK-180007-VR | KTK-180007 | 船舶動静共有航行支援システム | 港湾・港湾海岸・空港 | 安全対策工 | 安全対策工
仮設工 | その他 |  |  | KK-180017 | KK-180017-VE | #REF! | #REF! | #REF! | #REF! | #REF! | 有 | HR-180004-VR | HR-180004 | 社会インフラモニタリングシステム MMSD | 調査試験 | 構造物調査 | 非破壊試験、調査 |  | 有
河川維持 | 堤防除草工 | 除草工 |  | CB-180007 | CB-180007-VE | #REF! | #REF! | #REF! | #REF! | #REF! | 有 | KT-180115-VE | KT-180115 | かる楽バイブレータ | コンクリート工 | コンクリート工 | コンクリート打設 |  | 有
電気通信設備 | 電子応用設備 | 管理用カメラ、センサー設備 | センサー | KT-180006 | KT-180006-VE | #REF! | #REF! | #REF! | #REF! | #REF! | 有 | KT-180113-VE | KT-180113 | クラウド録画型カメラSafie GO | 電気通信設備 | 電子応用設備 | 管理用カメラ、センサー設備 | カメラ | 有
調査試験 | 構造物調査 | 非破壊試験、調査 |  | HK-180001 | HK-180001-VE | #REF! | #REF! | #REF! | #REF! | #REF! | 有 | KT-180110-VE | KT-180110 | 快適オールインワンレストルーム | 仮設工 | その他 |  |  | 有
電気通信設備 | 電子応用設備 | 道路交通情報設備、トンネル・路側通信設備 | ラジオ再放送 | KK-180001 | KK-180001-VE | #REF! | #REF! | #REF! | #REF! | #REF! | 有 | CB-180032-VE | CB-180032 | 可とう性向上電力ケーブル(やわらか電線) | 電気通信設備 | 共通設備 | 配管・配線設備 | 配線 | 有
土工 | 土工 | 掘削工 |  | KT-170111 | KT-170111-VR | #REF! | #REF! | #REF! | #REF! | #REF! | 有 | HK-180024-VE | HK-180024 | 緊急ブレーキ装置 | 舗装工 | アスファルト舗装工 | アスファルト舗装工 | 車道舗装工 | 有
機械設備 | ポンプ設備 | 除塵設備 |  | QS-170041 | QS-170041-VE | #REF! | #REF! | #REF! | #REF! | #REF! | 有 | KT-180104-VE | KT-180104 | 再帰反射テープ付ネットフェンス | 仮設工 | 仮設材設置撤去工 |  |  | 有
土工 | 土工 | 敷均し工 |  | KT-170100 | KT-170100-VE | #REF! | #REF! | #REF! | #REF! | #REF! | 有 | QS-180035-VE | QS-180035 | トラック安全運行サポートシステム | ＩＴＳ関連技術 | 安全運転の支援 |  |  | 有
基礎工 | 鋼管・既製コンクリート杭打設工 | 施工管理 | 品質管理 | KT-170098 | KT-170098-VE | #REF! | #REF! | #REF! | #REF! | #REF! | 有 | QS-180033-VR | QS-180033 | マザーズロックⅢ型(環境型ブロック) | 河川海岸 | 多自然型護岸工 | ブロック積（張）工
橋梁上部工 | 鋼橋架設工 | その他 |  | KT-170096 | KT-170096-VE | #REF! | #REF! | #REF! | #REF! | #REF! | 有 | KK-180046-VE | KK-180046 | 伸縮性目地部材「目地フォーム」 | 付属施設 | 路側工 |  |  | 有
道路維持修繕工 | 路面補修工 | 欠損部補修工 |  | KT-170095 | KT-170095-VE | #REF! | #REF! | #REF! | #REF! | #REF! | 有 | KT-180097-VE | KT-180097 | 超音波警報センサー・パノラマOプレミアム | 建築設備（機械） | その他建築設備（機械） |  |  | 有
共通工 | その他 |  |  | KT-170083 | KT-170083-VE | #REF! | #REF! | #REF! | #REF! | #REF! | 有 | KT-180094-VE | KT-180094 | 結露防止シート「G-ブレス」 | 電気通信設備 | 電気設備 | 発電・電源設備 | 発電 | 有
河川海岸 | 多自然型護岸工 | ブロック積（張）工 |  | QS-170028 | QS-170028-VE | #REF! | #REF! | #REF! | #REF! | #REF! | 有 | KT-180090-VE | KT-180090 | 土木用鉄筋結束機「ツインタイア」 | コンクリート工 | コンクリート工 | 鉄筋工 | 鉄筋工 | 有
土工 | 施工管理 | 施工管理 | 出来形管理 | KT-170069 | KT-170069-VE | #REF! | #REF! | #REF! | #REF! | #REF! | 有 | QS-180030-VE | QS-180030 | ペタルファスナー | 付属施設 | 道路標識設置工 |  |  | 有
土工 | 土工 | 掘削工 |  | KT-170066 | KT-170066-VE | #REF! | #REF! | #REF! | #REF! | #REF! | 有 | KT-180082-VE | KT-180082 | 緊急停止装置 | 舗装工 | アスファルト舗装工 | アスファルト舗装工 | 車道舗装工 | 有
共通工 | 情報化施工 |  |  | TH-170010 | TH-170010-VE | #REF! | #REF! | #REF! | #REF! | #REF! | 有 | KT-180069-VR | KT-180069 | 回転式打音診断支援システム(S-SJ) | 調査試験 | 構造物調査 | 非破壊試験、調査 |  | 有
トンネル工 | その他 |  |  | CB-170026 | CB-170026-VE | #REF! | #REF! | #REF! | #REF! | #REF! | 有 | HK-180016-VE | HK-180016 | 軽量薄型LED表示器 「デジタル文字シートα」 | 仮設工 | その他 |  |  | 有
仮設工 | 矢板工 | 矢板・Ｈ鋼打設工 |  | SK-170006 | SK-170006-VE | #REF! | #REF! | #REF! | #REF! | #REF! | 有 | THK-180002-VE | THK-180002 | 遠隔現場支援システム「V-CUBE コラボレーション」 | 港湾・港湾海岸・空港 | 本体工（ケーソン式・ブロック式） | 施工管理 |  | 有
土工 | 土工 |  |  | KT-170051 | KT-170051-VE | #REF! | #REF! | #REF! | #REF! | #REF! | 有 | CB-180022-VE | CB-180022 | 緊急避難信号送受信装置システム(しらすんだー) | 道路維持修繕工 | その他 |  |  | 有
土工 | 路床改良工 |  |  | KT-170050 | KT-170050-VE | ネオプラボード | 金属製敷板 | 216633.6 | 342148 | 50m2 | 有 | KK-180038-VE | KK-180038 | フラッシュアイ | 仮設工 | その他 |  |  | 有
港湾・港湾海岸・空港 | 被覆・根固工 | 施工管理 |  | CBK-170003 | CBK-170003-VE | 潜水作業施工管理システム | 潜水士の平面位置は呼吸泡の位置で、深度は潜水士からの連絡で把握。 | 1356874.6 | 1319574.6 | 1日 | 有 | KK-180037-VE | KK-180037 | スチールスペーサー | 共通工 | 法面工 | 吹付工 | モルタル吹付工 | 有
共通工 | 法面工 | プレキャストコンクリート板設置工 |  | QS-170016 | QS-170016-VE | #REF! | #REF! | #REF! | #REF! | #REF! | 有 | CB-180021-VE | CB-180021 | はさまれん棒 | 道路維持修繕工 | トンネル補修補強工 | 漏水対策工 |  | 有
仮設工 | 濁水処理工（一般土木工事） |  |  | QS-170013 | QS-170013-VE | #REF! | #REF! | #REF! | #REF! | #REF! | 有 | KT-180054-VE | KT-180054 | 安全機能と低燃費機構搭載型Cat油圧ショベル | 土工 | 土工 | 掘削工 |  | 有
河川海岸 | 軟弱地盤上における柔構造樋門・樋管 |  |  | HK-170011 | HK-170011-VR | #REF! | #REF! | #REF! | #REF! | #REF! | 0 | KK-180029-VE | KK-180029 | VR技術を用いた橋梁工事安全教育システム | 橋梁上部工 | 施工管理 | 施工管理 | その他 | 有
共通工 | 排水構造物工 | 暗渠工 | 暗渠排水管 | HK-170010 | HK-170010-VE | #REF! | #REF! | #REF! | #REF! | #REF! | 有 | CG-180003-VE | CG-180003 | マルチビーム測深機搭載の無人ボートによる深浅測量 | 調査試験 | 測量 | その他 |  | 有
橋梁上部工 | 橋梁用伸縮継手装置設置工 |  |  | KT-170035 | KT-170035-VE | #REF! | #REF! | #REF! | #REF! | #REF! | 有 | QS-180012-VE | QS-180012 | エポコラムTaf工法(地中障害物混在地盤対応地盤改良工法) | 共通工 | 深層混合処理工 | 固結工 | セメントミルク攪拌工 | 有
橋梁上部工 | 橋梁塗装工（新設） |  |  | CB-170015 | CB-170015-VR | #REF! | #REF! | #REF! | #REF! | #REF! | 有 | KT-180043-VE | KT-180043 | クラウド計測システム 『クラウド16』 | 調査試験 | その他 |  |  | 有
付属施設 | 防護柵設置工 | 落石防護柵（ストーンガード）設置工 |  | HK-170009 | HK-170009-VR | #REF! | #REF! | #REF! | #REF! | #REF! | 有 | KT-180034-VE | KT-180034 | ワイヤレス沈下センサー「ワイモス」 | コンクリート工 | 施工管理 | 施工管理 | 出来形管理 | 有
仮設工 | その他 |  |  | CG-170005 | CG-170005-VE | #REF! | #REF! | #REF! | #REF! | #REF! | 有 | KK-180022-VE | KK-180022 | デジタルコーンペネトロメーター | 調査試験 | 地質調査 | 地表調査 |  | 有
道路維持修繕工 | 橋梁補修補強工 | 表面保護工 |  | KT-170015 | KT-170015-VR | #REF! | #REF! | #REF! | #REF! | #REF! | 有 | CB-180010-VR | CB-180010 | アクアリムーバーエコ | 道路維持修繕工 | 橋梁補修補強工 | 防食対策工 |  | 有
トンネル工 | トンネル工（ＮＡＴＭ） | 覆工工 |  | HK-170002 | HK-170002-VE | #REF! | #REF! | #REF! | #REF! | #REF! | 有 | QS-180009-VR | QS-180009 | コンクリート構造物変状部検知システム 「BLUE DOCTOR」 | 調査試験 | 構造物調査 | 非破壊試験、調査 |  | 有
橋梁上部工 | 施工管理 | 施工管理 | その他 | KK-170001 | KK-170001-VE | #REF! | #REF! | #REF! | #REF! | #REF! | 有 | KT-180030-VE | KT-180030 | スマートデバイス用 デジタル野帳アプリ | ＩＴＳ関連技術 | その他 |  |  | 有
橋梁上部工 | 橋面防水工 |  |  | CB-170009 | CB-170009-VE | #REF! | #REF! | #REF! | #REF! | #REF! | 有 | KT-180029-VE | KT-180029 | センチメートル級精度の対空標識「エアロボマーカー」 | 調査試験 | 測量 | 衛星測量 |  | 有
調査試験 | 構造物調査 | 非破壊試験、調査 |  | KT-160151 | KT-160151-VE | #REF! | #REF! | #REF! | #REF! | #REF! | 有 | SK-180008-VR | SK-180008 | 移動式ろ過システム「TGAL」 | 環境対策工 | 水質保全工
港湾・港湾海岸・空港 | 安全対策工 | 安全対策工 |  | CBK-160004 | CBK-160004-VE | 船舶レーダーモニタリングシステム | 船舶レーダーによる一般航行船舶の動静監視 | 888400 | 1913750 | 1式 | 有 | KT-180027-VE | KT-180027 | 3DMC(ホルナビ+PLUS)搭載型バックホウ | 土工 | 土工 | 掘削工 |  | 有
公園 | 公園工 |  |  | KT-160137 | KT-160137-VR | #REF! | #REF! | #REF! | #REF! | #REF! | 0 | KT-180023-VE | KT-180023 | 荷重判定装置 LOADRITE(ロードライト) | 土工 | 土工 | 運搬工 |  | 有
港湾・港湾海岸・空港 | 消波工 | 消波ブロック工 | 消波ブロック据付 | KKK-160001 | KKK-160001-VE | 消波ブロック吊上装置『F3C』 | 潜水士作業による吊上げ方式(玉掛け方式) | 1388441 | 1493181 | 28個 | 有 | KT-180018-VE | KT-180018 | ダンプトラック用アスファルト合材温度測定器 昇らーず温度計 | 道路維持修繕工 | 路面切削工 | 切削オーバーレイ工 |  | 有
道路維持修繕工 | 橋梁補修補強工 | 防食対策工 |  | QS-160043 | QS-160043-VR | #REF! | #REF! | #REF! | #REF! | #REF! | 有 | KK-180017-VE | KK-180017 | ソーラー蓄電ユニットハウス | 仮設工 | その他 |  |  | 有
建築設備（機械） | 給排水衛生設備工事 |  |  | KT-160125 | KT-160125-VR | #REF! | #REF! | #REF! | #REF! | #REF! | 0 | QS-180005-VR | QS-180005 | 飛行型点検ロボット | 調査試験 | 構造物調査 | 非破壊試験、調査 |  | 有
トンネル工 | トンネル工（ＮＡＴＭ） | ロックボルト工 |  | CG-160012 | CG-160012-VE | #REF! | #REF! | #REF! | #REF! | #REF! | 有 | QS-180004-VE | QS-180004 | レベルポイントミニ | コンクリート工 | コンクリート工 | その他 |  | 有
共通工 | 深層混合処理工 | 固結工 | 高圧噴射撹拌工 | KT-160120 | KT-160120-VE | #REF! | #REF! | #REF! | #REF! | #REF! | 有 | CB-180007-VE | CB-180007 | ハンドガイド式草刈作業車 (ハンマーナイフモアHM5500) | 河川維持 | 堤防除草工 | 除草工 |  | 有
港湾・港湾海岸・空港 | 安全対策工 | 安全対策工 |  | KTK-160014 | KTK-160014-VE | 潜水士統合管理システム | 船員による作業と時間の計測と減圧表との照らし合わせ | 177569 | 148569 | 1日 | 有 | KK-180012-VR | KK-180012 | ウォーターカッター | 道路維持修繕工 | 橋梁補修補強工 | その他 |  | 有
河川維持 | その他 |  |  | CB-160019 | CB-160019-VE | #REF! | #REF! | #REF! | #REF! | #REF! | 有 | TH-180004-VE | TH-180004 | ニューネオソーラーREVO | 仮設工 | その他 |  |  | 有
舗装工 | アスファルト舗装工 | アスファルト舗装工 | 車道舗装工 | HK-160019 | HK-160019-VE | #REF! | #REF! | #REF! | #REF! | #REF! | 有 | CB-180006-VE | CB-180006 | コンクリートポンプ圧送用先行剤 (ルブリ) | コンクリート工 | コンクリート工 | コンクリート打設 |  | 有
調査試験 | 気象調査 | 観測システム |  | KT-160077 | KT-160077-VE | #REF! | #REF! | #REF! | #REF! | #REF! | 有 | CB-180004-VE | CB-180004 | コンクリート湿潤・保温養生シート(潤王「うるおう」) | コンクリート工 | コンクリート工 | 養生 |  | 有
付属施設 | 防護柵設置工 | ガードレール設置工 |  | SK-160015 | SK-160015-VE | #REF! | #REF! | #REF! | #REF! | #REF! | 有 | CB-180001-VE | CB-180001 | キックバックブレーキ付充電式草刈機 | 公園 | 公園除草工 |  |  | 有
道路維持修繕工 | 橋梁補修補強工 | その他 |  | KT-160059 | KT-160059-VE | #REF! | #REF! | #REF! | #REF! | #REF! | 有 | KT-180007-VE | KT-180007 | タックファインSQ工法 | 舗装工 | アスファルト舗装工 | アスファルト舗装工 | 車道舗装工 | 有
港湾・港湾海岸・空港 | 測量調査 | 構造物調査 |  | KTK-160006 | KTK-160006-VE | 管路曲り測定装置 NEMONAVI | 挿入式傾斜計 | 249500 | 299000 | 6箇所 | 有 | KT-180006-VE | KT-180006 | クラウド型環境センサー『WEATHERY：ウェザリー』 | 電気通信設備 | 電子応用設備 | 管理用カメラ、センサー設備 | センサー | 有
港湾・港湾海岸・空港 | その他 |  |  | KTK-160004 | KTK-160004-VE | 作業性を向上した膨張式救命胴衣(水感知機能付)(型式承認新基準適合品) | 膨張式救命胴衣 | 0 | 0 | 0 | 有 | HK-180005-VE | HK-180005 | 自動遠隔観測システム | 共通工 | 軟弱地盤処理工 |  |  | 有
建築設備（電気） | 電力設備（電灯・動力等）工事 |  |  | KT-160052 | KT-160052-VE | #REF! | #REF! | #REF! | #REF! | #REF! | 有 | HK-180004-VE | HK-180004 | 路盤工施工効率化システム | 共通工 | 情報化施工 |  |  | 有
道路維持修繕工 | 道路除草工 | 道路除草工 |  | KT-160050 | KT-160050-VE | #REF! | #REF! | #REF! | #REF! | #REF! | 有 | HK-180003-VE | HK-180003 | 車載3Dスキャナを用いた舗装切削量等計算システム | 道路維持修繕工 | 路面補修工 | わだち掘れ補修工 |  | 有
道路維持修繕工 | 路面切削工 | 路面切削工 |  | QS-160007 | QS-160007-VE | #REF! | #REF! | #REF! | #REF! | #REF! | 有 | HK-180001-VE | HK-180001 | ボルトテスター | 調査試験 | 構造物調査 | 非破壊試験、調査 |  | 有
仮設工 | その他 |  |  | KT-160036 | KT-160036-VR | 軽量敷板プラボーくんPSK | 敷鉄板 | 259420 | 391780 | 200㎡ | 有 | KK-180001-VE | KK-180001 | 発泡絶縁体型漏えい同軸ケーブル | 電気通信設備 | 電子応用設備 | 道路交通情報設備、トンネル・路側通信設備 | ラジオ再放送 | 有
ＣＡＬＳ関連技術 | その他 |  |  | KT-160033 | KT-160033-VE | #REF! | #REF! | #REF! | #REF! | #REF! | 有 | OK-180001-VE | OK-180001 | エースシート | 共通工 | 法面工 | その他 |  | 有
仮設工 | 仮設材設置撤去工 |  |  | KT-160030 | KT-160030-VE | デジタルプリンタブル及びフレキシブル高輝度プリズム反射シート | カプセルレンズ型再帰反射シート | 200504.6 | 271961.7 | 10m2 | 有 | KT-170113-VE | KT-170113 | バイオエコサンクネット | 河川海岸 | 袋詰玉石工 |  |  | 有
電気通信設備 | 共通設備 | ハンドホール |  | QS-160001 | QS-160001-VE | #REF! | #REF! | #REF! | #REF! | #REF! | 有 | SK-170015-VR | SK-170015 | 可搬型計測システムによる路面性状計測 | 調査試験 | 構造物調査 | 非破壊試験、調査 |  | 有
共通工 | 擁壁工 | 補強土擁壁工 | その他 | KK-160008 | KK-160008-VR | #REF! | #REF! | #REF! | #REF! | #REF! | 0 | KT-170111-VR | KT-170111 | 油圧ショベル用2Dマシンガイダンスシステム「iDig」 | 土工 | 土工 | 掘削工 |  | 有
調査試験 | 構造物調査 | 非破壊試験、調査 |  | SK-160008 | SK-160008-VE | #REF! | #REF! | #REF! | #REF! | #REF! | 有 | KT-170109-VR | KT-170109 | 簡易IRI測定装置「STAMPER」 | ＩＴＳ関連技術 | 道路管理の効率化 |  |  | 有
調査試験 | 構造物調査 | 非破壊試験、調査 |  | KT-160016 | KT-160016-VE | #REF! | #REF! | #REF! | #REF! | #REF! | 有 | QS-170042-VE | QS-170042 | ARハンマ工法 | 基礎工 | 場所打ち杭工 | 大口径ボーリングマシーン |  | 有
仮設工 | 足場支保工 | 足場工 |  | KT-160008 | KT-160008-VE | #REF! | #REF! | #REF! | #REF! | #REF! | 有 | QS-170041-VE | QS-170041 | 低騒音型除塵機 | 機械設備 | ポンプ設備 | 除塵設備 |  | 有
仮設工 | 仮設材設置撤去工 |  |  | KT-160001 | KT-160001-VR | #REF! | #REF! | #REF! | #REF! | #REF! | 有 | KT-170106-VR | KT-170106 | 生活道路健康診断サービス | 調査試験 | 構造物調査 | 非破壊試験、調査 |  | 有
共通工 | かご工 | その他 |  | KK-160001 | KK-160001-VE | #REF! | #REF! | #REF! | #REF! | #REF! | 有 | KT-170105-VR | KT-170105 | スマホで路面性状計測(バンプレコーダー) | 調査試験 | 測量 | 地上測量 |  | 有
電気通信設備 | 電気設備 | 道路照明、トンネル照明設備 |  | QS-150042 | QS-150042-VE | #REF! | #REF! | #REF! | #REF! | #REF! | 有 | OK-170005-VE | OK-170005 | クラウド型転圧管理システム(SmartRoller) | 土工 | 土工 | 締固め工 |  | 有
付属施設 | 道路付属物工 |  |  | CG-150015 | CG-150015-VR | #REF! | #REF! | #REF! | #REF! | #REF! | 有 | KT-170103-VR | KT-170103 | ひび割れ自動検出システムを備えた路面性状自動測定装置(CHASPA) | 調査試験 | 分析・予測システム |  |  | 有
道路維持修繕工 | 橋梁補修補強工 | 上・下面増厚工 |  | KT-150114 | KT-150114-VR | #REF! | #REF! | #REF! | #REF! | #REF! | 有 | KT-170100-VE | KT-170100 | ブルドーザ敷均しガイダンスシステム(GeoLevel) | 土工 | 土工 | 敷均し工 |  | 有
共同溝工 | 電線共同溝工 |  |  | KT-150113 | KT-150113-VE | #REF! | #REF! | #REF! | #REF! | #REF! | 有 | KT-170098-VE | KT-170098 | パイリング・メジャーメント工法 | 基礎工 | 鋼管・既製コンクリート杭打設工 | 施工管理 | 品質管理 | 有
共通工 | 擁壁工 | 石・ブロック積（張）工 | コンクリートブロック工 | CB-150012 | CB-150012-VR | #REF! | #REF! | #REF! | #REF! | #REF! | 有 | KT-170096-VE | KT-170096 | 傾斜測定管理システム「チルトウォッチャー」 | 橋梁上部工 | 鋼橋架設工 | その他 |  | 有
トンネル工 | 施工管理 | 施工管理 | その他 | CB-150009 | CB-150009-VE | #REF! | #REF! | #REF! | #REF! | #REF! | 有 | KK-170054-VE | KK-170054 | 法面工事用親綱「スーパーセーブロープ」 | 共通工 | 法面工 | その他 |  | 有
港湾・港湾海岸・空港 | 基礎工 | 基礎捨石工 | 捨石本均し | KTK-150009 | KTK-150009-VE | 潜水作業時間管理支援システム | 潜水士のダイブコンピュターによる管理 | 128856 | 113856 | 1日 | 有 | KT-170095-VE | KT-170095 | 凹道埋たろう | 道路維持修繕工 | 路面補修工 | 欠損部補修工 |  | 有
道路維持修繕工 | 橋梁補修補強工 | 断面修復工 |  | KT-150080 | KT-150080-VR | #REF! | #REF! | #REF! | #REF! | #REF! | 有 | KK-170053-VE | KK-170053 | 環境に優しい高耐久性結束バンド「ガルバロック」 | 電気通信設備 | 電気設備 | 道路照明、トンネル照明設備 |  | 有
河川海岸 | その他 |  |  | OK-150002 | OK-150002-VR | #REF! | #REF! | #REF! | #REF! | #REF! | 有 | KT-170090-VE | KT-170090 | 東興式ライフラインメッセンジャー | 共通工 | 法面工 | その他 |  | 有
付属施設 | 道路付属物工 |  |  | CB-150005 | CB-150005-VR | #REF! | #REF! | #REF! | #REF! | #REF! | 有 | KT-170088-VR | KT-170088 | 紫外線硬化型FRPシート「e-シート」 | 道路維持修繕工 | 横断歩道橋補修工 |  |  | 有
港湾・港湾海岸・空港 | 本体工（鋼杭式） | 施工管理 |  | CBK-150003 | CBK-150003-VR | 3D鋼管杭打設管理システム | 測量器具で杭を視準し、誘導しながら杭の建込みおよび杭打ちを行う方法 | 942640 | 582600 | 10日 | 有 | KT-170085-VR | KT-170085 | スマートフォンによる簡易路面性状評価システム「DRIMS」 | 調査試験 | 分析・予測システム |  |  | 有
電気通信設備 | 通信設備 | 衛星通信、移動体通信設備 | その他 | KT-150048 | KT-150048-VE | #REF! | #REF! | #REF! | #REF! | #REF! | 有 | OK-170002-VR | OK-170002 | 侵食防止及び植生の自然侵入促進をはかる土壌藻類資材 | 共通工 | 法面工 | 植生工 | 客土吹付工 | 有
仮設工 | その他 |  |  | KT-150046 | KT-150046-VE | #REF! | #REF! | #REF! | #REF! | #REF! | 有 | KT-170083-VE | KT-170083 | ご安全にモニター／ご近所様モニター | 共通工 | その他 |  |  | 有
港湾・港湾海岸・空港 | 土工 | その他 |  | CBK-150001 | CBK-150001-VR | カルシア改質土 | 浚渫土単独による造成 | 5658356537 | 6376105942 | 1000000m3 | 有 | KK-170044-VE | KK-170044 | 防護柵支柱のサイレントストライカー工法 | 付属施設 | 防護柵設置工 | ガードレール設置工 |  | 有
電気通信設備 | 電気設備 | 受変電設備 | その他 | KT-150035 | KT-150035-VE | #REF! | #REF! | #REF! | #REF! | #REF! | 有 | SK-170013-VR | SK-170013 | 多機能路面測定評価システム | 調査試験 | 構造物調査 | 非破壊試験、調査 |  | 有
港湾・港湾海岸・空港 | 本体工（ケーソン式・ブロック式） | ケーソン進水据付工 | 据付 | THK-150001 | THK-150001-VE | ケーソン注水管理システム | 人力による水位計測とポンプ操作 | 753300 | 249100 | 1函 | 有 | TH-170013-VE | TH-170013 | 連続鉄筋コンクリート舗装用配力筋 | 舗装工 | コンクリート舗装工 | コンクリート舗装工 | 車道舗装工 | 有
トンネル工 | トンネル工（ＮＡＴＭ） | コンクリート吹付工 |  | KT-150021 | KT-150021-VR | #REF! | #REF! | #REF! | #REF! | #REF! | 有 | KKK-170004-VE | KKK-170004 | アルウォーク | 港湾・港湾海岸・空港 | 仮設工 | その他 |  | 有
港湾・港湾海岸・空港 | 安全対策工 | 安全対策工 |  | KTK-150002 | KTK-150002-VE | WIT 潜水深度監視システム | 潜水士による潜水作業 | 120208 | 110208 | 1日 | 有 | KT-170080-VE | KT-170080 | IMUセンサーを用いたマシンコントロールシステム | 土工 | 土工 | 敷均し工 |  | 有
建築設備（電気） | その他建築設備（電気） |  |  | KT-150011 | KT-150011-VE | #REF! | #REF! | #REF! | #REF! | #REF! | 有 | HR-170003-VR | HR-170003 | マルチファインアイ | 調査試験 | 構造物調査 | 非破壊試験、調査 |  | 有
上下水道工 | 維持管理 |  |  | KT-150005 | KT-150005-VE | #REF! | #REF! | #REF! | #REF! | #REF! | 有 | HR-170002-VE | HR-170002 | 環境負荷物質を低減した高耐食溶融亜鉛めっき | 建築 | 鉄骨工事 |  |  | 有
[12 empty] | QS-170028-VE | QS-170028 | 小口止太郎 | 河川海岸 | 多自然型護岸工 | ブロック積（張）工 |  | 有
[12 empty] | CB-170030-VR | CB-170030 | エコクリーンバイオ | 道路維持修繕工 | 道路付属物塗替工 |  |  | 有
[12 empty] | KT-170076-VE | KT-170076 | 通信一体型現場監視カメラ「G-camシリーズ」 | 電気通信設備 | 電子応用設備 | 管理用カメラ、センサー設備 | カメラ | 有
[12 empty] | HK-170016-VE | HK-170016 | 安全監視装置搭載路面切削機 | 道路維持修繕工 | 路面切削工 | 路面切削工 |  | 有
[12 empty] | KT-170073-VR | KT-170073 | プロファイラーと路面撮影装置を用いた道路維持管理システム | 調査試験 | 構造物調査 | 非破壊試験、調査 |  | 有
[12 empty] | SK-170008-VE | SK-170008 | 小型車両による簡易路面性状調査システム | 調査試験 | 分析・予測システム |  |  | 有
[12 empty] | SK-170007-VR | SK-170007 | 簡易路面調査システム スマートイーグル | 調査試験 | 構造物調査 | 非破壊試験、調査 |  | 有
[12 empty] | KT-170069-VE | KT-170069 | スキャナー 一体型トータルステーションによる施工管理 | 土工 | 施工管理 | 施工管理 | 出来形管理 | 有
[12 empty] | KT-170068-VE | KT-170068 | クラウド対応型3次元マシンコントロールシステム 3D-MC | 土工 | 施工管理 | 施工管理 | 出来形管理 | 有
[12 empty] | KT-170066-VE | KT-170066 | 尿素SCRシステム搭載型油圧ショベル | 土工 | 土工 | 掘削工 |  | 有
[12 empty] | TH-170010-VE | TH-170010 | GNSSステアリングシステム | 共通工 | 情報化施工 |  |  | 有
[12 empty] | TH-170008-VE | TH-170008 | 赤外線式障害物検知装置-ガードセンサ | 舗装工 | 路盤工 |  |  | 有
[12 empty] | TH-170007-VE | TH-170007 | OPEN現場「ICタグを活用したコンクリート品質証明」 | コンクリート工 | 施工管理 | 施工管理 | 品質管理 | 有
[12 empty] | KT-170065-VE | KT-170065 | 錆転化処理剤・鉄筋防錆剤「ラストクエンチ」 | コンクリート工 | コンクリート工 | 鉄筋工 | 鉄筋工 | 有
[12 empty] | KT-170064-VE | KT-170064 | 移動体計測技術を用いたUAV空中測量システム | 調査試験 | 測量 | 写真測量 |  | 有
[12 empty] | KT-170063-VR | KT-170063 | 多機能路面性状測定システム | 調査試験 | 分析・予測システム |  |  | 有
[12 empty] | CG-170010-VE | CG-170010 | 道路管理画像を用いた路面評価システム | 調査試験 | 分析・予測システム |  |  | 有
[12 empty] | CB-170026-VE | CB-170026 | EGy防水コネクタ | トンネル工 | その他 |  |  | 有
[12 empty] | QS-170024-VR | QS-170024 | 橋梁点検支援ロボット+橋梁点検調書作成支援システム | 調査試験 | 構造物調査 | 非破壊試験、調査 |  | 有
[12 empty] | QS-170023-VR | QS-170023 | 道路パトロール支援サービス | 道路維持修繕工 | その他 |  |  | 有
[12 empty] | KK-170037-VR | KK-170037 | ペリカンリムーバー | 道路維持修繕工 | 橋梁補修補強工 | その他 |  | 有
[12 empty] | KT-170059-VE | KT-170059 | 重機接触防止全周囲監視モニター装置パノラマビュー | 建築設備（機械） | その他建築設備（機械） |  |  | 有
[12 empty] | KT-170057-VR | KT-170057 | 道路舗装ひび割れ解析サービス(市販ビデオカメラ版) | 調査試験 | 分析・予測システム |  |  | 有
[12 empty] | SK-170006-VE | SK-170006 | PPTシステム | 仮設工 | 矢板工 | 矢板・Ｈ鋼打設工 |  | 有
[12 empty] | KT-170051-VE | KT-170051 | 衝突軽減システム付バックホウ | 土工 | 土工 |  |  | 有
[12 empty] | KT-170050-VE | KT-170050 | ネオプラボード | 土工 | 路床改良工 |  |  | 有
[12 empty] | KT-170049-VR | KT-170049 | 車両飛び込まれ警告システム「ドレミ」 | 道路維持修繕工 | その他 |  |  | 有
[12 empty] | QS-170020-VE | QS-170020 | SGめっきSP | 道路維持修繕工 | その他 |  |  | 有
[12 empty] | KK-170028-VE | KK-170028 | 鉄筋マグショット | コンクリート工 | 施工管理 | 施工管理 | 出来形管理 | 有
[12 empty] | CBK-170003-VE | CBK-170003 | 潜水作業施工管理システム | 港湾・港湾海岸・空港 | 被覆・根固工 | 施工管理 |  | 有
[12 empty] | QS-170016-VE | QS-170016 | ESCON受圧板 | 共通工 | 法面工 | プレキャストコンクリート板設置工 |  | 有
[12 empty] | QS-170015-VR | QS-170015 | トンネル覆工点検システム(eQドクターT) | 調査試験 | 構造物調査 | 非破壊試験、調査 |  | 有
[12 empty] | QS-170013-VE | QS-170013 | タスカルN中和濁水処理装置 | 仮設工 | 濁水処理工（一般土木工事） |  |  | 有
[12 empty] | HK-170011-VR | HK-170011 | 合成樹脂製急速空気弁・補修弁 | 河川海岸 | 軟弱地盤上における柔構造樋門・樋管
[12 empty] | HK-170010-VE | HK-170010 | AL形ダクタイル鉄管 | 共通工 | 排水構造物工 | 暗渠工 | 暗渠排水管 | 有
[12 empty] | CG-170006-VR | CG-170006 | ネオハクリ工法 | 道路維持修繕工 | 橋梁補修補強工 | その他 |  | 有
[12 empty] | KT-170035-VE | KT-170035 | メタルジョイント KC-A、YC-A | 橋梁上部工 | 橋梁用伸縮継手装置設置工 |  |  | 有
[12 empty] | KT-170034-VE | KT-170034 | 3Dテクノロジーを用いた計測及び誘導システム | 土工 | 施工管理 | 施工管理 | 出来形管理 | 有
[12 empty] | KT-170033-VE | KT-170033 | SL看板用プロテクター『エア・ブロック』 | 共通工 | その他 |  |  | 有
[12 empty] | QS-170008-VE | QS-170008 | 保安用品等に用いるプリズム反射蓄光シート「アルファ・プリズム」 | 仮設工 | 仮設材設置撤去工 |  |  | 有
[12 empty] | QS-170005-VE | QS-170005 | クマンツメ | 道路維持修繕工 | 路面切削工 | 路面切削工 |  | 有
[12 empty] | KT-170031-VR | KT-170031 | つる性雑草侵入防止工法(つるガード工法) | 道路維持修繕工 | 道路除草工 | 道路除草工 |  | 有
[12 empty] | KT-170030-VE | KT-170030 | 杭・地盤改良施工情報可視化システム【3Dパイルビューアー】 | 共通工 | 軟弱地盤処理工 | 施工管理 | 出来形管理 | 有
[12 empty] | CB-170015-VR | CB-170015 | ソルトレスクリヤー | 橋梁上部工 | 橋梁塗装工（新設） |  |  | 有
[12 empty] | HK-170009-VR | HK-170009 | S・シールド | 付属施設 | 防護柵設置工 | 落石防護柵（ストーンガード）設置工 |  | 有
[12 empty] | HRK-170001-VE | HRK-170001 | 海上衝突防止支援システム | 港湾・港湾海岸・空港 | 土捨工 | 土運船運搬工 | 土運船運搬 | 有
[12 empty] | CG-170005-VE | CG-170005 | 耐候性養生シート | 仮設工 | その他 |  |  | 有
[12 empty] | CB-170013-VE | CB-170013 | リペアソルブS工法 | 道路維持修繕工 | 橋梁補修補強工 | 防食対策工 |  | 有
[12 empty] | KT-170022-VE | KT-170022 | 広角超高輝度プリズム再帰反射シート | 仮設工 | 仮設材設置撤去工 |  |  | 有
[12 empty] | QS-170002-VE | QS-170002 | テンサーFWM工法 | 共通工 | 擁壁工 | 補強土擁壁工 | その他 | 有
[12 empty] | KK-170009-VE | KK-170009 | TTコーンシリーズ | 仮設工 | その他 |  |  | 有
[12 empty] | KT-170015-VR | KT-170015 | タフガードクリヤー工法 | 道路維持修繕工 | 橋梁補修補強工 | 表面保護工 |  | 有
[12 empty] | KK-170006-VE | KK-170006 | MITEL(ミテル) | 仮設工 | 足場支保工 | その他 |  | 有
[12 empty] | SKK-170001-VE | SKK-170001 | Virtual Bridge Monitor(バーチャルブリッジモニター) | 港湾・港湾海岸・空港 | 浚渫工 | 施工管理 |  | 有
[12 empty] | SK-170003-VE | SK-170003 | テトラック法尻ブロック | 河川海岸 | 多自然型護岸工 | ブロック積（張）工 |  | 有
[12 empty] | HKK-170002-VE | HKK-170002 | コマロックレッコカン | 港湾・港湾海岸・空港 | 本体工（捨石・捨ブロック式） | 捨ブロック工 | 捨ブロック据付 | 有
[12 empty] | HK-170002-VE | HK-170002 | 覆工コンクリート給水養生システム | トンネル工 | トンネル工（ＮＡＴＭ） | 覆工工 |  | 有
[12 empty] | KT-170007-VE | KT-170007 | アンカーボルト引張荷重の一体型試験測定システム(テクノテスターシリーズ) | 調査試験 | 構造物調査 | 非破壊試験、調査 |  | 有
[12 empty] | KT-170005-VE | KT-170005 | ロードプラスターK | 道路維持修繕工 | 路面補修工 | 欠損部補修工 |  | 有
[12 empty] | KT-170001-VE | KT-170001 | 建設現場向け特殊無線 「HERIMA」 | トンネル工 | 立坑・斜坑 |  |  | 有
[12 empty] | KK-170002-VE | KK-170002 | 配管用RI密度計PIRICA | 調査試験 | その他 |  |  | 有
[12 empty] | KK-170001-VE | KK-170001 | CIMモデル管理システム「CIM-PDF」 | 橋梁上部工 | 施工管理 | 施工管理 | その他 | 有
[12 empty] | CB-170010-VE | CB-170010 | 濁水処理用ひも状ろ過材「モールコード」 | 仮設工 | 濁水処理工（一般土木工事） |  |  | 有
[12 empty] | CB-170009-VE | CB-170009 | 導体ゴムセンサを用いた電気抵抗式水分計による水分管理システム | 橋梁上部工 | 橋面防水工 |  |  | 有
[12 empty] | KT-160154-VR | KT-160154 | 接合部・固定部を適正に処理する防草用エクーレ・オーダスを用いた雑草等抑制工法 | 土工 | 土工 | その他 |  | 有
[12 empty] | KT-160153-VR | KT-160153 | ダイナミックレジン ストロンガード工法 | 道路維持修繕工 | 橋梁補修補強工 | 新素材繊維接着工 |  | 有
[12 empty] | QS-160054-VE | QS-160054 | 長崎差しトゲ無し玉掛けワイヤ | 仮設工 | その他 |  |  | 有
[12 empty] | QS-160049-VE | QS-160049 | CI-CMC-HA工法 | 共通工 | 深層混合処理工 | 固結工 | セメントミルク攪拌工 | 有
[12 empty] | KT-160151-VE | KT-160151 | ポストチェッカーⅡ | 調査試験 | 構造物調査 | 非破壊試験、調査 |  | 有
[12 empty] | CB-160028-VE | CB-160028 | 自立式移動型水洗トイレシステム「サラオ」 | 仮設工 | その他 |  |  | 有
[12 empty] | KTK-160028-VE | KTK-160028 | サーモフィッター | 港湾・港湾海岸・空港 | 上部工 | 上部コンクリート工 | 型枠 | 有
[12 empty] | KTK-160027-VE | KTK-160027 | AR Navi ジオモニⅡ | 港湾・港湾海岸・空港 | 本体工（鋼杭式） | 施工管理 |  | 有
[12 empty] | KK-160058-VE | KK-160058 | オートライングリーンレーザー | 建築 | コンクリート工事 |  |  | 有
[12 empty] | KK-160054-VE | KK-160054 | ネオセンサー検知ch | 仮設工 | 施工管理 | 施工管理 | その他 | 有
[12 empty] | KT-160142-VE | KT-160142 | ベントナイトを配合した水膨潤性可塑性止水材"クニシール" | 建築 | 防水工事 |  |  | 有
[12 empty] | CG-160016-VR | CG-160016 | テラセルマットレス工法 | 共通工 | 軟弱地盤処理工 | 表面安定処理工 |  | 有
[12 empty] | CG-160015-VE | CG-160015 | アクアマットSPタイプ | コンクリート工 | コンクリート工 | 養生 |  | 有
[12 empty] | KT-160139-VE | KT-160139 | 鉛直打継処理シート工法 | コンクリート工 | コンクリート工 | その他 |  | 有
[12 empty] | CBK-160004-VE | CBK-160004 | 船舶レーダーモニタリングシステム | 港湾・港湾海岸・空港 | 安全対策工 | 安全対策工 |  | 有
[12 empty] | QS-160045-VE | QS-160045 | 吊荷監視カメラ | 仮設工 | 仮設材設置撤去工 |  |  | 有
[12 empty] | KT-160137-VR | KT-160137 | 分別集水マット【蚊絶滅マット】 | 公園 | 公園工
[12 empty] | KT-160136-VE | KT-160136 | 法面作業構台マルチアングル工法 | 仮設工 | 足場支保工 | 足場工 |  | 有
[12 empty] | KKK-160001-VE | KKK-160001 | 消波ブロック吊上装置『F3C』 | 港湾・港湾海岸・空港 | 消波工 | 消波ブロック工 | 消波ブロック据付 | 有
[12 empty] | KTK-160024-VE | KTK-160024 | 蔵衛門Pad | 港湾・港湾海岸・空港 | 土工 | 施工管理 |  | 有
[12 empty] | QS-160043-VR | QS-160043 | エレクトロリムーバー | 道路維持修繕工 | 橋梁補修補強工 | 防食対策工 |  | 有
[12 empty] | TH-160014-VR | TH-160014 | 3Dマシンガイダンス【 E三・S 】イーサン・エス | 土工 | 土工 | 掘削工 |  | 有
[12 empty] | KT-160128-VE | KT-160128 | 鉄筋用FWカプラー継手【EGジョイント、EG打継ジョイント、打ち継ぎ用Gジョイント】 | コンクリート工 | コンクリート工 | 鉄筋工 | 鉄筋工 | 有
[12 empty] | HK-160024-VE | HK-160024 | 階段開口ネット(たて型・よこ型) | 仮設工 | 足場支保工 | 足場工 |  | 有
[12 empty] | KT-160125-VR | KT-160125 | 酸化被膜工法 | 建築設備（機械） | 給排水衛生設備工事
[12 empty] | KT-160124-VE | KT-160124 | ロードライン マーキュリー ドライサポート工法 | 付属施設 | 区画線工 |  |  | 有
[12 empty] | CG-160013-VE | CG-160013 | けい酸塩系表面含浸材CS-21ネオ | コンクリート工 | コンクリート工 | その他 |  | 有
[12 empty] | CG-160012-VE | CG-160012 | 突起レスロックボルト | トンネル工 | トンネル工（ＮＡＴＭ） | ロックボルト工 |  | 有
[12 empty] | KT-160123-VR | KT-160123 | 無機接着剤使用の剥落防止工法 | 道路維持修繕工 | 橋梁補修補強工 | 新素材繊維接着工 |  | 有
[12 empty] | KTK-160019-VE | KTK-160019 | アスファルト舗装密度測定器「ペイブトラッカー」 | 港湾・港湾海岸・空港 | 舗装工 | アスファルト舗装工 | 基層 | 有
[12 empty] | KT-160121-VE | KT-160121 | 自動運転式内部振動機 | コンクリート工 | コンクリート工 | コンクリート打設 |  | 有
[12 empty] | KT-160120-VE | KT-160120 | NJP(エヌ・ジェイ・ピー)工法シリーズ | 共通工 | 深層混合処理工 | 固結工 | 高圧噴射撹拌工 | 有
[12 empty] | KTK-160014-VE | KTK-160014 | 潜水士統合管理システム | 港湾・港湾海岸・空港 | 安全対策工 | 安全対策工 |  | 有
[12 empty] | KK-160048-VR | KK-160048 | 無人航空機による空中写真測量 | 調査試験 | 測量 | 写真測量 |  | 有
[12 empty] | CB-160026-VE | CB-160026 | SAVEコンポーザーHA | 共通工 | 軟弱地盤処理工 | 締固め改良工 | サンドコンパクションパイル工 | 有
[12 empty] | CB-160025-VE | CB-160025 | タイヘイADJWロックグレーチング | 共通工 | 排水構造物工 | 水路工 | その他 | 有
[12 empty] | KK-160046-VE | KK-160046 | 舗装工向け車輌誘導表示器 「AFサイン」(エーエフサイン) | 舗装工 | アスファルト舗装工 | その他 |  | 有
[12 empty] | KT-160117-VE | KT-160117 | 速乾型鉄筋長期防錆剤「ガード21」 | コンクリート工 | コンクリート工 | 鉄筋工 | 鉄筋工 | 有
[12 empty] | TH-160012-VR | TH-160012 | 高含水泥土改良剤 MTシリーズ | 土工 | 土工 | 残土処理工 |  | 有
[12 empty] | KT-160112-VR | KT-160112 | 高起振力ハンドガイド振動ローラ | 土工 | 土工 | 締固め工 |  | 有
[12 empty] | HK-160021-VE | HK-160021 | ECO-SCOP工法 | 道路維持修繕工 | 橋梁補修補強工 | 防食対策工 |  | 有
[12 empty] | KT-160111-VE | KT-160111 | プロテスターTRシリーズ | 調査試験 | 構造物調査 | 非破壊試験、調査 |  | 有
[12 empty] | HR-160004-VE | HR-160004 | UAV(無人航空機)と三次元レーザスキャナによる空間計測システム | 調査試験 | 測量 | その他 |  | 有
[12 empty] | KK-160043-VE | KK-160043 | 3次元モデルを利用したBIM／CIMコミュニケーションシステム TREND-CORE | 土工 | 施工管理 | 施工管理 | その他 | 有
[12 empty] | QS-160031-VE | QS-160031 | 無線遠隔操縦等の小型船舶による高精度深浅測量システム | 調査試験 | 測量 | その他 |  | 有
[12 empty] | KT-160109-VR | KT-160109 | 計測統合クラウドサービス【K-Cloud】 | 土工 | 施工管理 | 施工管理 | その他 | 有
[12 empty] | KT-160108-VE | KT-160108 | 鉄筋結束機 リバータイア | コンクリート工 | コンクリート工 | 鉄筋工 | 鉄筋工 | 有
[12 empty] | SK-160016-VE | SK-160016 | 浮き足場式工法(ゼニフロートX) | 調査試験 | 構造物調査 | その他 |  | 有
[12 empty] | CB-160019-VE | CB-160019 | 連結式水上足場「マリンステージ」 | 河川維持 | その他 |  |  | 有
[12 empty] | KK-160040-VE | KK-160040 | 受発注者間の情報共有システム「電納ASPer(データ保管サービス)」 | ＣＡＬＳ関連技術 | その他 |  |  | 有
[12 empty] | HK-160019-VE | HK-160019 | 舗装冷却機 | 舗装工 | アスファルト舗装工 | アスファルト舗装工 | 車道舗装工 | 有
[12 empty] | KT-160095-VR | KT-160095 | ハイドロフィット工法(含浸複合注入工法) | 共通工 | 薬液注入工 | 薬液系 | 特殊シリカ系 | 有
[12 empty] | QS-160030-VE | QS-160030 | スーパーハイブリッド(耐塩害性・高耐久性コンクリート混和材) | コンクリート工 | コンクリート工 | その他 |  | 有
[12 empty] | QS-160029-VE | QS-160029 | 粉塵防止剤ダストッパー | 仮設工 | 防塵処理工 |  |  | 有
[12 empty] | QS-160027-VR | QS-160027 | コンクリート劣化抑制表面含浸工 ジルコンパーミエイト | 道路維持修繕工 | 橋梁補修補強工 | 表面保護工 |  | 有
[12 empty] | QS-160026-VE | QS-160026 | テンサー基礎マットレス工法 | 共通工 | 軟弱地盤処理工 | 表面安定処理工 |  | 有
[12 empty] | QS-160025-VR | QS-160025 | ピストン式油圧振動装置を装着したバケット | 土工 | 土工 | 掘削工 |  | 有
[12 empty] | HR-160003-VE | HR-160003 | コールドパーミックス | 道路維持修繕工 | 路面補修工 | 欠損部補修工 |  | 有
[12 empty] | TH-160010-VR | TH-160010 | 吸水性泥土改質材 「ワトル」 | 土工 | 土工 | 残土処理工 |  | 有
[12 empty] | KT-160091-VE | KT-160091 | 再帰反射ボルト装備のガードレール | 付属施設 | 防護柵設置工 | ガードレール設置工 |  | 有
[12 empty] | KK-160034-VE | KK-160034 | バルーン投光器 | 仮設工 | その他 |  |  | 有
[12 empty] | KT-160090-VE | KT-160090 | 鋼管杭中掘バイブロ併用工法「NB工法」 | 基礎工 | 鋼管・既製コンクリート杭打設工 | 打設工 |  | 有
[12 empty] | KT-160088-VR | KT-160088 | FITSA | 調査試験 | 構造物調査 | 非破壊試験、調査 |  | 有
[12 empty] | CG-160008-VE | CG-160008 | スプライスプレート保持具(SPチョーバン) | 橋梁上部工 | 鋼橋製作工 |  |  | 有
[12 empty] | KT-160087-VR | KT-160087 | リサイクルゴム製ハンプ<減速くん> | 道路維持修繕工 | その他 |  |  | 有
[12 empty] | HK-160016-VE | HK-160016 | 追加施工ウィープホール | 共通工 | 排水構造物工 | 水路工 | その他 | 有
[12 empty] | KT-160077-VE | KT-160077 | 超高密度気象観測・情報提供サービス POTEKA | 調査試験 | 気象調査 | 観測システム |  | 有
[12 empty] | KT-160072-VR | KT-160072 | 工事測量ガイダンスシステム(測構ナビ3D) | 付属施設 | 道路付属物工 |  |  | 有
[12 empty] | SK-160015-VE | SK-160015 | SSベース | 付属施設 | 防護柵設置工 | ガードレール設置工 |  | 有
[12 empty] | KT-160069-VE | KT-160069 | 雑草防止工法 | 道路維持修繕工 | 道路除草工 | 防草工 | その他 | 有
[12 empty] | KK-160030-VE | KK-160030 | V-nas Clair | ＣＡＬＳ関連技術 | その他 |  |  | 有
[12 empty] | KK-160029-VE | KK-160029 | 騒音振動表示データ収録装置 | 環境対策工 | 騒音防止対策工 |  |  | 有
[12 empty] | KK-160028-VE | KK-160028 | パントレ工法 | 道路維持修繕工 | 橋梁補修補強工 | 防食対策工 |  | 有
[12 empty] | CG-160007-VE | CG-160007 | 連続鉄筋コンクリート舗装用斜交メッシュパネル | 舗装工 | コンクリート舗装工 | コンクリート舗装工 | 車道舗装工 | 有
[12 empty] | HK-160015-VR | HK-160015 | 動画撮影データを用いた道路トンネル点検システム ロードビューワ | 調査試験 | 構造物調査 | 非破壊試験、調査 |  | 有
[12 empty] | HK-160014-VE | HK-160014 | 走行式道路区画線診断システム | 付属施設 | 区画線工 |  |  | 有
[12 empty] | KT-160059-VE | KT-160059 | USアンカー | 道路維持修繕工 | 橋梁補修補強工 | その他 |  | 有
[12 empty] | HK-160011-VE | HK-160011 | スキマガードくん(枠組足場用布板固定治具) | 仮設工 | 足場支保工 | 足場工 |  | 有
[12 empty] | KTK-160010-VE | KTK-160010 | プラシキ | 港湾・港湾海岸・空港 | 仮設工 | 仮設道路工 | 仮設道路 | 有
[12 empty] | KTK-160006-VE | KTK-160006 | 管路曲り測定装置 NEMONAVI | 港湾・港湾海岸・空港 | 測量調査 | 構造物調査 |  | 有
[12 empty] | QS-160016-VE | QS-160016 | 工事用車両運行支援システム「VasMap」 | ＩＴＳ関連技術 | 安全運転の支援 |  |  | 有
[12 empty] | QS-160015-VE | QS-160015 | アルミ合金製法面昇降階段「クリフステアー」 | 仮設工 | 仮設材設置撤去工 |  |  | 有
[12 empty] | QS-160012-VE | QS-160012 | サムテック スーパーサビコン | コンクリート工 | コンクリート工 | 鉄筋工 | 鉄筋工 | 有
[12 empty] | KTK-160004-VE | KTK-160004 | 作業性を向上した膨張式救命胴衣(水感知機能付)(型式承認新基準適合品) | 港湾・港湾海岸・空港 | その他 |  |  | 有
[12 empty] | KT-160058-VE | KT-160058 | KSボンド | 橋梁上部工 | 鋼橋床版工 |  |  | 有
[12 empty] | TH-160009-VE | TH-160009 | アクアシート | コンクリート工 | コンクリート工 | 養生 |  | 有
[12 empty] | KT-160052-VE | KT-160052 | 防水部材内蔵常温収縮形電力ケーブル接続及び端末処理工法 | 建築設備（電気） | 電力設備（電灯・動力等）工事 |  |  | 有
[12 empty] | KT-160050-VE | KT-160050 | スマートブレーキ刈払機 | 道路維持修繕工 | 道路除草工 | 道路除草工 |  | 有
[12 empty] | KT-160046-VE | KT-160046 | OKヒットパッキン | コンクリート工 | コンクリート工 | 型枠工 | 一般型枠工 | 有
[12 empty] | KT-160044-VE | KT-160044 | 被膜型コンクリート表面養生剤エムキュアリング | コンクリート工 | コンクリート工 | 養生 |  | 有
[12 empty] | KT-160043-VE | KT-160043 | バイオハクリX-WB | 道路維持修繕工 | 橋梁補修補強工 | その他 |  | 有
[12 empty] | QS-160009-VE | QS-160009 | タッチパネル式水量計 | 橋梁上部工 | プレキャストセグメント主桁組立工 | ＰＣケーブル挿入・グラウト工 |  | 有
[12 empty] | QS-160007-VE | QS-160007 | 搭乗式スクレーパ | 道路維持修繕工 | 路面切削工 | 路面切削工 |  | 有
[12 empty] | KT-160041-VE | KT-160041 | 路面横断形状測定装置 | 道路維持修繕工 | 路面切削工 | 路面切削工 |  | 有
[12 empty] | KK-160022-VE | KK-160022 | コンクリート養生管理に用いる無線温湿度測定装置 | コンクリート工 | 施工管理 | 施工管理 | 品質管理 | 有
[12 empty] | KK-160021-VE | KK-160021 | イージーシェルフ工法 | 共通工 | 法面工 | コンクリート法枠工 | 現場吹付法枠工 | 有
[12 empty] | KT-160039-VR | KT-160039 | ザイペックス・液体タイプ 塗布・吹付工法 | コンクリート工 | その他 |  |  | 有
[12 empty] | KT-160038-VE | KT-160038 | アスファルト合材付着防止剤(ナブエース) | 舗装工 | アスファルト舗装工 | アスファルト舗装工 | 車道舗装工 | 有
[12 empty] | HK-160009-VE | HK-160009 | Field Manager 3D | 土工 | 施工管理 | 施工管理 | 出来形管理 | 有
[12 empty] | KT-160037-VE | KT-160037 | 工事等A型看板用ベッド オモリちゃん | 共通工 | その他 |  |  | 有
[12 empty] | KT-160036-VR | KT-160036 | 軽量敷板プラボーくんPSK | 仮設工 | その他 |  |  | 有
[12 empty] | KT-160034-VE | KT-160034 | GAロードマット | 仮設工 | 仮設材設置撤去工 |  |  | 有
[12 empty] | KT-160033-VE | KT-160033 | BeingCollaboration PM | ＣＡＬＳ関連技術 | その他 |  |  | 有
[12 empty] | KT-160032-VE | KT-160032 | セレキュアモイスト | コンクリート工 | コンクリート工 | その他 |  | 有
[12 empty] | CB-160010-VE | CB-160010 | ポリマーセメントモルタル(ゴムラテックスモルタル)型充填材 | コンクリート工 | コンクリート工 | その他 |  | 有
[12 empty] | CB-160009-VE | CB-160009 | コンパクト高周波電磁波レーダを用いたコンクリート内部3D可視化技術 | 建築 | 施工管理 | 施工管理 | 出来形管理 | 有
[12 empty] | KT-160030-VE | KT-160030 | デジタルプリンタブル及びフレキシブル高輝度プリズム反射シート | 仮設工 | 仮設材設置撤去工 |  |  | 有
[12 empty] | QS-160001-VE | QS-160001 | 電線共同溝用ステンレス製内蓋 | 電気通信設備 | 共通設備 | ハンドホール |  | 有
[12 empty] | KT-160028-VE | KT-160028 | GU(ジーユー)ブロック置式タイプ | 付属施設 | 防護柵設置工 | ガードレール設置工 |  | 有
[12 empty] | KK-160013-VE | KK-160013 | ソイルフリートラック | 土工 | 土工 | 掘削工 |  | 有
[12 empty] | KK-160012-VE | KK-160012 | ドリルNAVI | トンネル工 | トンネル工（ＮＡＴＭ） | 掘削工 |  | 有
[12 empty] | OKK-160001-VE | OKK-160001 | 超微粒子含浸性コンクリート養生剤(サンマテラーアクアバンク) | 港湾・港湾海岸・空港 | 消波工 | 消波ブロック工 | 消波ブロック製作 | 有
[12 empty] | SK-160012-VE | SK-160012 | 省電力無線センサネットワークを搭載した地表面傾斜計「ばらまき型傾斜計」 | 調査試験 | 地質調査 | 地表調査 |  | 有
[12 empty] | KK-160010-VE | KK-160010 | SPD(サージプロテクター)付非常電話機用キャビネット | 電気通信設備 | 通信設備 | 端局設備、交換設備 |  | 有
[12 empty] | KK-160008-VR | KK-160008 | 大型積みブロックアンカーウォール(チサンウォール) | 共通工 | 擁壁工 | 補強土擁壁工 | その他
[12 empty] | KK-160007-VE | KK-160007 | エアーメッシュサイン看板 | 仮設工 | その他 |  |  | 有
[12 empty] | CBK-160003-VR | CBK-160003 | 浅海底観測システム | 港湾・港湾海岸・空港 | 測量調査 | 構造物調査 |  | 有
[12 empty] | KT-160021-VE | KT-160021 | 移動式クレーン搭載用エコモード、燃料消費モニタシステム | 建築 | コンクリートブロック・ＡＬＣパネル・押出成形セメント板工事 |  |  | 有
[12 empty] | SK-160008-VE | SK-160008 | かんたんひび割れ調査 オートくん | 調査試験 | 構造物調査 | 非破壊試験、調査 |  | 有
[12 empty] | KT-160019-VE | KT-160019 | 黒球式熱中症指数計「熱中アラーム」TT-562(ST) | 共通工 | その他 |  |  | 有
[12 empty] | HRK-160001-VE | HRK-160001 | セレキュア ブロック | 港湾・港湾海岸・空港 | 消波工 | 消波ブロック工 | 消波ブロック製作 | 有
[12 empty] | CB-160005-VE | CB-160005 | 後方視界を妨げないソーラー式積載型車載標識装置 | 道路維持修繕工 | 路面補修工 | その他 |  | 有
[12 empty] | CB-160003-VE | CB-160003 | 簡易自動始動装置(水中ポンプ省エネ運転装置eポン)付ディーゼル発電機 | 電気通信設備 | 電気設備 | 発電・電源設備 | 発電 | 有
[12 empty] | TH-160004-VE | TH-160004 | 地盤改良の可視化システム 3D-ViMaシステム | 共通工 | 深層混合処理工 | 施工管理 | 出来形管理 | 有
[12 empty] | KT-160016-VE | KT-160016 | 橋梁点検ロボットカメラ | 調査試験 | 構造物調査 | 非破壊試験、調査 |  | 有
[12 empty] | HK-160001-VE | HK-160001 | パネル式吊り棚足場 | 仮設工 | 足場支保工 | 足場工 |  | 有
[12 empty] | KT-160013-VE | KT-160013 | KYビーム | 仮設工 | その他 |  |  | 有
[12 empty] | SK-160004-VR | SK-160004 | コンクリート改質・劣化防止剤 「カルサプリ」、「リアクトライズ」 | コンクリート工 | コンクリート工 | その他 |  | 有
[12 empty] | KT-160012-VE | KT-160012 | コンクリート添加剤『FD-15』 | コンクリート工 | コンクリート工 | その他 |  | 有
[12 empty] | KT-160009-VR | KT-160009 | 耐疲労性向上溶接材料および施工法 | 橋梁上部工 | 鋼橋製作工 |  |  | 有
[12 empty] | KT-160008-VE | KT-160008 | 布板ずれ防止治具「エスプレート」 | 仮設工 | 足場支保工 | 足場工 |  | 有
[12 empty] | KT-160007-VE | KT-160007 | セーフティコーンシリーズ | 仮設工 | その他 |  |  | 有
[12 empty] | KT-160006-VE | KT-160006 | NDシステム | 仮設工 | 足場支保工 | 足場工 |  | 有
[12 empty] | TH-160002-VE | TH-160002 | ニュートラックSK | コンクリート工 | コンクリート工 | 養生 |  | 有
[12 empty] | KT-160005-VE | KT-160005 | SnapChamber電子小黒板アプリ(スマートデバイス用) | ＣＡＬＳ関連技術 | その他 |  |  | 有
[12 empty] | KT-160001-VR | KT-160001 | 防雪看板「風太郎」 | 仮設工 | 仮設材設置撤去工 |  |  | 有
[12 empty] | KK-160004-VE | KK-160004 | 杭打設管理システム 『クイモニ』 | 基礎工 | 鋼管・既製コンクリート杭打設工 | 施工管理 | 品質管理 | 有
[12 empty] | KK-160003-VE | KK-160003 | レスキューバルブ | 機械設備 | 水門設備 | 共通 |  | 有
[12 empty] | KK-160001-VE | KK-160001 | かご丸くん | 共通工 | かご工 | その他 |  | 有
[12 empty] | HR-150004-VE | HR-150004 | 充電式蛍光灯型LEDライト(ムーンセーバー) | 仮設工 | その他 |  |  | 有
[12 empty] | QS-150044-VR | QS-150044 | エコストライプ工法 | 共通工 | 法面工 | 植生工 | 厚層基材吹付工
[12 empty] | KK-150075-VE | KK-150075 | 画像鮮明化装置 レッドスーパーアイ | 電気通信設備 | 電子応用設備 | 管理用カメラ、センサー設備 | その他 | 有
[12 empty] | TH-150016-VE | TH-150016 | コンクリート給水養生用 水搬送シート | コンクリート工 | コンクリート工 | 養生 |  | 有
[12 empty] | HK-150014-VE | HK-150014 | 障害物感知センサー | 土工 | 土工 | 掘削工 |  | 有
[12 empty] | KK-150069-VE | KK-150069 | 鋼製埋設部路面境界部の損傷判定、診断方法 | 調査試験 | 構造物調査 | 非破壊試験、調査 |  | 有
[12 empty] | KT-150125-VR | KT-150125 | 表土肥料の流亡を抑制する環境資材 | 河川維持 | 堤防芝養生工 |  |  | 有
[12 empty] | KT-150124-VR | KT-150124 | 見張奉行 | 調査試験 | 分析・予測システム
[12 empty] | QS-150042-VE | QS-150042 | スマートLED道路照明μSLIM | 電気通信設備 | 電気設備 | 道路照明、トンネル照明設備 |  | 有
[12 empty] | CG-150016-VR | CG-150016 | 大型土のう J-Bag301-BLACK | 仮設工 | その他 |  |  | 有
[12 empty] | KT-150123-VR | KT-150123 | FST工法 | 建築 | タイル工事
[12 empty] | KT-150121-VE | KT-150121 | 鋼管柱路面境界部腐食診断装置 コロージョンドクター | 調査試験 | 構造物調査 | 非破壊試験、調査 |  | 有
[12 empty] | CG-150015-VR | CG-150015 | ポストデリニエーター(車両誘導灯) | 付属施設 | 道路付属物工 |  |  | 有
[12 empty] | KK-150063-VE | KK-150063 | ジオ・ステップ簡易階段 | 付属施設 | その他 |  |  | 有
[12 empty] | QS-150035-VE | QS-150035 | 雑草アタックS土系舗装材 | 舗装工 | 特殊舗装工 | 特殊舗装工 | 歩道舗装工 | 有
[12 empty] | KT-150116-VE | KT-150116 | アスファルト合材付着防止剤(スーパーアースガード T) | 舗装工 | アスファルト舗装工 | アスファルト舗装工 | 車道舗装工 | 有
[12 empty] | KK-150058-VE | KK-150058 | 3次元点群処理ソフト(TREND-POINT)を用いた施工土量計測システム | 土工 | 施工管理 | 施工管理 | 出来形管理 | 有
[12 empty] | KK-150056-VR | KK-150056 | 塗装周期延長耐食鋼(CORSPACE) | 橋梁上部工 | その他 |  |  | 有
[12 empty] | KTK-150011-VR | KTK-150011 | 水中点検ロボット(アクジャスター搭載型ROV) | 港湾・港湾海岸・空港 | 測量調査 | 構造物調査 |  | 有
[12 empty] | KK-150054-VE | KK-150054 | 布製型枠「モデム」 | 河川海岸 | 多自然型護岸工 | ブロック積（張）工 |  | 有
[12 empty] | KT-150114-VR | KT-150114 | ニッシンボンド | 道路維持修繕工 | 橋梁補修補強工 | 上・下面増厚工 |  | 有
[12 empty] | KT-150113-VE | KT-150113 | 電線共同溝(通信)用接着レスさや管 | 共同溝工 | 電線共同溝工 |  |  | 有
[12 empty] | KK-150051-VE | KK-150051 | 「ニコハザード」高輝度LEDポータブルライト | 共通工 | その他 |  |  | 有
[12 empty] | KK-150047-VE | KK-150047 | サイド・ドレンⅡ型工法 | 道路維持修繕工 | トンネル補修補強工 | その他 |  | 有
[12 empty] | CB-150012-VR | CB-150012 | コンバリアS | 共通工 | 擁壁工 | 石・ブロック積（張）工 | コンクリートブロック工 | 有
[12 empty] | KT-150109-VR | KT-150109 | エコマックス(凝集剤) | 仮設工 | 濁水処理工（一般土木工事） |  |  | 有
[12 empty] | KT-150107-VR | KT-150107 | 大口径長尺管埋設用簡易土留 | 仮設工 | 仮設材設置撤去工 |  |  | 有
[12 empty] | KK-150043-VE | KK-150043 | 高強度腹起工法(ヒロセメガビーム) | 仮設工 | 仮設材設置撤去工 |  |  | 有
[12 empty] | KT-150105-VE | KT-150105 | 耐候性ナイロン12製結束バンド | 電気通信設備 | 電気設備 | 道路照明、トンネル照明設備 |  | 有
[12 empty] | KT-150104-VE | KT-150104 | TS出来形及び土木測量作業支援多機能電子野帳 TS-FIELD/DC-6E | 調査試験 | 測量 | 地上測量 |  | 有
[12 empty] | KT-150103-VE | KT-150103 | RFID作業員接近警報装置「IDガードマン」 | トンネル工 | 施工管理 | 施工管理 | その他 | 有
[12 empty] | KT-150102-VE | KT-150102 | バーチャル立体保安標識 | 共通工 | その他 |  |  | 有
[12 empty] | KT-150100-VR | KT-150100 | ファーストクリート工法 | 共通工 | 法面工 | コンクリート法枠工 | 現場吹付法枠工
[12 empty] | QS-150032-VE | QS-150032 | 循環式ハイブリッドブラストシステム | 道路維持修繕工 | 橋梁補修補強工 | 防食対策工 |  | 有
[12 empty] | HKK-150002-VE | HKK-150002 | 港湾情報システム | 港湾・港湾海岸・空港 | 安全対策工 | 安全対策工 |  | 有
[12 empty] | HKK-150001-VE | HKK-150001 | ケーソン製作(内型枠スライド)時の型枠支持用ブラケット工法 | 港湾・港湾海岸・空港 | 本体工（ケーソン式・ブロック式） | ケーソン・本体ブロック製作工 | 型枠 | 有
[12 empty] | CG-150010-VE | CG-150010 | 浄太郎Ⅶ | 道路維持修繕工 | 舗装版切断工 |  |  | 有
[12 empty] | CB-150009-VE | CB-150009 | TSP303トンネル切羽前方地質探査 | トンネル工 | 施工管理 | 施工管理 | その他 | 有
[12 empty] | KT-150096-VE | KT-150096 | SMART CONSTRUCTION Dashboardによる出来高・出来形管理システム | 土工 | 施工管理 | 施工管理 | 出来形管理 | 有
[12 empty] | KT-150092-VE | KT-150092 | 工事看板用プリズム型再帰反射シート | 道路維持修繕工 | 路面補修工 | その他 |  | 有
[12 empty] | KT-150090-VR | KT-150090 | コンクリート剥落防止塗装 ペイントガードCV | 道路維持修繕工 | 橋梁補修補強工 | 表面保護工 |  | 有
[12 empty] | KT-150089-VE | KT-150089 | 吸塵ドリルシステム Qビット UX | 建築 | 耐震・免震・制震工事 |  |  | 有
[12 empty] | KTK-150009-VE | KTK-150009 | 潜水作業時間管理支援システム | 港湾・港湾海岸・空港 | 基礎工 | 基礎捨石工 | 捨石本均し | 有
[12 empty] | KT-150087-VE | KT-150087 | アンカープロチェッカー(APC) | 調査試験 | 構造物調査 | 非破壊試験、調査 |  | 有
[12 empty] | QS-150030-VE | QS-150030 | Gキャップ(注入口付) | 橋梁上部工 | ポストテンション桁製作工 | 緊張工 |  | 有
[12 empty] | QS-150029-VE | QS-150029 | 透気試験機「パーマトール」 | 調査試験 | 構造物調査 | 非破壊試験、調査 |  | 有
[12 empty] | QS-150028-VE | QS-150028 | PC横帯工ブロック「横づな」 | 河川海岸 | 多自然型護岸工 | ブロック積（張）工 |  | 有
[12 empty] | KT-150084-VE | KT-150084 | ソーラー式警告灯 スマートフラッシュシリーズ | 仮設工 | その他 |  |  | 有
[12 empty] | CB-150008-VR | CB-150008 | コンクリート劣化防止工法 ファインクリスタルS&TOP | 道路維持修繕工 | 橋梁補修補強工 | 表面保護工 |  | 有
[12 empty] | KT-150081-VE | KT-150081 | EPP(エコ・ペイント・ピーリング)工法 | 道路維持修繕工 | 橋梁補修補強工 | 防食対策工 |  | 有
[12 empty] | KT-150080-VR | KT-150080 | 塩害対策用断面修復材「デンカクロルフィックス」 | 道路維持修繕工 | 橋梁補修補強工 | 断面修復工 |  | 有
[12 empty] | HK-150007-VE | HK-150007 | 油圧式敷板鋼板移送装置 | 仮設工 | 仮設材設置撤去工 |  |  | 有
[12 empty] | HR-150002-VR | HR-150002 | 全天候型広角度対応反射ロープ | 仮設工 | その他 |  |  | 有
[12 empty] | KT-150074-VE | KT-150074 | TDRショットライニングシステム | シールド | 二次覆工 |  |  | 有
[12 empty] | KT-150070-VE | KT-150070 | ボルトマーキングスプレー 線引き屋 | 建築 | 鉄骨工事 |  |  | 有
[12 empty] | KT-150068-VE | KT-150068 | スマートパッチ | 道路維持修繕工 | 路面補修工 | 欠損部補修工 |  | 有
[12 empty] | KT-150067-VR | KT-150067 | SGシート | トンネル工 | トンネル工（ＮＡＴＭ） | 覆工工 |  | 有
[12 empty] | KT-150066-VE | KT-150066 | アルミニウム合金製足場台(可搬式作業台) | 建築 | 内装工事 |  |  | 有
[12 empty] | KT-150063-VE | KT-150063 | こうじばん | 仮設工 | その他 |  |  | 有
[12 empty] | CG-150008-VE | CG-150008 | よごさんゾル | 舗装工 | アスファルト舗装工 | 排水性舗装工 | 車道舗装工 | 有
[12 empty] | QS-150021-VE | QS-150021 | 自然災害防災システム ZEROSAI | 調査試験 | 分析・予測システム |  |  | 有
[12 empty] | KT-150055-VE | KT-150055 | 斜面ノリダー(ラク2ステージ) | 仮設工 | 仮設材設置撤去工 |  |  | 有
[12 empty] | OK-150002-VR | OK-150002 | 上部フレアを用いた既設護岸改良工法 | 河川海岸 | その他 |  |  | 有
[12 empty] | CB-150005-VR | CB-150005 | GR固定器 | 付属施設 | 道路付属物工 |  |  | 有
[12 empty] | KT-150052-VE | KT-150052 | ヒートパイプを用いたパイプクーリング工法 | コンクリート工 | コンクリート工 | 養生 |  | 有
[12 empty] | KT-150051-VR | KT-150051 | タフガードスマートBeメッシュ工法 | 道路維持修繕工 | 橋梁補修補強工 | 表面保護工 |  | 有
[12 empty] | KT-150050-VE | KT-150050 | クラウド監視カメラ『MAMORY：マモリー』 | 仮設工 | その他 |  |  | 有
[12 empty] | QS-150020-VE | QS-150020 | モーションECOライト | 仮設工 | その他 |  |  | 有
[12 empty] | QS-150017-VE | QS-150017 | コンクリート構造物の断面修復材料「ゴムラテシリーズ」 | 道路維持修繕工 | 橋梁補修補強工 | 断面修復工 |  | 有
[12 empty] | CBK-150003-VR | CBK-150003 | 3D鋼管杭打設管理システム | 港湾・港湾海岸・空港 | 本体工（鋼杭式） | 施工管理 |  | 有
[12 empty] | KT-150048-VE | KT-150048 | リアルタイムアラート伝達システム | 電気通信設備 | 通信設備 | 衛星通信、移動体通信設備 | その他 | 有
[12 empty] | KT-150046-VE | KT-150046 | オゾン消臭装置付仮設トイレ | 仮設工 | その他 |  |  | 有
[12 empty] | CBK-150001-VR | CBK-150001 | カルシア改質土 | 港湾・港湾海岸・空港 | 土工 | その他 |  | 有
[12 empty] | HK-150004-VE | HK-150004 | Single i工法(シングルi工法) | 調査試験 | 構造物調査 | その他 |  | 有
[12 empty] | KT-150042-VR | KT-150042 | 浸透性吸水防止材・コンクリート表面保護剤(含浸剤)LEOTECT(レオテクト)シリーズ | コンクリート工 | コンクリート工 | その他 |  | 有
[12 empty] | KT-150040-VE | KT-150040 | コンクリート構造物内の埋設物非破壊探査装置 | 調査試験 | 構造物調査 | 非破壊試験、調査 |  | 有
[12 empty] | QSK-150003-VE | QSK-150003 | 自律水温制御パイプクーリングシステム「WIT P-Cool 3A」 | 港湾・港湾海岸・空港 | 基礎工 | 施工管理 |  | 有
[12 empty] | CG-150007-VR | CG-150007 | 環境負荷・塗装工程を削減できる中塗上塗兼用塗料「VフロンHB」 | 橋梁上部工 | 橋梁塗装工（新設） |  |  | 有
[12 empty] | KT-150039-VE | KT-150039 | トンネル覆工初期養生FRP工法 | トンネル工 | トンネル工（ＮＡＴＭ） | 覆工工 |  | 有
[12 empty] | CB-150004-VE | CB-150004 | 橋面舗装・床版上部非破壊調査システム(床版キャッチャー) | 調査試験 | 構造物調査 | 非破壊試験、調査 |  | 有
[12 empty] | CB-150003-VR | CB-150003 | ガードレインシート工法 | 共通工 | 法面工 | 植生工 | 植生ネット工 | 有
[12 empty] | CB-150001-VE | CB-150001 | 端末管事前撤去型AGF工法 (AGF-TK工法) | トンネル工 | トンネル工（ＮＡＴＭ） | 補助工法 |  | 有
[12 empty] | KT-150035-VE | KT-150035 | 接地抵抗低減剤ホクデンEP-1 | 電気通信設備 | 電気設備 | 受変電設備 | その他 | 有
[12 empty] | KT-150031-VE | KT-150031 | 環境品質保持カバー「HYBRID」 | コンクリート工 | 施工管理 | 施工管理 | 品質管理 | 有
[12 empty] | KT-150030-VR | KT-150030 | 不織布複合繊維シート貼付けコンクリート片剥落防止工法 | 道路維持修繕工 | 橋梁補修補強工 | 新素材繊維接着工 |  | 有
[12 empty] | QS-150009-VE | QS-150009 | MaxBox+ (マックスボックス プラス)工法 | 共通工 | ボックスカルバート工 | 躯体工 |  | 有
[12 empty] | TH-150012-VR | TH-150012 | 高輝度蓄光プラスチックチェーン | 仮設工 | その他 |  |  | 有
[12 empty] | KT-150028-VE | KT-150028 | 単層多色超高輝度マイクロプリズム式反射シート | 付属施設 | 防護柵設置工 | ガードケーブル設置工 |  | 有
[12 empty] | KK-150023-VR | KK-150023 | NEWロックナット | 付属施設 | 遮音壁設置 |  |  | 有
[12 empty] | CG-150005-VE | CG-150005 | プロパッチシート | 道路維持修繕工 | 路面補修工 | 欠損部補修工 |  | 有
[12 empty] | KT-150026-VE | KT-150026 | お天気クラウド・工事現場の気象対策サービス | 土工 | 施工管理 | 施工管理 | その他 | 有
[12 empty] | KT-150025-VR | KT-150025 | NFKパネル工法 | コンクリート工 | コンクリート工 | その他 |  | 有
[12 empty] | OKK-150001-VE | OKK-150001 | 消波・根固ブロック据付用高強度玉掛索(コマストロングワイヤ) | 港湾・港湾海岸・空港 | 消波工 | 消波ブロック工 | 消波ブロック据付 | 有
[12 empty] | KT-150024-VE | KT-150024 | L型ジョイントヒータ | 舗装工 | アスファルト舗装工 | アスファルト舗装工 | 車道舗装工 | 有
[12 empty] | KK-150020-VE | KK-150020 | 大型組み立て式LED情報パネル「LIP」(リップ) | 道路維持修繕工 | 路面補修工 | その他 |  | 有
[12 empty] | THK-150001-VE | THK-150001 | ケーソン注水管理システム | 港湾・港湾海岸・空港 | 本体工（ケーソン式・ブロック式） | ケーソン進水据付工 | 据付 | 有
[12 empty] | HK-150003-VR | HK-150003 | プラスネット工 | 付属施設 | 防護柵設置工 | 落石防止網（ロックネット）設置工 | 金網及びロープ設置 | 有
[12 empty] | HK-150002-VE | HK-150002 | コンクリート保温保水養生気泡緩衝シート | コンクリート工 | コンクリート工 | 養生 |  | 有
[12 empty] | TH-150010-VE | TH-150010 | 植栽地の省管理技術[グリーンフィールド] | 道路維持修繕工 | 道路除草工 | 防草工 | その他 | 有
[12 empty] | KT-150022-VR | KT-150022 | ボンドユニエポシリーズ | 道路維持修繕工 | 橋梁補修補強工 | 新素材繊維接着工 |  | 有
[12 empty] | KK-150018-VE | KK-150018 | モバイル通信化ステーション「Tbox」 | 共通工 | 情報化施工 |  |  | 有
[12 empty] | KK-150017-VE | KK-150017 | マルチアイボルト | 基礎工 | 鋼管・既製コンクリート杭打設工 | その他 |  | 有
[12 empty] | KT-150021-VR | KT-150021 | デンカクリアップα | トンネル工 | トンネル工（ＮＡＴＭ） | コンクリート吹付工 |  | 有
[12 empty] | KT-150019-VE | KT-150019 | 近隣住民用お知らせウェブシステム | 電気通信設備 | 電子応用設備 | 管理用カメラ、センサー設備 | カメラ | 有
[12 empty] | KT-150018-VE | KT-150018 | エコット車載トイレ | 仮設工 | その他 |  |  | 有
[12 empty] | KK-150016-VE | KK-150016 | BESTフレームNTスタイル(ワンタッチ) | 共通工 | 法面工 | コンクリート法枠工 | 現場吹付法枠工 | 有
[12 empty] | KTK-150006-VE | KTK-150006 | 航行ルートボイスNaviシステム | 港湾・港湾海岸・空港 | 安全対策工 | 安全対策工 |  | 有
[12 empty] | KTK-150005-VE | KTK-150005 | 作業船位置管理支援システム WIT Barge Depth System | 港湾・港湾海岸・空港 | 安全対策工 | 安全対策工 |  | 有
[12 empty] | KK-150014-VE | KK-150014 | 油吸着材 Pigマット | 土工 | 土工 | その他 |  | 有
[12 empty] | KTK-150004-VE | KTK-150004 | 投錨管理システム WIT toPoint Anchor | 港湾・港湾海岸・空港 | 安全対策工 | 安全対策工 |  | 有
[12 empty] | KTK-150003-VE | KTK-150003 | ケーソン据付支援システム WIT C-Moni | 港湾・港湾海岸・空港 | 本体工（ケーソン式・ブロック式） | ケーソン進水据付工 | 据付 | 有
[12 empty] | KTK-150002-VE | KTK-150002 | WIT 潜水深度監視システム | 港湾・港湾海岸・空港 | 安全対策工 | 安全対策工 |  | 有
[12 empty] | HR-150001-VR | HR-150001 | 携帯型成分分析計を用いたコンクリート塩化物イオン含有量の測定技術 | 調査試験 | 構造物調査 | 耐久性等調査 |  | 有
[12 empty] | CG-150003-VE | CG-150003 | 工事用敷き板「Wボード」 | 仮設工 | その他 |  |  | 有
[12 empty] | QS-150004-VE | QS-150004 | 作業者接近検知システム | その他 | その他 |  |  | 有
[12 empty] | QS-150001-VE | QS-150001 | NCショット | 道路維持修繕工 | 橋梁補修補強工 | 断面修復工 |  | 有
[12 empty] | TH-150008-VE | TH-150008 | 小型・軽量LEDトンネル照明器具「STAR LED'S TUNNEL」 | 電気通信設備 | 電気設備 | 道路照明、トンネル照明設備 |  | 有
[12 empty] | KK-150012-VE | KK-150012 | 無溶接工法金具 | コンクリート工 | コンクリート工 | 型枠工 | 一般型枠工 | 有
[12 empty] | KT-150011-VE | KT-150011 | どこでもケーブル | 建築設備（電気） | その他建築設備（電気） |  |  | 有
[12 empty] | TH-150007-VE | TH-150007 | 先行床施工式フロア型システム吊足場(クイックデッキ) | 仮設工 | 足場支保工 | 足場工 |  | 有
[12 empty] | KT-150010-VE | KT-150010 | 高精度MMSでスイスイ3D現況測量 | 調査試験 | 測量 | 地上測量 |  | 有
[12 empty] | KT-150006-VE | KT-150006 | 脂肪族系鉄筋防錆剤「サビラーズ」「ハイサビラーズ」 | コンクリート工 | コンクリート工 | 鉄筋工 | 鉄筋工 | 有
[12 empty] | KT-150005-VE | KT-150005 | EPR-LS工法 | 上下水道工 | 維持管理 |  |  | 有
[12 empty] | KT-150003-VE | KT-150003 | 燃費低減型クーリングシステム搭載油圧ショベル | 土工 | 土工 | 掘削工 |  | 有
[12 empty] | KT-150002-VR | KT-150002 | 置換式柱状地盤改良工法「SST工法」 | 建築 | 地業工事
[12 empty] | KK-150005-VR | KK-150005 | MT検測バー | コンクリート工 | コンクリート工 | コンクリート打設 |  | 有
[12 empty] | TH-150001-VE | TH-150001 | 吸じん式 乾式コンクリートカッター | 道路維持修繕工 | 舗装版切断工 |  |  | 有
[12 empty] | KK-150002-VE | KK-150002 | 先行手摺工法クサビ足場(商標名:アルバトロス、トリプルエース、オクトシステム) | 仮設工 | 仮設材設置撤去工 |  |  | 有
[12 empty] | HR-140026-VE | HR-140026 | バックホウ3Dマシンガイダンスシステム | 共通工 | 情報化施工 |  |  | 有
[12 empty] | QS-140020-VE | QS-140020 | マルチコプターによる空中写真撮影 | 調査試験 | 測量 | 写真測量 |  | 有
[12 empty] | KKK-140004-VE | KKK-140004 | 海底地形探知ソナー施工管理システム | 港湾・港湾海岸・空港 | 浚渫工 | グラブ浚渫工 | グラブ浚渫 | 有
[12 empty] | HR-140020-VE | HR-140020 | ツイスタ | 河川海岸 | 消波根固めブロック | 消波根固めブロック設置 |  | 有
[12 empty] | KT-140130-VE | KT-140130 | 車両限界 検尺棒 | 建築 | 土工事 |  |  | 有
[12 empty] | KT-140128-VE | KT-140128 | コンクリート型枠剥離剤(SMD-70) | コンクリート工 | コンクリート工 | 型枠工 | 一般型枠工 | 有
[12 empty] | TH-140018-VR | TH-140018 | 護岸背面・空洞可視化システム | 調査試験 | 構造物調査 | 非破壊試験、調査 |  | 有
[12 empty] | KK-140032-VE | KK-140032 | 緊急油圧装置 | 機械設備 | 水門設備 | 共通 |  | 有
[12 empty] | KT-140120-VE | KT-140120 | 特殊コンドルファ始動器「Vスター」 | 機械設備 | ポンプ設備 | 揚排水ポンプ設備 |  | 有
[12 empty] | KT-140119-VE | KT-140119 | コンクリート打継目処理剤「ルガゾール」 | コンクリート工 | コンクリート工 | コンクリート打設 |  | 有
[12 empty] | KT-140118-VE | KT-140118 | 土木用暗渠集排水材『ヘチマロン』 | 共通工 | 擁壁工 | 基礎・裏込め砕石 |  | 有
[12 empty] | KT-140116-VE | KT-140116 | 設計図面上に橋梁三次元モデルを作成するシステム「Click3D」 | 橋梁上部工 | 鋼橋製作工 |  |  | 有
[12 empty] | KTK-140011-VE | KTK-140011 | ISチュービング | 港湾・港湾海岸・空港 | 本体工（鋼杭式） | 施工管理 |  | 有
[12 empty] | KT-140115-VR | KT-140115 | フリードームシステム | トンネル工 | トンネル工（ＮＡＴＭ） | 覆工工 |  | 有
[12 empty] | KT-140114-VE | KT-140114 | 亜鉛系防錆処理技術「ZEC-888」 | 道路維持修繕工 | 道路付属物塗替工 |  |  | 有
[12 empty] | TH-140017-VE | TH-140017 | シリコーン粘着シートを使用した壁高欄防水・防食工 | 道路維持修繕工 | 橋梁補修補強工 |  |  | 有
[12 empty] | CG-140020-VE | CG-140020 | EMセンサー | 橋梁上部工 | ポストテンション桁製作工 | ＰＣケーブル工 |  | 有
[12 empty] | KT-140112-VR | KT-140112 | 法面保護ブロック ロードキーパー | 道路維持修繕工 | 道路除草工 | 防草工 | その他 | 有
[12 empty] | KK-140027-VE | KK-140027 | 高密度ポリエチレンシース | 橋梁上部工 | ポストテンション桁製作工 | ＰＣケーブル工 |  | 有
[12 empty] | TH-140015-VR | TH-140015 | NINJAパネル | 共通工 | 法面工 | 地山補強工 |  | 有
[12 empty] | KT-140109-VE | KT-140109 | 見えるアンカー | 共通工 | アンカー工 | グランドアンカー工 |  | 有
[12 empty] | KT-140108-VE | KT-140108 | デジタルカメラ計測自動図化システム VFORM (ブイフォーム) | 調査試験 | 測量 | 写真測量 |  | 有
[12 empty] | KK-140024-VE | KK-140024 | SEFジョイント100 | 橋梁上部工 | 橋梁用伸縮継手装置設置工 |  |  | 有
[12 empty] | KT-140107-VE | KT-140107 | ネオロガー『記録ch』 | 共通工 | 情報化施工 |  |  | 有
[12 empty] | KT-140105-VR | KT-140105 | ゴム支承のオゾン劣化防止コーティング(K-PRO工法) | 道路維持修繕工 | 橋梁補修補強工 | その他 |  | 有
[12 empty] | KK-140021-VE | KK-140021 | 舗装用密度計FT-107 | 舗装工 | アスファルト舗装工 | アスファルト舗装工 | その他 | 有
[12 empty] | KT-140100-VE | KT-140100 | 施工領域安全監視システム(3Dバリア) | 共通工 | その他 |  |  | 有
[12 empty] | TH-140013-VE | TH-140013 | ジュート繊維利用環境配慮型人工張芝「アサシバ」 | 共通工 | 法面工 | 植生工 | 植生ネット工 | 有
[12 empty] | TH-140012-VR | TH-140012 | ジオシンセティックス液状化変形抑制工法(SECURE-G工法) | 土工 | 土工 | 掘削工 |  | 有
[12 empty] | CG-140018-VR | CG-140018 | 携帯式渦流探傷器(PECT-Ⅱ) | 調査試験 | 構造物調査 | 非破壊試験、調査 |  | 有
[12 empty] | CG-140017-VR | CG-140017 | 携帯式渦流探傷装置 | 調査試験 | 構造物調査 | 非破壊試験、調査 |  | 有
[12 empty] | TH-140011-VE | TH-140011 | コンクリート型枠ジョイント止水テープ | コンクリート工 | コンクリート工 | コンクリート打設 |  | 有
[12 empty] | KT-140098-VE | KT-140098 | HQハイブレンAU工法 | 橋梁上部工 | 橋面防水工 |  |  | 有
[12 empty] | CG-140016-VR | CG-140016 | PPSライニング工法 | 道路維持修繕工 | 橋梁補修補強工 | 防食対策工 |  | 有
[12 empty] | TH-140010-VR | TH-140010 | 金属溶射の塗装工程省力化工法(SIC工法) | 橋梁上部工 | 橋梁塗装工（新設） |  |  | 有
[12 empty] | KTK-140009-VE | KTK-140009 | ローカル型作業船運航管理システム(WIT Ship Finder 3A) | 港湾・港湾海岸・空港 | 安全対策工 | 安全対策工 |  | 有
[12 empty] | KT-140096-VE | KT-140096 | 安全管理強化・工事総合管理システム 「Orpheus-3D」(オルフェウス スリーディー) | その他 | その他 |  |  | 有
[12 empty] | KK-140015-VE | KK-140015 | 「ニコソーラー・アトリウム」ソーラー式LED照明 | 仮設工 | その他 |  |  | 有
[12 empty] | KT-140091-VE | KT-140091 | インテリジェントマシンコントロール油圧ショベル | 土工 | 土工 | 掘削工 |  | 有
[12 empty] | QS-140011-VR | QS-140011 | GR-L(落ち葉対策型グレーチング) | 共通工 | 排水構造物工 | その他 |  | 有
[12 empty] | KT-140087-VE | KT-140087 | キュアダブル・キュアエス | コンクリート工 | コンクリート工 | 養生 |  | 有
[12 empty] | HR-140016-VE | HR-140016 | 全面反射ヘルメット | その他 | その他 |  |  | 有
[12 empty] | SK-140010-VE | SK-140010 | 締固めレイヤー管理工法 | 土工 | 土工 | 締固め工 |  | 有
[12 empty] | KT-140082-VE | KT-140082 | LEDマルチライト | 共通工 | その他 |  |  | 有
[12 empty] | QSK-140003-VE | QSK-140003 | 型枠内面強化工法 | 港湾・港湾海岸・空港 | 消波工 | 消波ブロック工 | 消波ブロック製作 | 有
[12 empty] | KK-140014-VE | KK-140014 | 地上型3Dレーザスキャナ計測機を用いた舗装等の現況計測技術 | 舗装工 | アスファルト舗装工 | アスファルト舗装工 |  | 有
[12 empty] | KTK-140006-VE | KTK-140006 | リピーボード | 港湾・港湾海岸・空港 | 仮設工 | 仮設道路工 | 仮設道路 | 有
[12 empty] | CG-140013-VE | CG-140013 | スクリューメッシュ | コンクリート工 | コンクリート工 | 溶接金網設置 |  | 有
[12 empty] | KT-140078-VR | KT-140078 | Ecoラム工法(角形鋼管切梁) | 仮設工 | 仮設材設置撤去工 |  |  | 有
[12 empty] | TH-140008-VE | TH-140008 | 分解促進型タックコート工法(スーパータックゾール工法) | 舗装工 | アスファルト舗装工 | アスファルト舗装工 | 車道舗装工 | 有
[12 empty] | HR-140015-VR | HR-140015 | FTJ-FAN工法 | 共通工 | 深層混合処理工 | 固結工 | 高圧噴射撹拌工 | 有
[12 empty] | QS-140008-VE | QS-140008 | ジオシェルトン | 河川海岸 | 多自然型護岸工 |  |  | 有
[12 empty] | CBK-140003-VE | CBK-140003 | コンクリートの初期養生工法「GETTキュア」 | 港湾・港湾海岸・空港 | 上部工 | 上部コンクリート工 | コンクリート | 有
[12 empty] | KKK-140002-VR | KKK-140002 | RTD-INCOTEST | 港湾・港湾海岸・空港 | 測量調査 | 構造物調査 |  | 有
[12 empty] | KT-140073-VE | KT-140073 | コンクリート打ち継ぎ用接着剤(ショーボンド#202-72h) | コンクリート工 | コンクリート工 | コンクリート打設 |  | 有
[12 empty] | CB-140006-VR | CB-140006 | FR横断側溝 | 共通工 | 排水構造物工 | 側溝工 | プレキャストＵ型側溝 | 有
[12 empty] | KT-140071-VE | KT-140071 | 特殊変性アクリル系コンクリート表面仕上げ補助・養生剤「フェアリート」 | コンクリート工 | コンクリート工 | 養生 |  | 有
[12 empty] | HR-140011-VE | HR-140011 | 移動式垂直昇降型トラックマウント高所作業車 | 道路維持修繕工 | 道路清掃工 | トンネル照明器具清掃工 |  | 有
[12 empty] | HKK-140001-VR | HKK-140001 | LEDハイブリットタワーライト | 空港舗装工 | コンクリート舗装工 |  |  | 有
[12 empty] | HK-140003-VE | HK-140003 | 次世代足場 Iqシステム | 仮設工 | 足場支保工 | 足場工 |  | 有
[12 empty] | KT-140059-VE | KT-140059 | 重機接触防止装置パノラマU | 建築設備（機械） | その他建築設備（機械） |  |  | 有
[12 empty] | KKK-140001-VE | KKK-140001 | インジケーター付き膨脹式救命胴衣(H25年基準改定適合品) | 港湾・港湾海岸・空港 | その他 |  |  | 有
[12 empty] | KT-140056-VR | KT-140056 | 吸引圧送式 仮設水洗トイレ シャトレ | 仮設工 | その他 |  |  | 有
[12 empty] | KK-140011-VE | KK-140011 | スパイダー工法 | 仮設工 | 足場支保工 | その他 |  | 有
[12 empty] | KT-140053-VR | KT-140053 | オイルニュートラー洗浄剤 | 舗装工 | アスファルト舗装工 | アスファルト舗装工 | 車道舗装工 | 有
[12 empty] | KT-140051-VE | KT-140051 | リモートモニタリングシステム parakeet | 電気通信設備 | 電子応用設備 | 管理用カメラ、センサー設備 | センサー | 有
[12 empty] | QS-140005-VE | QS-140005 | 小口止用サイドブロック | 河川海岸 | 多自然型護岸工 | ブロック積（張）工 |  | 有
[12 empty] | KK-140008-VE | KK-140008 | アバノン(透水性型枠用シート) | コンクリート工 | コンクリート工 | 型枠工 | 特殊型枠工 | 有
[12 empty] | TH-140002-VE | TH-140002 | ピタリングライン(仮設可搬式ライン材) | 道路維持修繕工 | その他 |  |  | 有
[12 empty] | CG-140007-VE | CG-140007 | 溶融型視覚障害者誘導用標示工法「アトムセフティーガイド無鉛」 | 付属施設 | 区画線工 |  |  | 有
[12 empty] | KT-140040-VR | KT-140040 | 重金属不溶化材「デナイトシリーズ」 | 環境対策工 | その他 |  |  | 有
[12 empty] | HK-140002-VE | HK-140002 | 橋梁用埋設型排水桝 | 橋梁上部工 | 橋梁用伸縮継手装置設置工 |  |  | 有
[12 empty] | HR-140007-VR | HR-140007 | 高反発スプリング内蔵高打撃ランマ | 土工 | 土工 | 締固め工 |  | 有
[12 empty] | HR-140006-VE | HR-140006 | 目地バリシート(L型) | 道路維持修繕工 | 道路除草工 | 道路除草工 |  | 有
[12 empty] | KT-140036-VE | KT-140036 | キリファイバー | 共通工 | 法面工 | 吹付工 | コンクリート吹付工 | 有
[12 empty] | QS-140003-VE | QS-140003 | 自走式仮設水洗トイレカー | 仮設工 | その他 |  |  | 有
[12 empty] | CB-140001-VR | CB-140001 | エアー遮断機 | ＩＴＳ関連技術 | 道路管理の効率化
[12 empty] | KT-140030-VR | KT-140030 | レーザー三次元計測システム 簡測くん | 橋梁上部工 | 鋼橋製作工 |  |  | 有
[12 empty] | KT-140022-VE | KT-140022 | 地上型3次元レーザースキャナによる形状計測 | 調査試験 | 測量 | 地上測量 |  | 有
[12 empty] | KT-140017-VE | KT-140017 | キャッチャーシステム | 仮設工 | 足場支保工 | 足場工 |  | 有
[12 empty] | KT-140015-VR | KT-140015 | エスミックスラリ-工法 | 共通工 | 軟弱地盤処理工 |  |  | 有
[12 empty] | KT-140013-VE | KT-140013 | おまかせ君プロとおまかせ君ワンマンでさっと丁張測量 | 調査試験 | 測量 | 地上測量 |  | 有
[12 empty] | KT-140012-VR | KT-140012 | HS裏込めブロック | 仮設工 | 仮設材設置撤去工 |  |  | 有
[12 empty] | KT-140011-VE | KT-140011 | つばさ杭(開端タイプ) | 基礎工 | 鋼管・既製コンクリート杭打設工 | 打設工 |  | 有
[12 empty] | KT-140010-VE | KT-140010 | 杭打設ナビゲーションシステム「くいナビ」 | 基礎工 | 鋼管・既製コンクリート杭打設工 | 施工管理 | 出来形管理 | 有
[12 empty] | KT-140007-VE | KT-140007 | e-Dam Web日報 | 仮設工 | 施工管理 | 施工管理 | その他 | 有
[12 empty] | KTK-140001-VR | KTK-140001 | 高耐久海水練りコンクリート | 港湾・港湾海岸・空港 | 本体工（場所打式） | 場所打コンクリート工 | コンクリート | 有
[12 empty] | KT-140006-VE | KT-140006 | ケーブラー支持架台 | 電気通信設備 | 電気設備 | 道路照明、トンネル照明設備 |  | 有
[12 empty] | CG-140003-VE | CG-140003 | オイルガード付発電機 | 電気通信設備 | 電気設備 | 発電・電源設備 | 発電 | 有
[12 empty] | CG-140002-VR | CG-140002 | 自動アイドリングストップ機能付きエンジン式高圧洗浄機 | 仮設工 | 防塵処理工 |  |  | 有
[12 empty] | CG-140001-VR | CG-140001 | ShieM-CS工法 Bタイプ | 道路維持修繕工 | 橋梁補修補強工 | 表面保護工 |  | 有
[12 empty] | KT-140001-VE | KT-140001 | 抑草効果を持つショートキープ液剤 | 道路維持修繕工 | 道路除草工 | 道路除草工 |  | 有
[12 empty] | HR-140002-VE | HR-140002 | ハンドガイド式草刈機ハンマーナイフモア | 河川維持 | 堤防除草工 | 除草工 |  | 有
[12 empty] | SK-140006-VR | SK-140006 | コンクリート剥落防止対策ネット工法 | 道路維持修繕工 | 橋梁補修補強工 | その他 |  | 有
[12 empty] | SK-140004-VE | SK-140004 | ハイブローン工法 | 道路維持修繕工 | 路面切削工 | 切削オーバーレイ工 |  | 有
[12 empty] | SK-140002-VR | SK-140002 | ブロックガード工法 | 付属施設 | 防護柵設置工 | 落石防護柵（ストーンガード）設置工 |  | 有
[12 empty] | QS-130033-VE | QS-130033 | オートデセル・エコモード機能付き省エネ建設機械 | 土工 | 土工 | 掘削工 |  | 有
[12 empty] | KT-130107-VE | KT-130107 | 小型車載トイレ 「のせるくん」 | 仮設工 | その他 |  |  | 有
[12 empty] | KK-130056-VE | KK-130056 | Booth工事写真アプリ | ＣＡＬＳ関連技術 | その他 |  |  | 有
[12 empty] | CBK-130005-VE | CBK-130005 | マルチビームソナーシステム | 港湾・港湾海岸・空港 | 浚渫工 | 施工管理 |  | 有
[12 empty] | CBK-130004-VE | CBK-130004 | CFCC(緊張材) | 港湾・港湾海岸・空港 | 上部工 | 上部コンクリート工 | 鉄筋 | 有
[12 empty] | CBK-130003-VE | CBK-130003 | CFCC(コンクリート補強筋) | 港湾・港湾海岸・空港 | 上部工 | 上部コンクリート工 | 鉄筋 | 有
[12 empty] | KT-130105-VE | KT-130105 | 型枠用止水型埋設型コン「CSコン」 | コンクリート工 | コンクリート工 | 型枠工 | 一般型枠工 | 有
[12 empty] | KT-130104-VE | KT-130104 | インテリジェントマシンコントロールブルドーザ | 土工 | 土工 | 敷均し工 |  | 有
[12 empty] | KT-130103-VE | KT-130103 | EPジョイント-SA | コンクリート工 | コンクリート工 | 鉄筋工 | 鉄筋工 | 有
[12 empty] | HR-130023-VE | HR-130023 | アローライン | 道路維持修繕工 | その他 |  |  | 有
[12 empty] | KT-130102-VR | KT-130102 | Cat オートアイドリングストップ機能搭載型ブルドーザ | 土工 | 土工 | 掘削工 |  | 有
[12 empty] | KT-130098-VE | KT-130098 | ファステック | 仮設工 | 足場支保工 | 足場工 |  | 有
[12 empty] | KK-130050-VE | KK-130050 | 大型噴霧水発生装置付送風機(ダストファイター) | 共通工 | 構造物とりこわし工 | その他 |  | 有
[12 empty] | CG-130021-VE | CG-130021 | ワンキャップ | 付属施設 | 橋梁付属施設設置工 | その他 |  | 有
[12 empty] | KT-130095-VE | KT-130095 | 3次元変位計測システム(ダムシス) | 調査試験 | 構造物調査 | 非破壊試験、調査 |  | 有
[12 empty] | HK-130011-VE | HK-130011 | 衝撃加速度による盛土の品質管理方法 | 土工 | 施工管理 | 施工管理 | その他 | 有
[12 empty] | CBK-130002-VE | CBK-130002 | ケーソン据付システム 函ナビ | 港湾・港湾海岸・空港 | 本体工（ケーソン式・ブロック式） | ケーソン進水据付工 | 据付 | 有
[12 empty] | KT-130081-VE | KT-130081 | コンクリート施工管理システム eagle plus | コンクリート工 | 施工管理 | 施工管理 | その他 | 有
[12 empty] | KK-130046-VE | KK-130046 | コンクリート湿潤養生マット「モイスマット(MOISMAT)」 | コンクリート工 | コンクリート工 | 養生 |  | 有
[12 empty] | KK-130044-VE | KK-130044 | KSミエルカⅠ | 仮設工 | 足場支保工 | 足場工 |  | 有
[12 empty] | TH-130006-VR | TH-130006 | ECFストランド(高耐久性エポキシ樹脂被覆PCケーブル) | 橋梁上部工 | ポストテンション桁製作工 | ＰＣケーブル工 |  | 有
[12 empty] | KT-130078-VE | KT-130078 | EJIB搭載クレーン | 建築 | その他 |  |  | 有
[12 empty] | KK-130043-VE | KK-130043 | ジョインボンド工法 | コンクリート工 | コンクリート工 | その他 |  | 有
[12 empty] | KT-130076-VE | KT-130076 | 低燃費油圧システム「スプールストロークコントロール」搭載油圧ショベル | 土工 | 土工 | 掘削工 |  | 有
[12 empty] | KT-130075-VE | KT-130075 | 鉄筋用機械式継手(エポックジョイント、エースジョイント、フリージョイント、リレージョイント、トップスジョイント、ボルトップス) | コンクリート工 | コンクリート工 | 鉄筋工 | 鉄筋工 | 有
[12 empty] | QSK-130006-VE | QSK-130006 | トータルステーションを用いた自動変位計測システム(Loop Man) | 港湾・港湾海岸・空港 | 測量調査 | 構造物調査 |  | 有
[12 empty] | SK-130018-VR | SK-130018 | FIAX3Dボーリング工法 | 調査試験 | 地質調査 | 地下調査
[12 empty] | KK-130036-VE | KK-130036 | ジオテキスタイル拘束土壁工法 | 共通工 | 擁壁工 | 補強土擁壁工 | その他 | 有
[12 empty] | KT-130071-VE | KT-130071 | アスファルト混合物専用保温シート 保温レンジャー | 舗装工 | アスファルト舗装工 | アスファルト舗装工 | 車道舗装工 | 有
[12 empty] | HK-130009-VE | HK-130009 | VMAXシステムを用いたパネル式吊り棚足場 | 道路維持修繕工 | 橋梁補修補強工 | 橋梁地覆補修工 |  | 有
[12 empty] | KK-130029-VE | KK-130029 | L型ガード工法 | 仮設工 | 切土防護柵工 |  |  | 有
[12 empty] | HR-130013-VE | HR-130013 | スケルカ・陥没防止技術(路面下空洞調査) | 調査試験 | 地質調査 | 地下調査 |  | 有
[12 empty] | KT-130065-VE | KT-130065 | 無機質けい酸塩系含浸材「ポルトガードプレクサス」 | コンクリート工 | コンクリート工 | その他 |  | 有
[12 empty] | KT-130064-VE | KT-130064 | U-ナット | 付属施設 | 防護柵設置工 | 横断・転落防止柵設置工 |  | 有
[12 empty] | KT-130063-VE | KT-130063 | ノバトロン・油圧ショベルガイダンスシステム | 共通工 | 法面工 | 法面整形工 |  | 有
[12 empty] | CB-130015-VE | CB-130015 | 低温、高温環境でも施工可能な浸透性エチルシラン撥水剤サンハイドロックL | コンクリート工 | コンクリート工 | その他 |  | 有
[12 empty] | CB-130014-VE | CB-130014 | 油圧ハンド杭打機 | 仮設工 | 仮囲い設置工 |  |  | 有
[12 empty] | CG-130014-VR | CG-130014 | GSシステム(テールアルメGS・テラトレールGS) | 共通工 | 擁壁工 | 補強土擁壁工 | テールアルメ工 | 有
[12 empty] | QS-130021-VR | QS-130021 | エヌエスエコサンド | 土工 | 土工 | 埋戻工 |  | 有
[12 empty] | QS-130020-VE | QS-130020 | マンガ安全建設看板 | 仮設工 | その他 |  |  | 有
[12 empty] | QS-130018-VR | QS-130018 | Fe石灰ライト | 土工 | 安定処理工 |  |  | 有
[12 empty] | CB-130013-VE | CB-130013 | コンクリート供試体確認版(品質証明シールVer.2) | コンクリート工 | 施工管理 | 施工管理 | 品質管理 | 有
[12 empty] | KT-130062-VE | KT-130062 | 超低騒音型ラフテレーンクレーン「RK250-8」 | 共通工 | その他 |  |  | 有
[12 empty] | KT-130060-VE | KT-130060 | 固体潤滑剤分散型樹脂軸受 ファイバーフロンOH(略称FF-OH) | 機械設備 | 水門設備 | 共通 |  | 有
[12 empty] | TH-130005-VR | TH-130005 | ニュー・ライト・グリーンウォール工法 「さないさん」 | 共通工 | 擁壁工 | コンクリート擁壁工 |  | 有
[12 empty] | KK-130027-VE | KK-130027 | エンドレンマット リブ型 | 共通工 | 排水構造物工 | 暗渠工 | 暗渠排水管 | 有
[12 empty] | CG-130013-VE | CG-130013 | 工事看板用アルミ製Rストロング枠 | 仮設工 | 仮設材設置撤去工 |  |  | 有
[12 empty] | CG-130012-VE | CG-130012 | 組立式階段 エバルート | 河川海岸 | その他 |  |  | 有
[12 empty] | KT-130057-VE | KT-130057 | 支柱路面境界部検査システム | 調査試験 | 構造物調査 | 非破壊試験、調査 |  | 有
[12 empty] | KK-130026-VE | KK-130026 | 走行型高速3Dトンネル点検システム MIMM(ミーム) | 調査試験 | 構造物調査 | 非破壊試験、調査 |  | 有
[12 empty] | KT-130053-VR | KT-130053 | スーパージュライトシリーズ | 仮設工 | その他 |  |  | 有
[12 empty] | KK-130024-VE | KK-130024 | マンホール土留(アルミ製水圧式スプリング内蔵四方張り土留) | 仮設工 | 矢板工 | その他 |  | 有
[12 empty] | KT-130052-VE | KT-130052 | ハイブリッドLED投光機PL-LBGシリーズ | 仮設工 | その他 |  |  | 有
[12 empty] | QS-130016-VE | QS-130016 | 固まる簡易舗装材 カタマSP | 舗装工 | 特殊舗装工 | 特殊舗装工 | 歩道舗装工 | 有
[12 empty] | QS-130013-VE | QS-130013 | 草刈機安全補助用具 「草刈達人かるべえ」 | 道路維持修繕工 | 道路除草工 | 道路除草工 |  | 有
[12 empty] | KK-130019-VE | KK-130019 | アステープ | 舗装工 | アスファルト舗装工 | アスファルト舗装工 | その他 | 有
[12 empty] | KT-130050-VE | KT-130050 | 橋梁桁変位自動計測システム(3Dブリッジ) | 橋梁上部工 | 施工管理 | 施工管理 | 出来形管理 | 有
[12 empty] | KT-130048-VE | KT-130048 | スマートカットオフ(スマカット)工法 | 基礎工 | 鋼管・既製コンクリート杭打設工 | 既製コンクリート杭カットオフ工 |  | 有
[12 empty] | KT-130047-VE | KT-130047 | 耐久性向上養生剤「キュアブリッド」 | コンクリート工 | コンクリート工 | その他 |  | 有
[12 empty] | QS-130010-VE | QS-130010 | ハンドガイド式草刈機ブッシュカッタージョージ | 河川維持 | 堤防除草工 | 除草工 |  | 有
[12 empty] | KT-130044-VE | KT-130044 | 早期交通開放型コンクリート舗装(1DAY PAVE) | 舗装工 | コンクリート舗装工 | コンクリート舗装工 | 車道舗装工 | 有
[12 empty] | KT-130042-VR | KT-130042 | 土木分野向けEAZET工法 | 基礎工 | 鋼管・既製コンクリート杭打設工 | 打設工 |  | 有
[12 empty] | CB-130011-VR | CB-130011 | トーコンプラス工法 | 共通工 | 法面工 | 吹付工 | モルタル吹付工
[12 empty] | CB-130007-VE | CB-130007 | ひび割れ補修浸透性エポキシ樹脂塗布工法 | コンクリート工 | その他 |  |  | 有
[12 empty] | KT-130036-VE | KT-130036 | ひび割れ抑制のAE減水剤「マスターポリヒード15DS・15DSR」 | コンクリート工 | コンクリート工 | コンクリート打設 |  | 有
[12 empty] | KK-130007-VE | KK-130007 | スクリュースペーサー | コンクリート工 | コンクリート工 | 鉄筋工 | その他 | 有
[12 empty] | KK-130006-VE | KK-130006 | ハードロックナット | 付属施設 | 防護柵設置工 | ガードレール設置工 |  | 有
[12 empty] | HR-130004-VE | HR-130004 | スベランチャ(脚絆タイプ) | 河川維持 | 堤防除草工 | 除草工 |  | 有
[12 empty] | KT-130031-VE | KT-130031 | 床版打設計測システム「コンクリートナビ」 | 橋梁上部工 | 施工管理 | 施工管理 | 出来形管理 | 有
[12 empty] | KT-130030-VE | KT-130030 | ジョイントガード | 舗装工 | アスファルト舗装工 | 排水性舗装工 | 車道舗装工 | 有
[12 empty] | QS-130003-VR | QS-130003 | リサイクルアースグリーン工法(REG工法) | 共通工 | 法面工 | 植生工 | 厚層基材吹付工
[12 empty] | KT-130029-VR | KT-130029 | コンクリート劣化を抑制する含浸式 KCガードα工法 | コンクリート工 | コンクリート工 | その他 |  | 有
[12 empty] | KT-130026-VE | KT-130026 | 快速深浅測量システム | 調査試験 | 測量 | その他 |  | 有
[12 empty] | HKK-130001-VE | HKK-130001 | KSタラップ | 港湾・港湾海岸・空港 | 本体工（ケーソン式・ブロック式） | ケーソン・本体ブロック製作工 | 足場 | 有
[12 empty] | KT-130025-VE | KT-130025 | ソーラー式大型回転灯「リングライト・ソーラーⅡ」 | 仮設工 | その他 |  |  | 有
[12 empty] | KT-130024-VE | KT-130024 | レオソルブ703B | コンクリート工 | コンクリート工 | その他 |  | 有
[12 empty] | KT-130022-VE | KT-130022 | 待機燃費低減システム搭載油圧ショベル「REGZAMシリーズ」 | 土工 | 土工 | 掘削工 |  | 有
[12 empty] | HK-130006-VE | HK-130006 | 除雪用シートSP | 土工 | 土工 | その他 |  | 有
[12 empty] | KT-130021-VR | KT-130021 | フィルコンライトAll in Oneプレミクス(速硬性プレミクスエアモルタル) | 道路維持修繕工 | その他 |  |  | 有
[12 empty] | TH-130003-VR | TH-130003 | 工場製作型多重防錆PCケーブル(亜鉛めっきマルチ、アンボンドマルチ) | 橋梁上部工 | ポストテンション桁製作工 | ＰＣケーブル工 |  | 有
[12 empty] | KT-130020-VE | KT-130020 | Catグレードコントロール 2Dガイダンス | 共通工 | 法面工 | 法面整形工 |  | 有
[12 empty] | KT-130019-VE | KT-130019 | 3Dレーザースキャナー・3D CAD・3Dプリンタによる高精細空間測量システム | 調査試験 | 測量 | 地上測量 |  | 有
[12 empty] | KT-130018-VE | KT-130018 | レーザーバリアシステムLMSシリーズ | 共通工 | その他 |  |  | 有
[12 empty] | KTK-130001-VE | KTK-130001 | 航行安全監視システム | 港湾・港湾海岸・空港 | 安全対策工 | 安全対策工 |  | 有
[12 empty] | HRK-130001-VE | HRK-130001 | NEWネオソーラーⅢ | 港湾・港湾海岸・空港 | 安全対策工 | 安全対策工 |  | 有
[12 empty] | SK-130008-VE | SK-130008 | 赤色立体地図 | 調査試験 | 測量 | その他 |  | 有
[12 empty] | CG-130007-VE | CG-130007 | 新吸排気方式SSES搭載高圧洗浄機 | 仮設工 | 防塵処理工 |  |  | 有
[12 empty] | SK-130007-VE | SK-130007 | スプリングドリル削孔システム | 共通工 | アンカー工 | グランドアンカー工 |  | 有
[12 empty] | HR-130001-VE | HR-130001 | ノンスティックゾル | 舗装工 | アスファルト舗装工 | アスファルト舗装工 | 車道舗装工 | 有
[12 empty] | CG-130006-VE | CG-130006 | ハレーサルト張り出し歩道 | 付属施設 | 組立歩道工 |  |  | 有
[12 empty] | KT-130015-VE | KT-130015 | 建設機械に後付けするバックモニターシステム「Fine Eyes Monitor」 | 土工 | 土工 | 掘削工 |  | 有
[12 empty] | KT-130014-VR | KT-130014 | 高温加熱加工したカキ殻による水質浄化法 | 環境対策工 | 水質保全工 |  |  | 有
[12 empty] | KT-130013-VE | KT-130013 | ウェーブポスト | 付属施設 | 道路付属物工 |  |  | 有
[12 empty] | KT-130012-VE | KT-130012 | 路上工事現場用デジタルサイネージ | 共通工 | その他 |  |  | 有
[12 empty] | CG-130004-VE | CG-130004 | 省エネ油圧システムTRIAS搭載油圧ショベル | 土工 | 土工 | 掘削工 |  | 有
[12 empty] | SK-130002-VR | SK-130002 | 工事車両タイヤ洗浄機 | 仮設工 | 防塵処理工 |  |  | 有
[12 empty] | HK-130003-VR | HK-130003 | けい酸塩系表面含浸材「インナープロテクト」 | コンクリート工 | その他 |  |  | 有
[12 empty] | HK-130002-VR | HK-130002 | サークルG工法 | 仮設工 | 足場支保工 | 足場工 |  | 有
[12 empty] | KT-130010-VE | KT-130010 | フル・ファンクション・ペーブ(FFP) | 舗装工 | アスファルト舗装工 | 排水性舗装工 | 車道舗装工 | 有
[12 empty] | KT-130009-VR | KT-130009 | シリケートガード | 道路維持修繕工 | 橋梁補修補強工 | 表面保護工 |  | 有
[12 empty] | SK-130001-VE | SK-130001 | SINDS_杭管理システム | 基礎工 | 鋼管・既製コンクリート杭打設工 | 施工管理 | 出来形管理 | 有
[12 empty] | KT-130008-VE | KT-130008 | 無線式重機接近警報装置「HESAR」 | トンネル工 | 施工管理 | 施工管理 | その他 | 有
[12 empty] | KT-130003-VE | KT-130003 | クリーンクリート | コンクリート工 | コンクリート工 | コンクリート打設 |  | 有
[12 empty] | CB-130003-VE | CB-130003 | Wiki-Scan (ウィキスキャン) | 建築 | 改修工事 |  |  | 有
[12 empty] | QS-120034-VE | QS-120034 | オレンジパッチ | 道路維持修繕工 | 路面補修工 | 欠損部補修工 |  | 有
[12 empty] | QS-120033-VE | QS-120033 | AF/SFNav | 共通工 | 情報化施工 |  |  | 有
[12 empty] | KK-120076-VE | KK-120076 | オートアイドル機能付ミニバックホウ | 土工 | 土工 | 掘削工 |  | 有
[12 empty] | HR-120021-VE | HR-120021 | スーパーフロテックアンカー【維持管理型】 | 共通工 | アンカー工 | グランドアンカー工 |  | 有
[12 empty] | HR-120020-VE | HR-120020 | タコグラフチャート紙 自動解析システム | 調査試験 | その他 |  |  | 有
[12 empty] | TH-120031-VE | TH-120031 | 温度ひび割れ抑制技術「NDリターダー工法」 | コンクリート工 | コンクリート工 | コンクリート打設 |  | 有
[12 empty] | SK-120009-VR | SK-120009 | TPプレガード | 仮設工 | その他
[12 empty] | KK-120075-VE | KK-120075 | 無溶接固定金具 「KSクルリン」 | 基礎工 | 場所打ち杭工 | その他 |  | 有
[12 empty] | CG-120036-VE | CG-120036 | エコ機能付ガソリンエンジン溶接機 | 建築 | 鉄骨工事 |  |  | 有
[12 empty] | TH-120029-VE | TH-120029 | ハイブリッド機能付バックホウ | 土工 | 土工 | 掘削工 |  | 有
[12 empty] | SK-120008-VE | SK-120008 | 排土板支援システム | 土工 | 施工管理 | 施工管理 | その他 | 有
[12 empty] | KT-120128-VE | KT-120128 | ミノリ・サイレンサー | 仮設工 | その他 |  |  | 有
[12 empty] | KT-120127-VR | KT-120127 | 気象注意喚起伝達システムcanary(カナリー) | 土工 | 施工管理 | 施工管理 | その他 | 有
[12 empty] | HR-120018-VE | HR-120018 | 定点空中写真 | 仮設工 | 施工管理 | 施工管理 | その他 | 有
[12 empty] | KT-120124-VE | KT-120124 | アスファルト舗装密度測定器-PQI | 舗装工 | アスファルト舗装工 | アスファルト舗装工 | 車道舗装工 | 有
[12 empty] | KK-120067-VE | KK-120067 | アルミキャスターゲート | 仮設工 | 仮囲い設置工 |  |  | 有
[12 empty] | KK-120066-VE | KK-120066 | 耐侯性大型土のう【千尋バック GTB シリーズ】 | 仮設工 | その他 |  |  | 有
[12 empty] | KT-120118-VE | KT-120118 | コンクリートキーパーシリーズ | コンクリート工 | コンクリート工 | その他 |  | 有
[12 empty] | TH-120026-VE | TH-120026 | 高分子天然ガス圧接継手工法(エコスピード工法) | コンクリート工 | コンクリート工 | 鉄筋工 | 鉄筋工（ガス圧接工） | 有
[12 empty] | KT-120115-VE | KT-120115 | 速硬性混和材「Facet」 | コンクリート工 | コンクリート工 | その他 |  | 有
[12 empty] | SK-120005-VR | SK-120005 | 3D-TUBE | トンネル工 | 施工管理 | 施工管理 | 出来形管理 | 有
[12 empty] | KK-120057-VE | KK-120057 | ESネット工法 | 共通工 | 法面工 | 地山補強工 |  | 有
[12 empty] | KT-120111-VR | KT-120111 | 気象観測システムibis(アイビス) | 調査試験 | 気象調査 | その他 |  | 有
[12 empty] | CG-120029-VR | CG-120029 | ライトサンド | 土工 | 軽量盛土工 | 軽量盛土 |  | 有
[12 empty] | KK-120051-VE | KK-120051 | スーパーCTコン | コンクリート工 | コンクリート工 | 型枠工 | 一般型枠工 | 有
[12 empty] | KT-120108-VR | KT-120108 | リパッシブ工法 | 道路維持修繕工 | 橋梁補修補強工 | その他 |  | 有
[12 empty] | KT-120107-VE | KT-120107 | 省エネシステム『Gモード』搭載クローラクレーン | 共通工 | その他 |  |  | 有
[12 empty] | HR-120015-VR | HR-120015 | 綿ニット製防草シート「お墨付き」 | 道路維持修繕工 | 道路除草工 | 防草工 | マットタイプ | 有
[12 empty] | KT-120106-VE | KT-120106 | フリーフレーム工法NCⅡ型枠 | 共通工 | 法面工 | コンクリート法枠工 | 現場吹付法枠工 | 有
[12 empty] | QSK-120008-VE | QSK-120008 | i-ShipNavi船舶運航支援システム | 港湾・港湾海岸・空港 | 安全対策工 | 安全対策工 |  | 有
[12 empty] | QS-120027-VR | QS-120027 | スーパースリットナット(SSN) | 付属施設 | 道路付属物工 |  |  | 有
[12 empty] | KT-120102-VR | KT-120102 | 自動追尾機能を搭載した測量機を用いた道路路面形状測量システム | 道路維持修繕工 | 路面切削工 | 路面切削工 |  | 有
[12 empty] | KK-120047-VR | KK-120047 | 含浸系表面保護材「プロテクトシルBH N」 | コンクリート工 | コンクリート工 | その他 |  | 有
[12 empty] | CG-120025-VE | CG-120025 | 超薄膜スケルトンはく落防災コーティング | 道路維持修繕工 | 橋梁補修補強工 | 新素材繊維接着工 |  | 有
[12 empty] | CBK-120003-VE | CBK-120003 | パワフルユニット | 港湾・港湾海岸・空港 | 被覆・根固工 | その他 |  | 有
[12 empty] | HR-120013-VE | HR-120013 | ウルトラ ライティ フェンス(ULF) | 付属施設 | 防護柵設置工 | 落石防護柵（ストーンガード）設置工 |  | 有
[12 empty] | TH-120022-VE | TH-120022 | バリバン(単管バリケード用衝撃緩衝材) | 道路維持修繕工 | その他 |  |  | 有
[12 empty] | QS-120026-VE | QS-120026 | のリフレッシュ工法(既設モルタル補修型) | 共通工 | 法面工 | 吹付工 | モルタル吹付工 | 有
[12 empty] | QS-120025-VE | QS-120025 | JS工法 | コンクリート工 | コンクリート工 | コンクリート打設 |  | 有
[12 empty] | KT-120094-VE | KT-120094 | G桟橋 | 仮設工 | 仮設・桟橋工 |  |  | 有
[12 empty] | CB-120039-VE | CB-120039 | SGねじ無しカップリングシステム | 電気通信設備 | 共通設備 | 配管・配線設備 | 配管 | 有
[12 empty] | CB-120038-VE | CB-120038 | スマートバーナー | 道路維持修繕工 | その他 |  |  | 有
[12 empty] | KK-120044-VE | KK-120044 | 土木用摩擦低減材 | 仮設工 | 矢板工 | 矢板・Ｈ鋼引き抜き工 |  | 有
[12 empty] | KK-120043-VE | KK-120043 | アーチ・ドレン工法 | 道路維持修繕工 | トンネル補修補強工 | 漏水対策工 |  | 有
[12 empty] | CB-120037-VE | CB-120037 | 水圧四面梁 | 仮設工 | 仮設材設置撤去工 |  |  | 有
[12 empty] | KK-120041-VE | KK-120041 | リチウムイオンバッテリー式のLED投光機(ネオエコブライト、ネオエコバルーン、リチウムダイナパワー、ライトマン) | 仮設工 | その他 |  |  | 有
[12 empty] | CB-120036-VE | CB-120036 | 一体型軽トイレカー | 仮設工 | その他 |  |  | 有
[12 empty] | KT-120092-VE | KT-120092 | ぴたあっと | 土工 | 施工管理 | 施工管理 | その他 | 有
[12 empty] | KT-120091-VE | KT-120091 | 杭打設管理システム(パイルナビ) | 基礎工 | その他 |  |  | 有
[12 empty] | KT-120088-VE | KT-120088 | ゼスロック | 基礎工 | 場所打ち杭工 | その他 |  | 有
[12 empty] | HK-120038-VE | HK-120038 | 防氷剤【路通】 | 道路除雪工 | 道路凍結防止工 |  |  | 有
[12 empty] | HK-120037-VR | HK-120037 | SR-LG工法 | 道路維持修繕工 | トンネル補修補強工 | 裏込め注入工 |  | 有
[12 empty] | HRK-120001-VE | HRK-120001 | クレーン作業安全誘導システム | 港湾・港湾海岸・空港 | 消波工 | 消波ブロック工 | 消波ブロック据付 | 有
[12 empty] | HK-120036-VE | HK-120036 | 工事現場スピード表示システム | 仮設工 | その他 |  |  | 有
[12 empty] | CG-120023-VE | CG-120023 | 視覚障害者用道路横断帯用「アトムエスコートゾーン」 | 付属施設 | 道路付属物工 |  |  | 有
[12 empty] | QS-120024-VE | QS-120024 | 改良芝品種「エルトロ」・「ビクトール」を用いたロール芝工法 | 共通工 | 法面工 | 法面芝付工 | 張芝工 | 有
[12 empty] | QS-120023-VE | QS-120023 | 省合金二相ステンレス鋼(NSSC2120・ASTM S32304) | 機械設備 | 水門設備 | 共通 |  | 有
[12 empty] | KK-120039-VE | KK-120039 | 「すきとり表土」分別工法 | 土工 | その他 |  |  | 有
[12 empty] | HR-120011-VE | HR-120011 | ウレタン素材打撃板装着低騒音ランマ | 舗装工 | 路盤工 |  |  | 有
[12 empty] | KT-120082-VR | KT-120082 | ワンステップガード工法 | 道路維持修繕工 | 橋梁補修補強工 | 表面保護工 |  | 有
[12 empty] | KT-120081-VE | KT-120081 | リポテックスシリーズ | コンクリート工 | コンクリート工 | 養生 |  | 有
[12 empty] | KT-120079-VR | KT-120079 | 省工程はく落防止工法『レジガードSD工法』 | 道路維持修繕工 | 橋梁補修補強工 | 表面保護工 |  | 有
[12 empty] | KT-120078-VR | KT-120078 | コンクリートビュー | 調査試験 | 構造物調査 | 非破壊試験、調査 |  | 有
[12 empty] | KK-120033-VR | KK-120033 | プレストレスデッキ 1.0m×4.0m | 仮設工 | 仮設・桟橋工 |  |  | 有
[12 empty] | KK-120032-VE | KK-120032 | 3次元設計データ作成システム | 土工 | 施工管理 | 施工管理 | 出来形管理 | 有
[12 empty] | KK-120031-VE | KK-120031 | 大型土のう袋詰機「プラントマン」 | 仮設工 | その他 |  |  | 有
[12 empty] | HK-120035-VE | HK-120035 | OPEN現場「緊急時警報共有システム」 | 電気通信設備 | 電子応用設備 | 管理用カメラ、センサー設備 | センサー | 有
[12 empty] | CG-120020-VE | CG-120020 | 地盤改良機誘導システム | 共通工 | 深層混合処理工 | 施工管理 | その他 | 有
[12 empty] | CG-120019-VE | CG-120019 | GOマット | 舗装工 | アスファルト舗装工 | アスファルト舗装工 | 車道舗装工 | 有
[12 empty] | KK-120027-VR | KK-120027 | エコビュー | 橋梁上部工 | 橋梁塗装工（新設） |  |  | 有
[12 empty] | HR-120010-VR | HR-120010 | 工事看板作成システム | 仮設工 | その他 |  |  | 有
[12 empty] | TH-120019-VE | TH-120019 | 内部充てん型エポキシ樹脂被覆PC鋼より線(ECFストランド) | 橋梁上部工 | ポストテンション桁製作工 | ＰＣケーブル工 |  | 有
[12 empty] | KTK-120005-VE | KTK-120005 | ピンポイント水中グラブバケット位置誘導システム | 港湾・港湾海岸・空港 | 浚渫工 | グラブ浚渫工 | グラブ浚渫 | 有
[12 empty] | KT-120077-VE | KT-120077 | ブロフジョイントSW型 | 橋梁上部工 | 橋梁用伸縮継手装置設置工 |  |  | 有
[12 empty] | CB-120033-VE | CB-120033 | FRP検査路 | 橋梁上部工 | その他 |  |  | 有
[12 empty] | CB-120032-VR | CB-120032 | トンネル覆工コンクリート トータル養生システム | トンネル工 | トンネル工（ＮＡＴＭ） | その他 |  | 有
[12 empty] | KT-120071-VE | KT-120071 | 鋼橋製作情報システム CastarJupiter (キャスタージュピター) | 橋梁上部工 | 鋼橋製作工 |  |  | 有
[12 empty] | KT-120070-VE | KT-120070 | 燃費低減型エンジン・ポンプマッチング制御搭載油圧ショベル | 土工 | 土工 | 掘削工 |  | 有
[12 empty] | CG-120018-VE | CG-120018 | 津波・危機管理対応水門開閉機 | 機械設備 | 水門設備 | 河川用水門設備 |  | 有
[12 empty] | CG-120017-VE | CG-120017 | LEDバルーンバッテリー投光機 | 仮設工 | その他 |  |  | 有
[12 empty] | CG-120016-VE | CG-120016 | アライード | 河川維持 | その他 |  |  | 有
[12 empty] | HK-120028-VE | HK-120028 | プラクトフェンス | 付属施設 | 防護柵設置工 | 落石防護柵（ストーンガード）設置工 |  | 有
[12 empty] | KT-120064-VE | KT-120064 | クリーンファルトシリーズ | 舗装工 | アスファルト舗装工 | アスファルト舗装工 | 車道舗装工 | 有
[12 empty] | TH-120018-VE | TH-120018 | 超低騒音型締固め建設機械 | 舗装工 | 路盤工 |  |  | 有
[12 empty] | KT-120062-VE | KT-120062 | テンバー | 橋梁上部工 | その他 |  |  | 有
[12 empty] | QS-120021-VE | QS-120021 | SEリミッター | 道路維持修繕工 | 橋梁補修補強工 | その他 |  | 有
[12 empty] | QS-120019-VE | QS-120019 | ブッシュチョッパー&アースシェーバー | 河川維持 | 伐木除根工 |  |  | 有
[12 empty] | QS-120018-VE | QS-120018 | 強化かごマット | 河川海岸 | 多自然型護岸工 | かごマット |  | 有
[12 empty] | CG-120014-VE | CG-120014 | レインボーミスト | 環境対策工 | その他 |  |  | 有
[12 empty] | CG-120013-VE | CG-120013 | UVブラック土のう | 仮設工 | その他 |  |  | 有
[12 empty] | KT-120061-VE | KT-120061 | 3DMCシステムを適用したコンクリート舗装工法 | 舗装工 | コンクリート舗装工 | コンクリート舗装工 | 車道舗装工 | 有
[12 empty] | KK-120022-VE | KK-120022 | 積算データ活用施工管理システム | ＣＡＬＳ関連技術 | その他 |  |  | 有
[12 empty] | KK-120019-VR | KK-120019 | トリプルセリ矢工法 | 土工 | 土工 | 掘削工 |  | 有
[12 empty] | CBK-120002-VE | CBK-120002 | 航行船舶監視システム みはりちゃん | 港湾・港湾海岸・空港 | 安全対策工 | 安全対策工 |  | 有
[12 empty] | CB-120030-VE | CB-120030 | 大型土のう作成補助器具「トンサポ」 | 仮設工 | その他 |  |  | 有
[12 empty] | CB-120028-VR | CB-120028 | 環境負荷低減型固化材 HSS工法「ドクトール」 | 環境対策工 | その他 |  |  | 有
[12 empty] | CB-120027-VR | CB-120027 | 自着式目地防草対策工「目地バール工法」 | 道路維持修繕工 | 道路除草工 | 防草工 | その他 | 有
[12 empty] | HK-120025-VE | HK-120025 | アルミ製 スノーポール (強化リブ6箇所付) | 道路除雪工 | 道路除雪工 |  |  | 有
[12 empty] | TH-120015-VE | TH-120015 | 転圧アシスト機構搭載 前後進コンパクタ | 道路維持修繕工 | 路面補修工 | 欠損部補修工 |  | 有
[12 empty] | TH-120014-VE | TH-120014 | 同期アロー(車線規制用表示板) | 道路維持修繕工 | その他 |  |  | 有
[12 empty] | HK-120024-VE | HK-120024 | 緊急時情報提供システム 「QRクイックレスキュー」 | その他 | その他 |  |  | 有
[12 empty] | KT-120057-VE | KT-120057 | ショーボンドCAP工法 | 道路維持修繕工 | 橋梁補修補強工 | ひび割れ注入工 | エポキシ系樹脂 | 有
[12 empty] | KT-120056-VE | KT-120056 | 電柱締付用樹脂バンド及び留具 | 電気通信設備 | 共通設備 | 配管・配線設備 | 配線 | 有
[12 empty] | KT-120055-VE | KT-120055 | 法面勾配指示器 | 共通工 | 法面工 | 法面整形工 |  | 有
[12 empty] | HR-120009-VR | HR-120009 | スーパー高性能防雪柵 | 付属施設 | 防護柵設置工 | 防雪柵設置及び撤去工 |  | 有
[12 empty] | QSK-120003-VE | QSK-120003 | ブレード & フラット グラブ工法 | 港湾・港湾海岸・空港 | 浚渫工 | グラブ浚渫工 | グラブ浚渫 | 有
[12 empty] | KK-120016-VE | KK-120016 | キルケット | 共通工 | 法面工 | 植生工 | 植生ネット工 | 有
[12 empty] | KK-120012-VE | KK-120012 | ソーラー式LED回転灯 | 付属施設 | 道路付属物工 |  |  | 有
[12 empty] | QS-120012-VR | QS-120012 | 無線による建設機械等の安全停止装置 | 機械設備 | その他 |  |  | 有
[12 empty] | KT-120052-VE | KT-120052 | SPチェーン(チェーン式落橋防止装置) | 橋梁上部工 | 鋼橋架設工 | 落橋防止装置取付工 |  | 有
[12 empty] | TH-120013-VR | TH-120013 | 浅層改良工法(バケット式スタビ混合方式) | 土工 | 安定処理工 |  |  | 有
[12 empty] | KT-120050-VE | KT-120050 | レジコンVO-W(生分解性水溶性コンクリート型枠離型剤) | コンクリート工 | コンクリート工 | 型枠工 | 一般型枠工 | 有
[12 empty] | CB-120026-VE | CB-120026 | セルダンパー防振マット | 環境対策工 | 振動防止対策工 |  |  | 有
[12 empty] | CB-120025-VE | CB-120025 | 作業現場総合セキュリティ 『タイガード』 | 仮設工 | 連絡通信設備 |  |  | 有
[12 empty] | CB-120024-VE | CB-120024 | とまるぞーⅡ(大型車対応) | 道路維持修繕工 | その他 |  |  | 有
[12 empty] | KT-120049-VR | KT-120049 | TSコンクリート剥落防止・補強工法 | 道路維持修繕工 | 橋梁補修補強工 | 新素材繊維接着工 |  | 有
[12 empty] | CG-120011-VR | CG-120011 | GOR工法 | 共通工 | 法面工 | 植生工 | 厚層基材吹付工 | 有
[12 empty] | KT-120042-VE | KT-120042 | 高出力LEDを光源とする投光機 | 仮設工 | その他 |  |  | 有
[12 empty] | KT-120041-VE | KT-120041 | パワーチェーン | 橋梁上部工 | 鋼橋架設工 | 落橋防止装置取付工 |  | 有
[12 empty] | KK-120009-VR | KK-120009 | 環境配慮型厚膜省工程弱溶剤重防食塗装システム | 道路維持修繕工 | 橋梁補修補強工 | 防食対策工 |  | 有
[12 empty] | HK-120021-VE | HK-120021 | 波孔板柵渠 | 共通工 | 排水構造物工 | 水路工 | その他 | 有
[12 empty] | QS-120011-VE | QS-120011 | 生コン温度抑制対策『ファームバリア』プラス(旧技術名 生コン車温度抑制対策『ファームバリア』プラス) | コンクリート工 | 施工管理 | 施工管理 | 品質管理 | 有
[12 empty] | HR-120008-VE | HR-120008 | ハードラインアクア21SQD工法 | 付属施設 | 区画線工 |  |  | 有
[12 empty] | KT-120039-VR | KT-120039 | デッキコート複合防水工法 | 橋梁上部工 | 橋面防水工 |  |  | 有
[12 empty] | CB-120017-VE | CB-120017 | 高気圧作業による退函監視システム | 基礎工 | ケーソン工 | ニューマチックケーソン工 | その他 | 有
[12 empty] | CB-120016-VE | CB-120016 | 現場仮設ソーラーシステムハウス | 仮設工 | その他 |  |  | 有
[12 empty] | CB-120014-VR | CB-120014 | 完全水系はく落防止工法『VFRM-トンネル内装システム』 | 道路維持修繕工 | トンネル補修補強工 | その他 |  | 有
[12 empty] | KKK-120001-VE | KKK-120001 | Zero Guide Navi(ゼロガイドナビ) | 港湾・港湾海岸・空港 | 本体工（ケーソン式・ブロック式） | ケーソン進水据付工 | 据付 | 有
[12 empty] | KK-120006-VE | KK-120006 | 協約寸法SPD | 建築設備（電気） | 電力設備（電灯・動力等）工事 |  |  | 有
[12 empty] | KT-120036-VE | KT-120036 | かため太郎 | 道路維持修繕工 | トンネル補修補強工 | その他 |  | 有
[12 empty] | CB-120013-VR | CB-120013 | ハイブリッド形表面被覆材アロンブルコートZ-X、Z-Y工法 | 道路維持修繕工 | 橋梁補修補強工 | 表面保護工 |  | 有
[12 empty] | CB-120011-VE | CB-120011 | 鋼構造物溶接止端部の疲労強度向上工法 | 橋梁上部工 | 鋼橋製作工 |  |  | 有
[12 empty] | TH-120010-VE | TH-120010 | パワーダンパー | 橋梁上部工 | その他 |  |  | 有
[12 empty] | KK-120004-VE | KK-120004 | CAD機能を搭載した土木測量支援現場端末システム (TREND-FIELD) | 土工 | 施工管理 | 施工管理 | 出来形管理 | 有
[12 empty] | KT-120034-VR | KT-120034 | 防音アフィラウォール | 仮設工 | 仮囲い設置工 |  |  | 有
[12 empty] | HK-120016-VE | HK-120016 | マグネット式安全・衛生掲示板 | 仮設工 | その他 |  |  | 有
[12 empty] | KT-120033-VE | KT-120033 | 道路集水桝蓋用ロックピンシステム | 道路維持修繕工 | その他 |  |  | 有
[12 empty] | KT-120030-VE | KT-120030 | プリズム高輝度反射シート付フレキシブルポリ塩化ビニルコーン | 仮設工 | その他 |  |  | 有
[12 empty] | TH-120009-VE | TH-120009 | 吸音パネル | 環境対策工 | 騒音防止対策工 |  |  | 有
[12 empty] | HR-120002-VE | HR-120002 | エコマルメット | 環境対策工 | 日照 |  |  | 有
[12 empty] | KT-120023-VE | KT-120023 | 一般強度レベルの高流動コンクリート「スマートダイナミックコンクリート」 | コンクリート工 | コンクリート工 | コンクリート打設 |  | 有
[12 empty] | KT-120021-VE | KT-120021 | コンクリート養生管理システム サーモニター | コンクリート工 | 施工管理 | 施工管理 | 品質管理 | 有
[12 empty] | QS-120004-VE | QS-120004 | 水陸両用バックホウ | 河川海岸 | 浚渫工 | その他 |  | 有
[12 empty] | KT-120018-VE | KT-120018 | ラインリーダ | 舗装工 | アスファルト舗装工 | アスファルト舗装工 | 車道舗装工 | 有
[12 empty] | CG-120006-VE | CG-120006 | エールプレート | コンクリート工 | コンクリート工 | 型枠工 | 埋設型枠工 | 有
[12 empty] | CB-120006-VE | CB-120006 | 点灯虫 | 付属施設 | 道路付属物工 |  |  | 有
[12 empty] | CB-120005-VE | CB-120005 | コンクリート供試体確認版転写技術(QC版) | コンクリート工 | 施工管理 | 施工管理 | 品質管理 | 有
[12 empty] | TH-120006-VE | TH-120006 | 貼付式路面補修シート | 道路維持修繕工 | 路面補修工 | 欠損部補修工 |  | 有
[12 empty] | KT-120016-VE | KT-120016 | ハーフパイプ工法 | 砂防工 | 集排水ボーリング孔洗浄工 |  |  | 有
[12 empty] | KTK-120002-VE | KTK-120002 | ケーソン自動注水制御システム | 港湾・港湾海岸・空港 | 本体工（ケーソン式・ブロック式） | 本体ブロック据付工 | 本体ブロック据付 | 有
[12 empty] | HK-120009-VE | HK-120009 | ビーシージョイントRE-2型 | 河川海岸 | 軟弱地盤上における柔構造樋門・樋管 |  |  | 有
[12 empty] | CBK-120001-VE | CBK-120001 | ハイブリッド型運航監視システム「COS-NET」 | 港湾・港湾海岸・空港 | 安全対策工 | 安全対策工 |  | 有
[12 empty] | KT-120013-VE | KT-120013 | PVB樹脂塗装ロックボルト(AS345ーPボルト) | 共通工 | 法面工 | 地山補強工 |  | 有
[12 empty] | KT-120012-VE | KT-120012 | 燃費低減型エンジン・油圧システム搭載油圧ショベル | 土工 | 土工 | 掘削工 |  | 有
[12 empty] | HK-120007-VE | HK-120007 | マイスタークリート工法 | トンネル工 | トンネル工（ＮＡＴＭ） | 覆工工 |  | 有
[12 empty] | CG-120005-VR | CG-120005 | リハビリカプセル工法 | 道路維持修繕工 | 橋梁補修補強工 | その他 |  | 有
[12 empty] | CG-120004-VR | CG-120004 | 浸透性吸水防止材「レジソークType1」 | 道路維持修繕工 | 橋梁補修補強工 | 表面保護工 |  | 有
[12 empty] | KT-120010-VE | KT-120010 | ストラクチャスキャンSIR-EZ | 調査試験 | 構造物調査 | 非破壊試験、調査 |  | 有
[12 empty] | KT-120009-VE | KT-120009 | ウェザーチェック | 仮設工 | 施工管理 | 施工管理 | その他 | 有
[12 empty] | KT-120008-VE | KT-120008 | コンパクト ストッパー (KCS) | 道路維持修繕工 | 橋梁補修補強工 | その他 |  | 有
[12 empty] | CG-120002-VE | CG-120002 | LEDバルーン投光機 | 仮設工 | その他 |  |  | 有
[12 empty] | CB-120003-VE | CB-120003 | 折りたたみ式飛散防止ネット「作柵(サクサク)」 | 共通工 | 構造物とりこわし工 | コンクリート破砕器 |  | 有
[12 empty] | SKK-120002-VE | SKK-120002 | 環境修復用の砂代替材(Hiビーズ) | 港湾・港湾海岸・空港 | 浚渫工 | 浚渫土工 | 土砂盛土 | 有
[12 empty] | KT-120004-VR | KT-120004 | カナヒュームA型ワンタッチ耐震継手付き | 共通工 | 排水構造物工 | 暗渠工 | 暗渠排水管 | 有
[12 empty] | HK-120004-VE | HK-120004 | アスファルト付着防止剤 ネッパラン | 舗装工 | アスファルト舗装工 | アスファルト舗装工 | 車道舗装工 | 有
[12 empty] | HK-120002-VE | HK-120002 | パワーストッパー | 道路維持修繕工 | 橋梁補修補強工 | その他 |  | 有
[12 empty] | HK-120001-VE | HK-120001 | 超音波式安全装置 ミハール | 舗装工 | アスファルト舗装工 | アスファルト舗装工 | 車道舗装工 | 有
[12 empty] | TH-120002-VE | TH-120002 | ソーラー式LEDサインライト | 仮設工 | その他 |  |  | 有
[12 empty] | KT-120001-VR | KT-120001 | フリップバー | コンクリート工 | コンクリート工 | 鉄筋工 | 鉄筋工 | 有
[12 empty] | CB-090028-VE | CB-090028 | ハンドホール用配管取付の新工法 PL工法 | 電気通信設備 | 電気設備 | 共同溝附帯設備、地下駐車場電気設備 |  | 有

## 2022新規入力_10月31日まで
|  |  |  | 登録番号 |  | 新技術名 | 従来技術 | コスト比較 |  | 単位 | 活用効果評価
[8 empty] | 新技術 | 従来技術
道路維持修繕工 | 路面切削工 | 路面切削工 |  | KT-200145 | KT-200145-VE | 切削材積込管理装置 | 路面表記による積載量管理 | 6842623 | 7467935 | 18000㎡ | 有 | KT-200145-VE | KT-200145 | 切削材積込管理装置 | 道路維持修繕工 | 路面切削工 | 路面切削工 |  | 有
仮設工 | その他 |  |  | KT-200095 | KT-200095-VR | 敷鉄板ジョイント | PL6ｔ×50㎜×200㎜（一般的）を用いた電気溶接 | 259750 | 331740 | 20枚 | 有 | KT-200118-VR | KT-200118 | ハイブリッド型改質アスファルトシート施工方法(OS-sheets） | 建築 | 防水工事
仮設工 | 仮設材設置撤去工 |  |  | QS-200022 | QS-200022-VR | ARを活用した見える化工事看板「ARIBO(アリボ)」 | 一般的な工事用看板 | 512400 | 20400 | 6ヶ月（1枚） | 有 | QS-200025-VE | QS-200025 | ひび割れ、わだち掘れに強い改質アスファルト【シナヤカファルト】 | 舗装工 | アスファルト舗装工 | アスファルト舗装工 | 車道舗装工 | 有
土工 | 施工管理 | 施工管理 | その他 | KT-190130 | KT-190130-VR | スマートフォン等のモバイル端末を活用したIoT施工ソリューション「Solution Linkage Mobile」 | 現場監督、重機オペレータの目視、直接会話、手書き帳票による施工管理 | 5072036 | 5670000 | 1現場 | 有 | KT-200095-VR | KT-200095 | 敷鉄板ジョイント | 仮設工 | その他 |  |  | 有
舗装工 | 路盤工 |  |  | KT-190125 | KT-190125-VE | 超低騒音型バイブレーションローラー | 低騒音型のバイブレーションローラー | 27400 | 27100 | 1日 | 有 | KTK-200007-VR | KTK-200007 | 産業用水中ドローンDiveUnit300 | 港湾・港湾海岸・空港 | 測量調査 | 構造物調査 |  | 有
付属施設 | 道路標識設置工 |  |  | KK-190041 | KK-190041-VE | ボルトナット防錆キャップ「まもるくん」 | グリスキャップ | 94150 | 92640 | 100本 | 有 | QS-200022-VR | QS-200022 | ARを活用した見える化工事看板「ARIBO(アリボ)」 | 仮設工 | 仮設材設置撤去工 |  |  | 有
土工 | 施工管理 | 施工管理 | その他 | KT-190118 | KT-190118-VR | 各種センサ方式に対応した重機緊急停止装置 | カラーコーン等による作業範囲の明示と誘導員の配置 | 452800 | 644750 | 1セット | 有 | KK-200023-VE | KK-200023 | 次世代型測量機スキャニングトータルステーションシステム | 土工 |  |  |  | 有
コンクリート工 | コンクリート工 | モルタル工 |  | KT-190107 | KT-190107-VE | 施工省力化けい酸塩系表面含浸材RCガーデックス土木用 | 散水工程が必須であるけい酸塩系表面含浸材 | 763800 | 1005360 | 300㎡ | 有 | KT-200046-VE | KT-200046 | "やすらぎ"ソーラーバイオトイレ(ウォータス) | 仮設工 | その他 |  |  | 有
土工 | 土工 | 掘削工 |  | KT-190106 | KT-190106-VE | お知らせ機能付周囲監視装置「FVM2」搭載油圧ショベル | カラーコーンによる作業範囲の明示や監視員の配置 | 2050450 | 2359380 | 1台 | 有 | KK-200006-VE | KK-200006 | 埋込可能型ワイヤレスコンクリート温湿度センサ (SmartRock・BlueRock) | コンクリート工 | コンクリート工 | 養生 |  | 有
道路維持修繕工 | 道路除草工 | 道路除草工 |  | KK-190037 | KK-190037-VE | 草刈バリカン | 道路除草工（肩掛け式：飛び石保護有り：高速回転刃） | 64450 | 70720 | 1000㎡ | 有 | KK-190046-VE | KK-190046 | コンクリート養生多層シート「CURE-RIGHT」 | コンクリート工 | コンクリート工 |  |  | 有
コンクリート工 | コンクリート工 | 型枠工 | 一般型枠工 | KT-190066 | KT-190066-VE | フィルターシートタフ | 一般型枠 | 905790 | 820700 | 100㎡ | 有 | KT-190130-VR | KT-190130 | スマートフォン等のモバイル端末を活用したIoT施工ソリューション「Solution Linkage Mobile」 | 土工 | 施工管理 | 施工管理 | その他 | 有
道路維持修繕工 | 道路除草工 | 道路除草工 |  | KT-190042 | KT-190042-VE | 揺動式草刈機SGC(バリカル)シリーズ | 防護板等による養生が必要な肩掛式草刈機 | 62089.8 | 72196.2 | 1000㎡ | 有 | KT-190125-VE | KT-190125 | 超低騒音型バイブレーションローラー | 舗装工 | 路盤工 |  |  | 有
道路維持修繕工 | その他 |  |  | KK-190016 | KK-190016-VE | 落下防止装置用ワイヤロープの端末金具「スクラムクランプ(SC金具)」 | ワイヤグリップ | 296228 | 346012 | 10組 | 有 | KT-190124-VE | KT-190124 | コードレス高周波バイブレータ | コンクリート工 | コンクリート工 | コンクリート打設 |  | 有
トンネル工 | トンネル工（ＮＡＴＭ） | その他 |  | QS-190014 | QS-190014-VE | SLVアンカー(スリーブ打込み式メネジアンカー) | 本体打ち込み式メネジアンカー | 2090000 | 408000 | 1000本 | 有 | KK-190041-VE | KK-190041 | ボルトナット防錆キャップ「まもるくん」 | 付属施設 | 道路標識設置工 |  |  | 有
道路維持修繕工 | トンネル補修補強工 | その他 |  | KT-190006 | KT-190006-VR | トンネルはく落対策工「ハードメッシュ」 | はつり落とし工や断面修復工等の補修工法 | 2017640 | 2624615 | 100m2 | 有 | KT-190118-VR | KT-190118 | 各種センサ方式に対応した重機緊急停止装置 | 土工 | 施工管理 | 施工管理 | その他 | 有
コンクリート工 | コンクリート工 | コンクリート打設 |  | KT-180117 | KT-180117-VE | コンクリート打設天端仕上り高さ管理システム「コテプリ」 | 天端目印を基準にした作業員の目測 | 150120 | 250830 | 500㎡ | 有 | KT-190107-VE | KT-190107 | 施工省力化けい酸塩系表面含浸材RCガーデックス土木用 | コンクリート工 | コンクリート工 | モルタル工 |  | 有
コンクリート工 | 施工管理 | 施工管理 | 品質管理 | TH-180010 | TH-180010-VE | コンクリート充填管理システム「ジュウテンミエルカ」 | 熱電対センサを用いたコンクリート充填状況の管理 | 4245500 | 4586000 | 500ｍ | 有 | KT-190106-VE | KT-190106 | お知らせ機能付周囲監視装置「FVM2」搭載油圧ショベル | 土工 | 土工 | 掘削工 |  | 有
道路維持修繕工 | その他 |  |  | KK-180034 | KK-180034-VE | スケルコン | カラーコーン | 1206840 | 166840 | 100本 | 有 | KT-190101-VE | KT-190101 | SMART CONSTRUCTION Fleet | 土工 | 土工 | 運搬工 |  | 有
仮設工 | 仮設材設置撤去工 |  |  | KK-180025 | KK-180025-VE | 敷き鉄板固定金具「小判君」 | 溶接固定の敷き鉄板 | 752052 | 757368 | 270m2 | 有 | KT-190099-VE | KT-190099 | SMART CONSTRUCTION Drone・SMART CONSTRUCTION Edge | 土工 | 施工管理 | 施工管理 | その他 | 有
トンネル工 | トンネル工（ＮＡＴＭ） | 覆工工 |  | KK-180004 | KK-180004-VE | 面状発熱体シートによるセントル加温養生システム | セントルのシート養生とヒーターによる加温 | 17436000 | 6311486 | 1000m | 有 | KT-190089-VE | KT-190089 | スーパーロメンパッチ | 道路維持修繕工 | 路面補修工 | 欠損部補修工 |  | 有
土工 | 土工 | 締固め工 |  | KT-170097 | KT-170097-VE | WSシステム-TR | ラバーコーン等による作業範囲の明示と誘導員の配置 | 5017160 | 3816360 | 180日 | 有 | KK-190037-VE | KK-190037 | 草刈バリカン | 道路維持修繕工 | 道路除草工 | 道路除草工 |  | 有
仮設工 | 仮設材設置撤去工 |  |  | QS-170040 | QS-170040-VE | ボイスインフォメーション | 工事用看板 | 79020 | 20400 | 1台・月 | 有 | KK-190028-VE | KK-190028 | 自由設計可能な透明型枠「透(クリアー)フォーム」 | コンクリート工 | コンクリート工 | 型枠工 | 一般型枠工 | 有
道路維持修繕工 | トンネル補修補強工 | 漏水対策工 |  | SK-170009 | SK-170009-VE | NSメッシュ工法 | 線導水(溝切り)工法 | 1466245.86 | 1958085 | 100m | 有 | SK-190009-VE | SK-190009 | 杭精度管理システム「インプラントNAVI」 | 基礎工 | 鋼管・既製コンクリート杭打設工 | 施工管理 | 出来形管理 | 有
仮設工 | その他 |  |  | KK-170031 | KK-170031-VE | フォルテ車載トイレ | 2tトラックに積載した仮設トイレ | 565000 | 854140 | 180日 | 有 | KT-190079-VR | KT-190079 | ワイヤ吊下型写真撮影式点検ロボット | 橋梁上部工 | 施工管理 | 施工管理 | 品質管理 | 有
共通工 | 法面工 | 吹付工 | モルタル吹付工 | QS-170014 | QS-170014-VR | スイングブラケット工法 | 単管二脚方式による親綱摩擦防止工法 | 7132530 | 7337870 | 1155m2 | 有 | KT-190074-VE | KT-190074 | 遠隔作業支援ソリューション「Generation-Eye」(G-eye) | 土工 | 土工 | 掘削工 |  | 有
コンクリート工 | コンクリート工 | その他 |  | QS-170006 | QS-170006-VE | シールレスタイプの誘発目地材(IDジョイントS) | ひび割れ誘発目地(誘発鉄板+塩ビ止水板+シーリング) | 1602000 | 1726000 | 100m | 有 | CG-190014-VE | CG-190014 | 道路区画線健全度診断システム | 調査試験 |  |  |  | 有
道路維持修繕工 | 道路清掃工 | 路面清掃工 |  | HK-170001 | HK-170001-VE | 油分散洗浄剤アースガイアクリーン | 油処理剤 | 57800 | 61240 | 100L | 有 | KT-190066-VE | KT-190066 | フィルターシートタフ | コンクリート工 | コンクリート工 | 型枠工 | 一般型枠工 | 有
土工 | その他 |  |  | CB-170001 | CB-170001-VR | 地下空洞、空間等の充填状況確認システム「i-See」 | 熱電対を用いた計測法 | 393500 | 651600 | 3孔 | 有 | KT-190062-VR | KT-190062 | 一般車両搭載型トンネル点検システム | 調査試験 | 構造物調査 | 非破壊試験、調査 |  | 有
共通工 | 擁壁工 | 石・ブロック積（張）工 | コンクリートブロック工 | CG-160010 | CG-160010-VR | 砕石かご | コンクリートブロック積工 | 3505200 | 4534200 | 200m2 | 有 | KT-190050-VE | KT-190050 | 油圧式可変高周波型バイブロハンマ PVE12VM-YTJ・PVE20VM-YTJ | 仮設工 | 矢板工 | 矢板・Ｈ鋼打設工 |  | 有
舗装工 | アスファルト舗装工 | アスファルト舗装工 | 車道舗装工 | KT-160100 | KT-160100-VE | グラスグリッド | 不織布系リフレクションクラック抑制シート | 2204880 | 2024880 | 1000㎡ | 有 | KT-190049-VE | KT-190049 | ダイレクトプリントタイプ高視認性反射シート | 仮設工 | 仮設材設置撤去工 |  |  | 有
河川海岸 | その他 |  |  | KK-160016 | KK-160016-VE | 航空レーザ深浅測量(Airborne Laser Bathymetry (ALB)) | 航空レーザ測量 + 深浅測量 | 2791485 | 5993641 | 5km2 | 有 | KT-190042-VE | KT-190042 | 揺動式草刈機SGC(バリカル)シリーズ | 道路維持修繕工 | 道路除草工 | 道路除草工 |  | 有
[12 empty] | KT-190037-VR | KT-190037 | トンネル覆工表面撮影システム | 調査試験 | 構造物調査 | 非破壊試験、調査 |  | 有
[12 empty] | KK-190016-VE | KK-190016 | 落下防止装置用ワイヤロープの端末金具「スクラムクランプ(SC金具)」 | 道路維持修繕工 | その他 |  |  | 有
[12 empty] | HR-190004-VE | HR-190004 | おとなしくん | 舗装工 | アスファルト舗装工 | アスファルト舗装工 | 車道舗装工 | 有
[12 empty] | CG-190009-VR | CG-190009 | 無繊維透明樹脂型コンクリート表面保護・はく落防止工法 | 道路維持修繕工 | 橋梁補修補強工 | 表面保護工 |  | 有
[12 empty] | CB-190023-VE | CB-190023 | エコクリーンブラストシート | 道路維持修繕工 | 橋梁補修補強工 | その他 |  | 有
[12 empty] | KK-190014-VE | KK-190014 | 横矢板工法受け金具「とまった君2号、3号、R」 | 仮設工 | 切土防護柵工 |  |  | 有
[12 empty] | QS-190016-VE | QS-190016 | 路面性状調査 メジャーロードカー | 調査試験 | 測量 | 地上測量 |  | 有
[12 empty] | QS-190014-VE | QS-190014 | SLVアンカー(スリーブ打込み式メネジアンカー) | トンネル工 | トンネル工（ＮＡＴＭ） | その他 |  | 有
[12 empty] | HK-190006-VE | HK-190006 | 安全・健康管理システム「みまもりがじゅ丸」 | その他 | その他 |  |  | 有
[12 empty] | KT-190027-VE | KT-190027 | ICT油圧ショベル「Solution Linkage Assist」 | 共通工 | 情報化施工 |  |  | 有
[12 empty] | KT-190026-VE | KT-190026 | GNSSを用いたICT対応型路面切削システム(RD-MC) | 道路維持修繕工 | 路面切削工 | 路面切削工 |  | 有
[12 empty] | KT-190025-VR | KT-190025 | 社会インフラ画像診断サービス「ひびみっけ」 | 調査試験 | 構造物調査 | 非破壊試験、調査 |  | 有
[12 empty] | QS-190008-VE | QS-190008 | EYEトンネル非常用設備「スマートTMC・TSC」 | 電気通信設備 | 電子応用設備 | 道路交通情報設備、トンネル・路側通信設備 | 非常警報 | 有
[12 empty] | QS-190007-VE | QS-190007 | ヘルメットハンマー | その他 | その他 |  |  | 有
[12 empty] | QS-190006-VE | QS-190006 | VR事故体験・安全教育「ルッカ」 | その他 | その他 |  |  | 有
[12 empty] | KT-190022-VE | KT-190022 | 自動荷重測定装置を搭載したバックホウを用いた積載重量管理システム(LOADEX 100) | 土工 | 土工 | 掘削工 |  | 有
[12 empty] | HK-190005-VE | HK-190005 | ロードリペアW | 道路維持修繕工 | 路面補修工 | 欠損部補修工 |  | 有
[12 empty] | KK-190011-VE | KK-190011 | ツインブレード | 道路維持修繕工 | 道路除草工 | 道路除草工 |  | 有
[12 empty] | CB-190021-VE | CB-190021 | シラン系とケイ酸塩系の特長を併せ持つハイブリッド型表面含浸材(サンハイドロックL2) | コンクリート工 | コンクリート工 | その他 |  | 有
[12 empty] | CB-190020-VR | CB-190020 | POWER MONSTER (パワー モンスター) | 仮設工 | その他 |  |  | 有
[12 empty] | CG-190003-VE | CG-190003 | 集塵構造を設けたエンジンカッター | 共通工 | 擁壁工 | 石・ブロック積（張）工 | コンクリートブロック工 | 有
[12 empty] | QS-190005-VE | QS-190005 | 現場クラウド One_現場支援機能サービス | ＣＡＬＳ関連技術 | その他 |  |  | 有
[12 empty] | QS-190002-VR | QS-190002 | 二輪型マルチコプタ及び3D技術を用いた点検データ整理技術 | 調査試験 | 構造物調査 | 非破壊試験、調査 |  | 有
[12 empty] | KK-190005-VR | KK-190005 | 地盤改良工法の施工管理システム「Visios-3D (ビジオス・スリーディー)」 | 共通工 | 深層混合処理工 | 施工管理 | 出来形管理 | 有
[12 empty] | KT-190008-VR | KT-190008 | 遠方自動撮影システム | 調査試験 | 構造物調査 | 非破壊試験、調査 |  | 有
[12 empty] | CB-190009-VE | CB-190009 | エコクリーンクールスーツ | 道路維持修繕工 | 橋梁補修補強工 | その他 |  | 有
[12 empty] | KT-190006-VR | KT-190006 | トンネルはく落対策工「ハードメッシュ」 | 道路維持修繕工 | トンネル補修補強工 | その他 |  | 有
[12 empty] | KT-180136-VE | KT-180136 | ペイロードメータ装着油圧ショベル | 土工 | 土工 | 掘削工 |  | 有
[12 empty] | KT-180131-VR | KT-180131 | 橋梁近接目視点検飛行ロボットシステム | 調査試験 | 構造物調査 | 非破壊試験、調査 |  | 有
[12 empty] | KK-180050-VE | KK-180050 | コンクリートポンプ専用、先行モルタル剤「スリック・パワーモルタル」 | コンクリート工 | コンクリート工 | コンクリート打設 |  | 有
[12 empty] | KT-180127-VE | KT-180127 | 樹脂製フェンス ルーバーフェンス | 仮設工 | その他 |  |  | 有
[12 empty] | KT-180126-VE | KT-180126 | 電子式看板 | 共通工 | その他 |  |  | 有
[12 empty] | KTK-180007-VR | KTK-180007 | 船舶動静共有航行支援システム | 港湾・港湾海岸・空港 | 安全対策工 | 安全対策工
[12 empty] | HR-180004-VR | HR-180004 | 社会インフラモニタリングシステム MMSD | 調査試験 | 構造物調査 | 非破壊試験、調査 |  | 有
[12 empty] | KT-180117-VE | KT-180117 | コンクリート打設天端仕上り高さ管理システム「コテプリ」 | コンクリート工 | コンクリート工 | コンクリート打設 |  | 有
[12 empty] | KT-180115-VE | KT-180115 | かる楽バイブレータ | コンクリート工 | コンクリート工 | コンクリート打設 |  | 有
[12 empty] | KT-180113-VE | KT-180113 | クラウド録画型カメラSafie GO | 電気通信設備 | 電子応用設備 | 管理用カメラ、センサー設備 | カメラ | 有
[12 empty] | KT-180110-VE | KT-180110 | 快適オールインワンレストルーム | 仮設工 | その他 |  |  | 有
[12 empty] | CB-180032-VE | CB-180032 | 可とう性向上電力ケーブル(やわらか電線) | 電気通信設備 | 共通設備 | 配管・配線設備 | 配線 | 有
[12 empty] | HK-180024-VE | HK-180024 | 緊急ブレーキ装置 | 舗装工 | アスファルト舗装工 | アスファルト舗装工 | 車道舗装工 | 有
[12 empty] | KT-180104-VE | KT-180104 | 再帰反射テープ付ネットフェンス | 仮設工 | 仮設材設置撤去工 |  |  | 有
[12 empty] | TH-180010-VE | TH-180010 | コンクリート充填管理システム「ジュウテンミエルカ」 | コンクリート工 | 施工管理 | 施工管理 | 品質管理 | 有
[12 empty] | QS-180035-VE | QS-180035 | トラック安全運行サポートシステム | ＩＴＳ関連技術 | 安全運転の支援 |  |  | 有
[12 empty] | QS-180033-VR | QS-180033 | マザーズロックⅢ型(環境型ブロック) | 河川海岸 | 多自然型護岸工 | ブロック積（張）工
[12 empty] | KK-180046-VE | KK-180046 | 伸縮性目地部材「目地フォーム」 | 付属施設 | 路側工 |  |  | 有
[12 empty] | KT-180097-VE | KT-180097 | 超音波警報センサー・パノラマOプレミアム | 建築設備（機械） | その他建築設備（機械） |  |  | 有
[12 empty] | KT-180094-VE | KT-180094 | 結露防止シート「G-ブレス」 | 電気通信設備 | 電気設備 | 発電・電源設備 | 発電 | 有
[12 empty] | KT-180090-VE | KT-180090 | 土木用鉄筋結束機「ツインタイア」 | コンクリート工 | コンクリート工 | 鉄筋工 | 鉄筋工 | 有
[12 empty] | QS-180030-VE | QS-180030 | ペタルファスナー | 付属施設 | 道路標識設置工 |  |  | 有
[12 empty] | KT-180082-VE | KT-180082 | 緊急停止装置 | 舗装工 | アスファルト舗装工 | アスファルト舗装工 | 車道舗装工 | 有
[12 empty] | KT-180069-VR | KT-180069 | 回転式打音診断支援システム(S-SJ) | 調査試験 | 構造物調査 | 非破壊試験、調査 |  | 有
[12 empty] | HK-180016-VE | HK-180016 | 軽量薄型LED表示器 「デジタル文字シートα」 | 仮設工 | その他 |  |  | 有
[12 empty] | THK-180002-VE | THK-180002 | 遠隔現場支援システム「V-CUBE コラボレーション」 | 港湾・港湾海岸・空港 | 本体工（ケーソン式・ブロック式） | 施工管理 |  | 有
[12 empty] | CB-180022-VE | CB-180022 | 緊急避難信号送受信装置システム(しらすんだー) | 道路維持修繕工 | その他 |  |  | 有
[12 empty] | KK-180038-VE | KK-180038 | フラッシュアイ | 仮設工 | その他 |  |  | 有
[12 empty] | KK-180037-VE | KK-180037 | スチールスペーサー | 共通工 | 法面工 | 吹付工 | モルタル吹付工 | 有
[12 empty] | CB-180021-VE | CB-180021 | はさまれん棒 | 道路維持修繕工 | トンネル補修補強工 | 漏水対策工 |  | 有
[12 empty] | KK-180034-VE | KK-180034 | スケルコン | 道路維持修繕工 | その他 |  |  | 有
[12 empty] | KT-180054-VE | KT-180054 | 安全機能と低燃費機構搭載型Cat油圧ショベル | 土工 | 土工 | 掘削工 |  | 有
[12 empty] | KK-180029-VE | KK-180029 | VR技術を用いた橋梁工事安全教育システム | 橋梁上部工 | 施工管理 | 施工管理 | その他 | 有
[12 empty] | CG-180003-VE | CG-180003 | マルチビーム測深機搭載の無人ボートによる深浅測量 | 調査試験 | 測量 | その他 |  | 有
[12 empty] | QS-180012-VE | QS-180012 | エポコラムTaf工法(地中障害物混在地盤対応地盤改良工法) | 共通工 | 深層混合処理工 | 固結工 | セメントミルク攪拌工 | 有
[12 empty] | KT-180043-VE | KT-180043 | クラウド計測システム 『クラウド16』 | 調査試験 | その他 |  |  | 有
[12 empty] | KK-180025-VE | KK-180025 | 敷き鉄板固定金具「小判君」 | 仮設工 | 仮設材設置撤去工 |  |  | 有
[12 empty] | KT-180034-VE | KT-180034 | ワイヤレス沈下センサー「ワイモス」 | コンクリート工 | 施工管理 | 施工管理 | 出来形管理 | 有
[12 empty] | KK-180022-VE | KK-180022 | デジタルコーンペネトロメーター | 調査試験 | 地質調査 | 地表調査 |  | 有
[12 empty] | CB-180010-VR | CB-180010 | アクアリムーバーエコ | 道路維持修繕工 | 橋梁補修補強工 | 防食対策工 |  | 有
[12 empty] | QS-180009-VR | QS-180009 | コンクリート構造物変状部検知システム 「BLUE DOCTOR」 | 調査試験 | 構造物調査 | 非破壊試験、調査 |  | 有
[12 empty] | KT-180030-VE | KT-180030 | スマートデバイス用 デジタル野帳アプリ | ＩＴＳ関連技術 | その他 |  |  | 有
[12 empty] | KT-180029-VE | KT-180029 | センチメートル級精度の対空標識「エアロボマーカー」 | 調査試験 | 測量 | 衛星測量 |  | 有
[12 empty] | SK-180008-VR | SK-180008 | 移動式ろ過システム「TGAL」 | 環境対策工 | 水質保全工
[12 empty] | KT-180027-VE | KT-180027 | 3DMC(ホルナビ+PLUS)搭載型バックホウ | 土工 | 土工 | 掘削工 |  | 有
[12 empty] | KT-180023-VE | KT-180023 | 荷重判定装置 LOADRITE(ロードライト) | 土工 | 土工 | 運搬工 |  | 有
[12 empty] | KT-180018-VE | KT-180018 | ダンプトラック用アスファルト合材温度測定器 昇らーず温度計 | 道路維持修繕工 | 路面切削工 | 切削オーバーレイ工 |  | 有
[12 empty] | KK-180017-VE | KK-180017 | ソーラー蓄電ユニットハウス | 仮設工 | その他 |  |  | 有
[12 empty] | QS-180005-VR | QS-180005 | 飛行型点検ロボット | 調査試験 | 構造物調査 | 非破壊試験、調査 |  | 有
[12 empty] | QS-180004-VE | QS-180004 | レベルポイントミニ | コンクリート工 | コンクリート工 | その他 |  | 有
[12 empty] | CB-180007-VE | CB-180007 | ハンドガイド式草刈作業車 (ハンマーナイフモアHM5500) | 河川維持 | 堤防除草工 | 除草工 |  | 有
[12 empty] | KK-180012-VR | KK-180012 | ウォーターカッター | 道路維持修繕工 | 橋梁補修補強工 | その他 |  | 有
[12 empty] | TH-180004-VE | TH-180004 | ニューネオソーラーREVO | 仮設工 | その他 |  |  | 有
[12 empty] | CB-180006-VE | CB-180006 | コンクリートポンプ圧送用先行剤 (ルブリ) | コンクリート工 | コンクリート工 | コンクリート打設 |  | 有
[12 empty] | CB-180004-VE | CB-180004 | コンクリート湿潤・保温養生シート(潤王「うるおう」) | コンクリート工 | コンクリート工 | 養生 |  | 有
[12 empty] | CB-180001-VE | CB-180001 | キックバックブレーキ付充電式草刈機 | 公園 | 公園除草工 |  |  | 有
[12 empty] | KT-180007-VE | KT-180007 | タックファインSQ工法 | 舗装工 | アスファルト舗装工 | アスファルト舗装工 | 車道舗装工 | 有
[12 empty] | KT-180006-VE | KT-180006 | クラウド型環境センサー『WEATHERY：ウェザリー』 | 電気通信設備 | 電子応用設備 | 管理用カメラ、センサー設備 | センサー | 有
[12 empty] | HK-180005-VE | HK-180005 | 自動遠隔観測システム | 共通工 | 軟弱地盤処理工 |  |  | 有
[12 empty] | HK-180004-VE | HK-180004 | 路盤工施工効率化システム | 共通工 | 情報化施工 |  |  | 有
[12 empty] | HK-180003-VE | HK-180003 | 車載3Dスキャナを用いた舗装切削量等計算システム | 道路維持修繕工 | 路面補修工 | わだち掘れ補修工 |  | 有
[12 empty] | HK-180001-VE | HK-180001 | ボルトテスター | 調査試験 | 構造物調査 | 非破壊試験、調査 |  | 有
[12 empty] | KK-180004-VE | KK-180004 | 面状発熱体シートによるセントル加温養生システム | トンネル工 | トンネル工（ＮＡＴＭ） | 覆工工 |  | 有
[12 empty] | KK-180001-VE | KK-180001 | 発泡絶縁体型漏えい同軸ケーブル | 電気通信設備 | 電子応用設備 | 道路交通情報設備、トンネル・路側通信設備 | ラジオ再放送 | 有
[12 empty] | OK-180001-VE | OK-180001 | エースシート | 共通工 | 法面工 | その他 |  | 有
[12 empty] | KT-170113-VE | KT-170113 | バイオエコサンクネット | 河川海岸 | 袋詰玉石工 |  |  | 有
[12 empty] | SK-170015-VR | SK-170015 | 可搬型計測システムによる路面性状計測 | 調査試験 | 構造物調査 | 非破壊試験、調査 |  | 有
[12 empty] | KT-170111-VR | KT-170111 | 油圧ショベル用2Dマシンガイダンスシステム「iDig」 | 土工 | 土工 | 掘削工 |  | 有
[12 empty] | KT-170109-VR | KT-170109 | 簡易IRI測定装置「STAMPER」 | ＩＴＳ関連技術 | 道路管理の効率化 |  |  | 有
[12 empty] | QS-170042-VE | QS-170042 | ARハンマ工法 | 基礎工 | 場所打ち杭工 | 大口径ボーリングマシーン |  | 有
[12 empty] | QS-170041-VE | QS-170041 | 低騒音型除塵機 | 機械設備 | ポンプ設備 | 除塵設備 |  | 有
[12 empty] | KT-170106-VR | KT-170106 | 生活道路健康診断サービス | 調査試験 | 構造物調査 | 非破壊試験、調査 |  | 有
[12 empty] | KT-170105-VR | KT-170105 | スマホで路面性状計測(バンプレコーダー) | 調査試験 | 測量 | 地上測量 |  | 有
[12 empty] | OK-170005-VE | OK-170005 | クラウド型転圧管理システム(SmartRoller) | 土工 | 土工 | 締固め工 |  | 有
[12 empty] | KT-170103-VR | KT-170103 | ひび割れ自動検出システムを備えた路面性状自動測定装置(CHASPA) | 調査試験 | 分析・予測システム |  |  | 有
[12 empty] | KT-170100-VE | KT-170100 | ブルドーザ敷均しガイダンスシステム(GeoLevel) | 土工 | 土工 | 敷均し工 |  | 有
[12 empty] | KT-170098-VE | KT-170098 | パイリング・メジャーメント工法 | 基礎工 | 鋼管・既製コンクリート杭打設工 | 施工管理 | 品質管理 | 有
[12 empty] | KT-170097-VE | KT-170097 | WSシステム-TR | 土工 | 土工 | 締固め工 |  | 有
[12 empty] | KT-170096-VE | KT-170096 | 傾斜測定管理システム「チルトウォッチャー」 | 橋梁上部工 | 鋼橋架設工 | その他 |  | 有
[12 empty] | KK-170054-VE | KK-170054 | 法面工事用親綱「スーパーセーブロープ」 | 共通工 | 法面工 | その他 |  | 有
[12 empty] | KT-170095-VE | KT-170095 | 凹道埋たろう | 道路維持修繕工 | 路面補修工 | 欠損部補修工 |  | 有
[12 empty] | QS-170040-VE | QS-170040 | ボイスインフォメーション | 仮設工 | 仮設材設置撤去工 |  |  | 有
[12 empty] | KK-170053-VE | KK-170053 | 環境に優しい高耐久性結束バンド「ガルバロック」 | 電気通信設備 | 電気設備 | 道路照明、トンネル照明設備 |  | 有
[12 empty] | KT-170090-VE | KT-170090 | 東興式ライフラインメッセンジャー | 共通工 | 法面工 | その他 |  | 有
[12 empty] | KT-170088-VR | KT-170088 | 紫外線硬化型FRPシート「e-シート」 | 道路維持修繕工 | 横断歩道橋補修工 |  |  | 有
[12 empty] | KT-170085-VR | KT-170085 | スマートフォンによる簡易路面性状評価システム「DRIMS」 | 調査試験 | 分析・予測システム |  |  | 有
[12 empty] | OK-170002-VR | OK-170002 | 侵食防止及び植生の自然侵入促進をはかる土壌藻類資材 | 共通工 | 法面工 | 植生工 | 客土吹付工 | 有
[12 empty] | KT-170083-VE | KT-170083 | ご安全にモニター／ご近所様モニター | 共通工 | その他 |  |  | 有
[12 empty] | KK-170044-VE | KK-170044 | 防護柵支柱のサイレントストライカー工法 | 付属施設 | 防護柵設置工 | ガードレール設置工 |  | 有
[12 empty] | SK-170013-VR | SK-170013 | 多機能路面測定評価システム | 調査試験 | 構造物調査 | 非破壊試験、調査 |  | 有
[12 empty] | TH-170013-VE | TH-170013 | 連続鉄筋コンクリート舗装用配力筋 | 舗装工 | コンクリート舗装工 | コンクリート舗装工 | 車道舗装工 | 有
[12 empty] | KKK-170004-VE | KKK-170004 | アルウォーク | 港湾・港湾海岸・空港 | 仮設工 | その他 |  | 有
[12 empty] | KT-170080-VE | KT-170080 | IMUセンサーを用いたマシンコントロールシステム | 土工 | 土工 | 敷均し工 |  | 有
[12 empty] | HR-170003-VR | HR-170003 | マルチファインアイ | 調査試験 | 構造物調査 | 非破壊試験、調査 |  | 有
[12 empty] | HR-170002-VE | HR-170002 | 環境負荷物質を低減した高耐食溶融亜鉛めっき | 建築 | 鉄骨工事 |  |  | 有
[12 empty] | QS-170028-VE | QS-170028 | 小口止太郎 | 河川海岸 | 多自然型護岸工 | ブロック積（張）工 |  | 有
[12 empty] | CB-170030-VR | CB-170030 | エコクリーンバイオ | 道路維持修繕工 | 道路付属物塗替工 |  |  | 有
[12 empty] | KT-170076-VE | KT-170076 | 通信一体型現場監視カメラ「G-camシリーズ」 | 電気通信設備 | 電子応用設備 | 管理用カメラ、センサー設備 | カメラ | 有
[12 empty] | SK-170009-VE | SK-170009 | NSメッシュ工法 | 道路維持修繕工 | トンネル補修補強工 | 漏水対策工 |  | 有
[12 empty] | HK-170016-VE | HK-170016 | 安全監視装置搭載路面切削機 | 道路維持修繕工 | 路面切削工 | 路面切削工 |  | 有
[12 empty] | KT-170073-VR | KT-170073 | プロファイラーと路面撮影装置を用いた道路維持管理システム | 調査試験 | 構造物調査 | 非破壊試験、調査 |  | 有
[12 empty] | SK-170008-VE | SK-170008 | 小型車両による簡易路面性状調査システム | 調査試験 | 分析・予測システム |  |  | 有
[12 empty] | SK-170007-VR | SK-170007 | 簡易路面調査システム スマートイーグル | 調査試験 | 構造物調査 | 非破壊試験、調査 |  | 有
[12 empty] | KT-170069-VE | KT-170069 | スキャナー 一体型トータルステーションによる施工管理 | 土工 | 施工管理 | 施工管理 | 出来形管理 | 有
[12 empty] | KT-170068-VE | KT-170068 | クラウド対応型3次元マシンコントロールシステム 3D-MC | 土工 | 施工管理 | 施工管理 | 出来形管理 | 有
[12 empty] | KT-170066-VE | KT-170066 | 尿素SCRシステム搭載型油圧ショベル | 土工 | 土工 | 掘削工 |  | 有
[12 empty] | TH-170010-VE | TH-170010 | GNSSステアリングシステム | 共通工 | 情報化施工 |  |  | 有
[12 empty] | TH-170008-VE | TH-170008 | 赤外線式障害物検知装置-ガードセンサ | 舗装工 | 路盤工 |  |  | 有
[12 empty] | TH-170007-VE | TH-170007 | OPEN現場「ICタグを活用したコンクリート品質証明」 | コンクリート工 | 施工管理 | 施工管理 | 品質管理 | 有
[12 empty] | KT-170065-VE | KT-170065 | 錆転化処理剤・鉄筋防錆剤「ラストクエンチ」 | コンクリート工 | コンクリート工 | 鉄筋工 | 鉄筋工 | 有
[12 empty] | KT-170064-VE | KT-170064 | 移動体計測技術を用いたUAV空中測量システム | 調査試験 | 測量 | 写真測量 |  | 有
[12 empty] | KT-170063-VR | KT-170063 | 多機能路面性状測定システム | 調査試験 | 分析・予測システム |  |  | 有
[12 empty] | CG-170010-VE | CG-170010 | 道路管理画像を用いた路面評価システム | 調査試験 | 分析・予測システム |  |  | 有
[12 empty] | CB-170026-VE | CB-170026 | EGy防水コネクタ | トンネル工 | その他 |  |  | 有
[12 empty] | QS-170024-VR | QS-170024 | 橋梁点検支援ロボット+橋梁点検調書作成支援システム | 調査試験 | 構造物調査 | 非破壊試験、調査 |  | 有
[12 empty] | QS-170023-VR | QS-170023 | 道路パトロール支援サービス | 道路維持修繕工 | その他 |  |  | 有
[12 empty] | KK-170037-VR | KK-170037 | ペリカンリムーバー | 道路維持修繕工 | 橋梁補修補強工 | その他 |  | 有
[12 empty] | KT-170059-VE | KT-170059 | 重機接触防止全周囲監視モニター装置パノラマビュー | 建築設備（機械） | その他建築設備（機械） |  |  | 有
[12 empty] | KT-170057-VR | KT-170057 | 道路舗装ひび割れ解析サービス(市販ビデオカメラ版) | 調査試験 | 分析・予測システム |  |  | 有
[12 empty] | SK-170006-VE | SK-170006 | PPTシステム | 仮設工 | 矢板工 | 矢板・Ｈ鋼打設工 |  | 有
[12 empty] | KT-170051-VE | KT-170051 | 衝突軽減システム付バックホウ | 土工 | 土工 |  |  | 有
[12 empty] | KT-170050-VE | KT-170050 | ネオプラボード | 土工 | 路床改良工 |  |  | 有
[12 empty] | KT-170049-VR | KT-170049 | 車両飛び込まれ警告システム「ドレミ」 | 道路維持修繕工 | その他 |  |  | 有
[12 empty] | KK-170031-VE | KK-170031 | フォルテ車載トイレ | 仮設工 | その他 |  |  | 有
[12 empty] | QS-170020-VE | QS-170020 | SGめっきSP | 道路維持修繕工 | その他 |  |  | 有
[12 empty] | KK-170028-VE | KK-170028 | 鉄筋マグショット | コンクリート工 | 施工管理 | 施工管理 | 出来形管理 | 有
[12 empty] | CBK-170003-VE | CBK-170003 | 潜水作業施工管理システム | 港湾・港湾海岸・空港 | 被覆・根固工 | 施工管理 |  | 有
[12 empty] | QS-170016-VE | QS-170016 | ESCON受圧板 | 共通工 | 法面工 | プレキャストコンクリート板設置工 |  | 有
[12 empty] | QS-170015-VR | QS-170015 | トンネル覆工点検システム(eQドクターT) | 調査試験 | 構造物調査 | 非破壊試験、調査 |  | 有
[12 empty] | QS-170014-VR | QS-170014 | スイングブラケット工法 | 共通工 | 法面工 | 吹付工 | モルタル吹付工 | 有
[12 empty] | QS-170013-VE | QS-170013 | タスカルN中和濁水処理装置 | 仮設工 | 濁水処理工（一般土木工事） |  |  | 有
[12 empty] | HK-170011-VR | HK-170011 | 合成樹脂製急速空気弁・補修弁 | 河川海岸 | 軟弱地盤上における柔構造樋門・樋管
[12 empty] | HK-170010-VE | HK-170010 | AL形ダクタイル鉄管 | 共通工 | 排水構造物工 | 暗渠工 | 暗渠排水管 | 有
[12 empty] | CG-170006-VR | CG-170006 | ネオハクリ工法 | 道路維持修繕工 | 橋梁補修補強工 | その他 |  | 有
[12 empty] | KT-170035-VE | KT-170035 | メタルジョイント KC-A、YC-A | 橋梁上部工 | 橋梁用伸縮継手装置設置工 |  |  | 有
[12 empty] | KT-170034-VE | KT-170034 | 3Dテクノロジーを用いた計測及び誘導システム | 土工 | 施工管理 | 施工管理 | 出来形管理 | 有
[12 empty] | KT-170033-VE | KT-170033 | SL看板用プロテクター『エア・ブロック』 | 共通工 | その他 |  |  | 有
[12 empty] | QS-170008-VE | QS-170008 | 保安用品等に用いるプリズム反射蓄光シート「アルファ・プリズム」 | 仮設工 | 仮設材設置撤去工 |  |  | 有
[12 empty] | QS-170006-VE | QS-170006 | シールレスタイプの誘発目地材(IDジョイントS) | コンクリート工 | コンクリート工 | その他 |  | 有
[12 empty] | QS-170005-VE | QS-170005 | クマンツメ | 道路維持修繕工 | 路面切削工 | 路面切削工 |  | 有
[12 empty] | KT-170031-VR | KT-170031 | つる性雑草侵入防止工法(つるガード工法) | 道路維持修繕工 | 道路除草工 | 道路除草工 |  | 有
[12 empty] | KT-170030-VE | KT-170030 | 杭・地盤改良施工情報可視化システム【3Dパイルビューアー】 | 共通工 | 軟弱地盤処理工 | 施工管理 | 出来形管理 | 有
[12 empty] | CB-170015-VR | CB-170015 | ソルトレスクリヤー | 橋梁上部工 | 橋梁塗装工（新設） |  |  | 有
[12 empty] | HK-170009-VR | HK-170009 | S・シールド | 付属施設 | 防護柵設置工 | 落石防護柵（ストーンガード）設置工 |  | 有
[12 empty] | HRK-170001-VE | HRK-170001 | 海上衝突防止支援システム | 港湾・港湾海岸・空港 | 土捨工 | 土運船運搬工 | 土運船運搬 | 有
[12 empty] | CG-170005-VE | CG-170005 | 耐候性養生シート | 仮設工 | その他 |  |  | 有
[12 empty] | CB-170013-VE | CB-170013 | リペアソルブS工法 | 道路維持修繕工 | 橋梁補修補強工 | 防食対策工 |  | 有
[12 empty] | KT-170022-VE | KT-170022 | 広角超高輝度プリズム再帰反射シート | 仮設工 | 仮設材設置撤去工 |  |  | 有
[12 empty] | QS-170002-VE | QS-170002 | テンサーFWM工法 | 共通工 | 擁壁工 | 補強土擁壁工 | その他 | 有
[12 empty] | KK-170009-VE | KK-170009 | TTコーンシリーズ | 仮設工 | その他 |  |  | 有
[12 empty] | KT-170015-VR | KT-170015 | タフガードクリヤー工法 | 道路維持修繕工 | 橋梁補修補強工 | 表面保護工 |  | 有
[12 empty] | KK-170006-VE | KK-170006 | MITEL(ミテル) | 仮設工 | 足場支保工 | その他 |  | 有
[12 empty] | SKK-170001-VE | SKK-170001 | Virtual Bridge Monitor(バーチャルブリッジモニター) | 港湾・港湾海岸・空港 | 浚渫工 | 施工管理 |  | 有
[12 empty] | SK-170003-VE | SK-170003 | テトラック法尻ブロック | 河川海岸 | 多自然型護岸工 | ブロック積（張）工 |  | 有
[12 empty] | HKK-170002-VE | HKK-170002 | コマロックレッコカン | 港湾・港湾海岸・空港 | 本体工（捨石・捨ブロック式） | 捨ブロック工 | 捨ブロック据付 | 有
[12 empty] | HK-170002-VE | HK-170002 | 覆工コンクリート給水養生システム | トンネル工 | トンネル工（ＮＡＴＭ） | 覆工工 |  | 有
[12 empty] | HK-170001-VE | HK-170001 | 油分散洗浄剤アースガイアクリーン | 道路維持修繕工 | 道路清掃工 | 路面清掃工 |  | 有
[12 empty] | KT-170007-VE | KT-170007 | アンカーボルト引張荷重の一体型試験測定システム(テクノテスターシリーズ) | 調査試験 | 構造物調査 | 非破壊試験、調査 |  | 有
[12 empty] | KT-170005-VE | KT-170005 | ロードプラスターK | 道路維持修繕工 | 路面補修工 | 欠損部補修工 |  | 有
[12 empty] | KT-170001-VE | KT-170001 | 建設現場向け特殊無線 「HERIMA」 | トンネル工 | 立坑・斜坑 |  |  | 有
[12 empty] | KK-170002-VE | KK-170002 | 配管用RI密度計PIRICA | 調査試験 | その他 |  |  | 有
[12 empty] | KK-170001-VE | KK-170001 | CIMモデル管理システム「CIM-PDF」 | 橋梁上部工 | 施工管理 | 施工管理 | その他 | 有
[12 empty] | CB-170010-VE | CB-170010 | 濁水処理用ひも状ろ過材「モールコード」 | 仮設工 | 濁水処理工（一般土木工事） |  |  | 有
[12 empty] | CB-170009-VE | CB-170009 | 導体ゴムセンサを用いた電気抵抗式水分計による水分管理システム | 橋梁上部工 | 橋面防水工 |  |  | 有
[12 empty] | CB-170001-VR | CB-170001 | 地下空洞、空間等の充填状況確認システム「i-See」 | 土工 | その他 |  |  | 有
[12 empty] | KT-160154-VR | KT-160154 | 接合部・固定部を適正に処理する防草用エクーレ・オーダスを用いた雑草等抑制工法 | 土工 | 土工 | その他 |  | 有
[12 empty] | KT-160153-VR | KT-160153 | ダイナミックレジン ストロンガード工法 | 道路維持修繕工 | 橋梁補修補強工 | 新素材繊維接着工 |  | 有
[12 empty] | QS-160054-VE | QS-160054 | 長崎差しトゲ無し玉掛けワイヤ | 仮設工 | その他 |  |  | 有
[12 empty] | QS-160049-VE | QS-160049 | CI-CMC-HA工法 | 共通工 | 深層混合処理工 | 固結工 | セメントミルク攪拌工 | 有
[12 empty] | KT-160151-VE | KT-160151 | ポストチェッカーⅡ | 調査試験 | 構造物調査 | 非破壊試験、調査 |  | 有
[12 empty] | CB-160028-VE | CB-160028 | 自立式移動型水洗トイレシステム「サラオ」 | 仮設工 | その他 |  |  | 有
[12 empty] | KTK-160028-VE | KTK-160028 | サーモフィッター | 港湾・港湾海岸・空港 | 上部工 | 上部コンクリート工 | 型枠 | 有
[12 empty] | KTK-160027-VE | KTK-160027 | AR Navi ジオモニⅡ | 港湾・港湾海岸・空港 | 本体工（鋼杭式） | 施工管理 |  | 有
[12 empty] | KK-160058-VE | KK-160058 | オートライングリーンレーザー | 建築 | コンクリート工事 |  |  | 有
[12 empty] | KK-160054-VE | KK-160054 | ネオセンサー検知ch | 仮設工 | 施工管理 | 施工管理 | その他 | 有
[12 empty] | KT-160142-VE | KT-160142 | ベントナイトを配合した水膨潤性可塑性止水材"クニシール" | 建築 | 防水工事 |  |  | 有
[12 empty] | CG-160016-VR | CG-160016 | テラセルマットレス工法 | 共通工 | 軟弱地盤処理工 | 表面安定処理工 |  | 有
[12 empty] | CG-160015-VE | CG-160015 | アクアマットSPタイプ | コンクリート工 | コンクリート工 | 養生 |  | 有
[12 empty] | KT-160139-VE | KT-160139 | 鉛直打継処理シート工法 | コンクリート工 | コンクリート工 | その他 |  | 有
[12 empty] | CBK-160004-VE | CBK-160004 | 船舶レーダーモニタリングシステム | 港湾・港湾海岸・空港 | 安全対策工 | 安全対策工 |  | 有
[12 empty] | QS-160045-VE | QS-160045 | 吊荷監視カメラ | 仮設工 | 仮設材設置撤去工 |  |  | 有
[12 empty] | KT-160137-VR | KT-160137 | 分別集水マット【蚊絶滅マット】 | 公園 | 公園工
[12 empty] | KT-160136-VE | KT-160136 | 法面作業構台マルチアングル工法 | 仮設工 | 足場支保工 | 足場工 |  | 有
[12 empty] | KKK-160001-VE | KKK-160001 | 消波ブロック吊上装置『F3C』 | 港湾・港湾海岸・空港 | 消波工 | 消波ブロック工 | 消波ブロック据付 | 有
[12 empty] | KTK-160024-VE | KTK-160024 | 蔵衛門Pad | 港湾・港湾海岸・空港 | 土工 | 施工管理 |  | 有
[12 empty] | QS-160043-VR | QS-160043 | エレクトロリムーバー | 道路維持修繕工 | 橋梁補修補強工 | 防食対策工 |  | 有
[12 empty] | TH-160014-VR | TH-160014 | 3Dマシンガイダンス【 E三・S 】イーサン・エス | 土工 | 土工 | 掘削工 |  | 有
[12 empty] | KT-160128-VE | KT-160128 | 鉄筋用FWカプラー継手【EGジョイント、EG打継ジョイント、打ち継ぎ用Gジョイント】 | コンクリート工 | コンクリート工 | 鉄筋工 | 鉄筋工 | 有
[12 empty] | HK-160024-VE | HK-160024 | 階段開口ネット(たて型・よこ型) | 仮設工 | 足場支保工 | 足場工 |  | 有
[12 empty] | KT-160125-VR | KT-160125 | 酸化被膜工法 | 建築設備（機械） | 給排水衛生設備工事
[12 empty] | KT-160124-VE | KT-160124 | ロードライン マーキュリー ドライサポート工法 | 付属施設 | 区画線工 |  |  | 有
[12 empty] | CG-160013-VE | CG-160013 | けい酸塩系表面含浸材CS-21ネオ | コンクリート工 | コンクリート工 | その他 |  | 有
[12 empty] | CG-160012-VE | CG-160012 | 突起レスロックボルト | トンネル工 | トンネル工（ＮＡＴＭ） | ロックボルト工 |  | 有
[12 empty] | KT-160123-VR | KT-160123 | 無機接着剤使用の剥落防止工法 | 道路維持修繕工 | 橋梁補修補強工 | 新素材繊維接着工 |  | 有
[12 empty] | KTK-160019-VE | KTK-160019 | アスファルト舗装密度測定器「ペイブトラッカー」 | 港湾・港湾海岸・空港 | 舗装工 | アスファルト舗装工 | 基層 | 有
[12 empty] | KT-160121-VE | KT-160121 | 自動運転式内部振動機 | コンクリート工 | コンクリート工 | コンクリート打設 |  | 有
[12 empty] | KT-160120-VE | KT-160120 | NJP(エヌ・ジェイ・ピー)工法シリーズ | 共通工 | 深層混合処理工 | 固結工 | 高圧噴射撹拌工 | 有
[12 empty] | KTK-160014-VE | KTK-160014 | 潜水士統合管理システム | 港湾・港湾海岸・空港 | 安全対策工 | 安全対策工 |  | 有
[12 empty] | KK-160048-VR | KK-160048 | 無人航空機による空中写真測量 | 調査試験 | 測量 | 写真測量 |  | 有
[12 empty] | CB-160026-VE | CB-160026 | SAVEコンポーザーHA | 共通工 | 軟弱地盤処理工 | 締固め改良工 | サンドコンパクションパイル工 | 有
[12 empty] | CB-160025-VE | CB-160025 | タイヘイADJWロックグレーチング | 共通工 | 排水構造物工 | 水路工 | その他 | 有
[12 empty] | KK-160046-VE | KK-160046 | 舗装工向け車輌誘導表示器 「AFサイン」(エーエフサイン) | 舗装工 | アスファルト舗装工 | その他 |  | 有
[12 empty] | KT-160117-VE | KT-160117 | 速乾型鉄筋長期防錆剤「ガード21」 | コンクリート工 | コンクリート工 | 鉄筋工 | 鉄筋工 | 有
[12 empty] | TH-160012-VR | TH-160012 | 高含水泥土改良剤 MTシリーズ | 土工 | 土工 | 残土処理工 |  | 有
[12 empty] | KT-160112-VR | KT-160112 | 高起振力ハンドガイド振動ローラ | 土工 | 土工 | 締固め工 |  | 有
[12 empty] | HK-160021-VE | HK-160021 | ECO-SCOP工法 | 道路維持修繕工 | 橋梁補修補強工 | 防食対策工 |  | 有
[12 empty] | KT-160111-VE | KT-160111 | プロテスターTRシリーズ | 調査試験 | 構造物調査 | 非破壊試験、調査 |  | 有
[12 empty] | HR-160004-VE | HR-160004 | UAV(無人航空機)と三次元レーザスキャナによる空間計測システム | 調査試験 | 測量 | その他 |  | 有
[12 empty] | KK-160043-VE | KK-160043 | 3次元モデルを利用したBIM／CIMコミュニケーションシステム TREND-CORE | 土工 | 施工管理 | 施工管理 | その他 | 有
[12 empty] | CG-160010-VR | CG-160010 | 砕石かご | 共通工 | 擁壁工 | 石・ブロック積（張）工 | コンクリートブロック工 | 有
[12 empty] | QS-160031-VE | QS-160031 | 無線遠隔操縦等の小型船舶による高精度深浅測量システム | 調査試験 | 測量 | その他 |  | 有
[12 empty] | KT-160109-VR | KT-160109 | 計測統合クラウドサービス【K-Cloud】 | 土工 | 施工管理 | 施工管理 | その他 | 有
[12 empty] | KT-160108-VE | KT-160108 | 鉄筋結束機 リバータイア | コンクリート工 | コンクリート工 | 鉄筋工 | 鉄筋工 | 有
[12 empty] | SK-160016-VE | SK-160016 | 浮き足場式工法(ゼニフロートX) | 調査試験 | 構造物調査 | その他 |  | 有
[12 empty] | CB-160019-VE | CB-160019 | 連結式水上足場「マリンステージ」 | 河川維持 | その他 |  |  | 有
[12 empty] | KK-160040-VE | KK-160040 | 受発注者間の情報共有システム「電納ASPer(データ保管サービス)」 | ＣＡＬＳ関連技術 | その他 |  |  | 有
[12 empty] | KT-160100-VE | KT-160100 | グラスグリッド | 舗装工 | アスファルト舗装工 | アスファルト舗装工 | 車道舗装工 | 有
[12 empty] | HK-160019-VE | HK-160019 | 舗装冷却機 | 舗装工 | アスファルト舗装工 | アスファルト舗装工 | 車道舗装工 | 有
[12 empty] | KT-160095-VR | KT-160095 | ハイドロフィット工法(含浸複合注入工法) | 共通工 | 薬液注入工 | 薬液系 | 特殊シリカ系 | 有
[12 empty] | QS-160030-VE | QS-160030 | スーパーハイブリッド(耐塩害性・高耐久性コンクリート混和材) | コンクリート工 | コンクリート工 | その他 |  | 有
[12 empty] | QS-160029-VE | QS-160029 | 粉塵防止剤ダストッパー | 仮設工 | 防塵処理工 |  |  | 有
[12 empty] | QS-160027-VR | QS-160027 | コンクリート劣化抑制表面含浸工 ジルコンパーミエイト | 道路維持修繕工 | 橋梁補修補強工 | 表面保護工 |  | 有
[12 empty] | QS-160026-VE | QS-160026 | テンサー基礎マットレス工法 | 共通工 | 軟弱地盤処理工 | 表面安定処理工 |  | 有
[12 empty] | QS-160025-VE | QS-160025 | ピストン式油圧振動装置を装着したバケット | 土工 | 土工 | 掘削工 |  | 有
[12 empty] | HR-160003-VE | HR-160003 | コールドパーミックス | 道路維持修繕工 | 路面補修工 | 欠損部補修工 |  | 有
[12 empty] | TH-160010-VR | TH-160010 | 吸水性泥土改質材 「ワトル」 | 土工 | 土工 | 残土処理工 |  | 有
[12 empty] | KT-160091-VE | KT-160091 | 再帰反射ボルト装備のガードレール | 付属施設 | 防護柵設置工 | ガードレール設置工 |  | 有
[12 empty] | KK-160034-VE | KK-160034 | バルーン投光器 | 仮設工 | その他 |  |  | 有
[12 empty] | KT-160090-VE | KT-160090 | 鋼管杭中掘バイブロ併用工法「NB工法」 | 基礎工 | 鋼管・既製コンクリート杭打設工 | 打設工 |  | 有
[12 empty] | KT-160088-VR | KT-160088 | FITSA | 調査試験 | 構造物調査 | 非破壊試験、調査 |  | 有
[12 empty] | CG-160008-VE | CG-160008 | スプライスプレート保持具(SPチョーバン) | 橋梁上部工 | 鋼橋製作工 |  |  | 有
[12 empty] | KT-160087-VR | KT-160087 | リサイクルゴム製ハンプ<減速くん> | 道路維持修繕工 | その他 |  |  | 有
[12 empty] | HK-160016-VE | HK-160016 | 追加施工ウィープホール | 共通工 | 排水構造物工 | 水路工 | その他 | 有
[12 empty] | KT-160077-VE | KT-160077 | 超高密度気象観測・情報提供サービス POTEKA | 調査試験 | 気象調査 | 観測システム |  | 有
[12 empty] | KT-160072-VR | KT-160072 | 工事測量ガイダンスシステム(測構ナビ3D) | 付属施設 | 道路付属物工 |  |  | 有
[12 empty] | SK-160015-VE | SK-160015 | SSベース | 付属施設 | 防護柵設置工 | ガードレール設置工 |  | 有
[12 empty] | KT-160069-VE | KT-160069 | 雑草防止工法 | 道路維持修繕工 | 道路除草工 | 防草工 | その他 | 有
[12 empty] | KK-160030-VE | KK-160030 | V-nas Clair | ＣＡＬＳ関連技術 | その他 |  |  | 有
[12 empty] | KK-160029-VE | KK-160029 | 騒音振動表示データ収録装置 | 環境対策工 | 騒音防止対策工 |  |  | 有
[12 empty] | KK-160028-VE | KK-160028 | パントレ工法 | 道路維持修繕工 | 橋梁補修補強工 | 防食対策工 |  | 有
[12 empty] | CG-160007-VE | CG-160007 | 連続鉄筋コンクリート舗装用斜交メッシュパネル | 舗装工 | コンクリート舗装工 | コンクリート舗装工 | 車道舗装工 | 有
[12 empty] | HK-160015-VR | HK-160015 | 動画撮影データを用いた道路トンネル点検システム ロードビューワ | 調査試験 | 構造物調査 | 非破壊試験、調査 |  | 有
[12 empty] | HK-160014-VE | HK-160014 | 走行式道路区画線診断システム | 付属施設 | 区画線工 |  |  | 有
[12 empty] | KT-160059-VE | KT-160059 | USアンカー | 道路維持修繕工 | 橋梁補修補強工 | その他 |  | 有
[12 empty] | HK-160011-VE | HK-160011 | スキマガードくん(枠組足場用布板固定治具) | 仮設工 | 足場支保工 | 足場工 |  | 有
[12 empty] | KTK-160010-VE | KTK-160010 | プラシキ | 港湾・港湾海岸・空港 | 仮設工 | 仮設道路工 | 仮設道路 | 有
[12 empty] | KTK-160006-VE | KTK-160006 | 管路曲り測定装置 NEMONAVI | 港湾・港湾海岸・空港 | 測量調査 | 構造物調査 |  | 有
[12 empty] | QS-160016-VE | QS-160016 | 工事用車両運行支援システム「VasMap」 | ＩＴＳ関連技術 | 安全運転の支援 |  |  | 有
[12 empty] | QS-160015-VE | QS-160015 | アルミ合金製法面昇降階段「クリフステアー」 | 仮設工 | 仮設材設置撤去工 |  |  | 有
[12 empty] | QS-160012-VE | QS-160012 | サムテック スーパーサビコン | コンクリート工 | コンクリート工 | 鉄筋工 | 鉄筋工 | 有
[12 empty] | KTK-160004-VE | KTK-160004 | 作業性を向上した膨張式救命胴衣(水感知機能付)(型式承認新基準適合品) | 港湾・港湾海岸・空港 | その他 |  |  | 有
[12 empty] | KT-160058-VE | KT-160058 | KSボンド | 橋梁上部工 | 鋼橋床版工 |  |  | 有
[12 empty] | TH-160009-VE | TH-160009 | アクアシート | コンクリート工 | コンクリート工 | 養生 |  | 有
[12 empty] | KT-160052-VE | KT-160052 | 防水部材内蔵常温収縮形電力ケーブル接続及び端末処理工法 | 建築設備（電気） | 電力設備（電灯・動力等）工事 |  |  | 有
[12 empty] | KT-160050-VE | KT-160050 | スマートブレーキ刈払機 | 道路維持修繕工 | 道路除草工 | 道路除草工 |  | 有
[12 empty] | KT-160046-VE | KT-160046 | OKヒットパッキン | コンクリート工 | コンクリート工 | 型枠工 | 一般型枠工 | 有
[12 empty] | KT-160044-VE | KT-160044 | 被膜型コンクリート表面養生剤エムキュアリング | コンクリート工 | コンクリート工 | 養生 |  | 有
[12 empty] | KT-160043-VE | KT-160043 | バイオハクリX-WB | 道路維持修繕工 | 橋梁補修補強工 | その他 |  | 有
[12 empty] | QS-160009-VE | QS-160009 | タッチパネル式水量計 | 橋梁上部工 | プレキャストセグメント主桁組立工 | ＰＣケーブル挿入・グラウト工 |  | 有
[12 empty] | QS-160007-VE | QS-160007 | 搭乗式スクレーパ | 道路維持修繕工 | 路面切削工 | 路面切削工 |  | 有
[12 empty] | KT-160041-VE | KT-160041 | 路面横断形状測定装置 | 道路維持修繕工 | 路面切削工 | 路面切削工 |  | 有
[12 empty] | KK-160022-VE | KK-160022 | コンクリート養生管理に用いる無線温湿度測定装置 | コンクリート工 | 施工管理 | 施工管理 | 品質管理 | 有
[12 empty] | KK-160021-VE | KK-160021 | イージーシェルフ工法 | 共通工 | 法面工 | コンクリート法枠工 | 現場吹付法枠工 | 有
[12 empty] | KT-160039-VR | KT-160039 | ザイペックス・液体タイプ 塗布・吹付工法 | コンクリート工 | その他 |  |  | 有
[12 empty] | KT-160038-VE | KT-160038 | アスファルト合材付着防止剤(ナブエース) | 舗装工 | アスファルト舗装工 | アスファルト舗装工 | 車道舗装工 | 有
[12 empty] | HK-160009-VE | HK-160009 | Field Manager 3D | 土工 | 施工管理 | 施工管理 | 出来形管理 | 有
[12 empty] | KT-160037-VE | KT-160037 | 工事等A型看板用ベッド オモリちゃん | 共通工 | その他 |  |  | 有
[12 empty] | KT-160036-VR | KT-160036 | 軽量敷板プラボーくんPSK | 仮設工 | その他 |  |  | 有
[12 empty] | KT-160034-VE | KT-160034 | GAロードマット | 仮設工 | 仮設材設置撤去工 |  |  | 有
[12 empty] | KT-160033-VE | KT-160033 | BeingCollaboration PM | ＣＡＬＳ関連技術 | その他 |  |  | 有
[12 empty] | KK-160016-VE | KK-160016 | 航空レーザ深浅測量(Airborne Laser Bathymetry (ALB)) | 河川海岸 | その他 |  |  | 有
[12 empty] | KT-160032-VE | KT-160032 | セレキュアモイスト | コンクリート工 | コンクリート工 | その他 |  | 有
[12 empty] | CB-160010-VE | CB-160010 | ポリマーセメントモルタル(ゴムラテックスモルタル)型充填材 | コンクリート工 | コンクリート工 | その他 |  | 有
[12 empty] | CB-160009-VE | CB-160009 | コンパクト高周波電磁波レーダを用いたコンクリート内部3D可視化技術 | 建築 | 施工管理 | 施工管理 | 出来形管理 | 有
[12 empty] | KT-160030-VE | KT-160030 | デジタルプリンタブル及びフレキシブル高輝度プリズム反射シート | 仮設工 | 仮設材設置撤去工 |  |  | 有
[12 empty] | QS-160001-VE | QS-160001 | 電線共同溝用ステンレス製内蓋 | 電気通信設備 | 共通設備 | ハンドホール |  | 有
[12 empty] | KT-160028-VE | KT-160028 | GU(ジーユー)ブロック置式タイプ | 付属施設 | 防護柵設置工 | ガードレール設置工 |  | 有
[12 empty] | KK-160013-VE | KK-160013 | ソイルフリートラック | 土工 | 土工 | 掘削工 |  | 有
[12 empty] | KK-160012-VE | KK-160012 | ドリルNAVI | トンネル工 | トンネル工（ＮＡＴＭ） | 掘削工 |  | 有
[12 empty] | OKK-160001-VE | OKK-160001 | 超微粒子含浸性コンクリート養生剤(サンマテラーアクアバンク) | 港湾・港湾海岸・空港 | 消波工 | 消波ブロック工 | 消波ブロック製作 | 有
[12 empty] | SK-160012-VE | SK-160012 | 省電力無線センサネットワークを搭載した地表面傾斜計「ばらまき型傾斜計」 | 調査試験 | 地質調査 | 地表調査 |  | 有
[12 empty] | KK-160010-VE | KK-160010 | SPD(サージプロテクター)付非常電話機用キャビネット | 電気通信設備 | 通信設備 | 端局設備、交換設備 |  | 有
[12 empty] | KK-160008-VR | KK-160008 | 大型積みブロックアンカーウォール(チサンウォール) | 共通工 | 擁壁工 | 補強土擁壁工 | その他
[12 empty] | KK-160007-VE | KK-160007 | エアーメッシュサイン看板 | 仮設工 | その他 |  |  | 有
[12 empty] | CBK-160003-VR | CBK-160003 | 浅海底観測システム | 港湾・港湾海岸・空港 | 測量調査 | 構造物調査 |  | 有
[12 empty] | KT-160021-VE | KT-160021 | 移動式クレーン搭載用エコモード、燃料消費モニタシステム | 建築 | コンクリートブロック・ＡＬＣパネル・押出成形セメント板工事 |  |  | 有
[12 empty] | SK-160008-VE | SK-160008 | かんたんひび割れ調査 オートくん | 調査試験 | 構造物調査 | 非破壊試験、調査 |  | 有
[12 empty] | KT-160019-VE | KT-160019 | 黒球式熱中症指数計「熱中アラーム」TT-562(ST) | 共通工 | その他 |  |  | 有
[12 empty] | HRK-160001-VE | HRK-160001 | セレキュア ブロック | 港湾・港湾海岸・空港 | 消波工 | 消波ブロック工 | 消波ブロック製作 | 有
[12 empty] | CB-160005-VE | CB-160005 | 後方視界を妨げないソーラー式積載型車載標識装置 | 道路維持修繕工 | 路面補修工 | その他 |  | 有
[12 empty] | CB-160003-VE | CB-160003 | 簡易自動始動装置(水中ポンプ省エネ運転装置eポン)付ディーゼル発電機 | 電気通信設備 | 電気設備 | 発電・電源設備 | 発電 | 有
[12 empty] | TH-160004-VE | TH-160004 | 地盤改良の可視化システム 3D-ViMaシステム | 共通工 | 深層混合処理工 | 施工管理 | 出来形管理 | 有
[12 empty] | KT-160016-VE | KT-160016 | 橋梁点検ロボットカメラ | 調査試験 | 構造物調査 | 非破壊試験、調査 |  | 有
[12 empty] | HK-160001-VE | HK-160001 | パネル式吊り棚足場 | 仮設工 | 足場支保工 | 足場工 |  | 有
[12 empty] | KT-160013-VE | KT-160013 | KYビーム | 仮設工 | その他 |  |  | 有
[12 empty] | SK-160004-VR | SK-160004 | コンクリート改質・劣化防止剤 「カルサプリ」、「リアクトライズ」 | コンクリート工 | コンクリート工 | その他 |  | 有
[12 empty] | KT-160012-VE | KT-160012 | コンクリート添加剤『FD-15』 | コンクリート工 | コンクリート工 | その他 |  | 有
[12 empty] | KT-160009-VR | KT-160009 | 耐疲労性向上溶接材料および施工法 | 橋梁上部工 | 鋼橋製作工 |  |  | 有
[12 empty] | KT-160008-VE | KT-160008 | 布板ずれ防止治具「エスプレート」 | 仮設工 | 足場支保工 | 足場工 |  | 有
[12 empty] | KT-160007-VE | KT-160007 | セーフティコーンシリーズ | 仮設工 | その他 |  |  | 有
[12 empty] | KT-160006-VE | KT-160006 | NDシステム | 仮設工 | 足場支保工 | 足場工 |  | 有
[12 empty] | TH-160002-VE | TH-160002 | ニュートラックSK | コンクリート工 | コンクリート工 | 養生 |  | 有
[12 empty] | KT-160005-VE | KT-160005 | SnapChamber電子小黒板アプリ(スマートデバイス用) | ＣＡＬＳ関連技術 | その他 |  |  | 有
[12 empty] | KT-160001-VR | KT-160001 | 防雪看板「風太郎」 | 仮設工 | 仮設材設置撤去工 |  |  | 有
[12 empty] | KK-160004-VE | KK-160004 | 杭打設管理システム 『クイモニ』 | 基礎工 | 鋼管・既製コンクリート杭打設工 | 施工管理 | 品質管理 | 有
[12 empty] | KK-160003-VE | KK-160003 | レスキューバルブ | 機械設備 | 水門設備 | 共通 |  | 有
[12 empty] | KK-160001-VE | KK-160001 | かご丸くん | 共通工 | かご工 | その他 |  | 有
[12 empty] | HR-150004-VE | HR-150004 | 充電式蛍光灯型LEDライト(ムーンセーバー) | 仮設工 | その他 |  |  | 有
[12 empty] | QS-150044-VR | QS-150044 | エコストライプ工法 | 共通工 | 法面工 | 植生工 | 厚層基材吹付工
[12 empty] | KK-150075-VE | KK-150075 | 画像鮮明化装置 レッドスーパーアイ | 電気通信設備 | 電子応用設備 | 管理用カメラ、センサー設備 | その他 | 有
[12 empty] | TH-150016-VE | TH-150016 | コンクリート給水養生用 水搬送シート | コンクリート工 | コンクリート工 | 養生 |  | 有
[12 empty] | HK-150014-VE | HK-150014 | 障害物感知センサー | 土工 | 土工 | 掘削工 |  | 有
[12 empty] | KK-150069-VE | KK-150069 | 鋼製埋設部路面境界部の損傷判定、診断方法 | 調査試験 | 構造物調査 | 非破壊試験、調査 |  | 有
[12 empty] | KT-150125-VR | KT-150125 | 表土肥料の流亡を抑制する環境資材 | 河川維持 | 堤防芝養生工 |  |  | 有
[12 empty] | KT-150124-VR | KT-150124 | 見張奉行 | 調査試験 | 分析・予測システム
[12 empty] | QS-150042-VE | QS-150042 | スマートLED道路照明μSLIM | 電気通信設備 | 電気設備 | 道路照明、トンネル照明設備 |  | 有
[12 empty] | CG-150016-VR | CG-150016 | 大型土のう J-Bag301-BLACK | 仮設工 | その他 |  |  | 有
[12 empty] | KT-150121-VE | KT-150121 | 鋼管柱路面境界部腐食診断装置 コロージョンドクター | 調査試験 | 構造物調査 | 非破壊試験、調査 |  | 有
[12 empty] | CG-150015-VR | CG-150015 | ポストデリニエーター(車両誘導灯) | 付属施設 | 道路付属物工 |  |  | 有
[12 empty] | KK-150063-VE | KK-150063 | ジオ・ステップ簡易階段 | 付属施設 | その他 |  |  | 有
[12 empty] | QS-150035-VE | QS-150035 | 雑草アタックS土系舗装材 | 舗装工 | 特殊舗装工 | 特殊舗装工 | 歩道舗装工 | 有
[12 empty] | KT-150116-VE | KT-150116 | アスファルト合材付着防止剤(スーパーアースガード T) | 舗装工 | アスファルト舗装工 | アスファルト舗装工 | 車道舗装工 | 有
[12 empty] | KK-150058-VE | KK-150058 | 3次元点群処理ソフト(TREND-POINT)を用いた施工土量計測システム | 土工 | 施工管理 | 施工管理 | 出来形管理 | 有
[12 empty] | KK-150056-VR | KK-150056 | 塗装周期延長耐食鋼(CORSPACE) | 橋梁上部工 | その他 |  |  | 有
[12 empty] | KTK-150011-VR | KTK-150011 | 水中点検ロボット(アクジャスター搭載型ROV) | 港湾・港湾海岸・空港 | 測量調査 | 構造物調査 |  | 有
[12 empty] | KK-150054-VE | KK-150054 | 布製型枠「モデム」 | 河川海岸 | 多自然型護岸工 | ブロック積（張）工 |  | 有
[12 empty] | KT-150114-VR | KT-150114 | ニッシンボンド | 道路維持修繕工 | 橋梁補修補強工 | 上・下面増厚工 |  | 有
[12 empty] | KT-150113-VE | KT-150113 | 電線共同溝(通信)用接着レスさや管 | 共同溝工 | 電線共同溝工 |  |  | 有
[12 empty] | KK-150051-VE | KK-150051 | 「ニコハザード」高輝度LEDポータブルライト | 共通工 | その他 |  |  | 有
[12 empty] | KK-150047-VE | KK-150047 | サイド・ドレンⅡ型工法 | 道路維持修繕工 | トンネル補修補強工 | その他 |  | 有
[12 empty] | CB-150012-VR | CB-150012 | コンバリアS | 共通工 | 擁壁工 | 石・ブロック積（張）工 | コンクリートブロック工 | 有
[12 empty] | KT-150109-VR | KT-150109 | エコマックス(凝集剤) | 仮設工 | 濁水処理工（一般土木工事） |  |  | 有
[12 empty] | KT-150107-VR | KT-150107 | 大口径長尺管埋設用簡易土留 | 仮設工 | 仮設材設置撤去工 |  |  | 有
[12 empty] | KK-150043-VE | KK-150043 | 高強度腹起工法(ヒロセメガビーム) | 仮設工 | 仮設材設置撤去工 |  |  | 有
[12 empty] | KT-150105-VE | KT-150105 | 耐候性ナイロン12製結束バンド | 電気通信設備 | 電気設備 | 道路照明、トンネル照明設備 |  | 有
[12 empty] | KT-150104-VE | KT-150104 | TS出来形及び土木測量作業支援多機能電子野帳 TS-FIELD/DC-6E | 調査試験 | 測量 | 地上測量 |  | 有
[12 empty] | KT-150103-VE | KT-150103 | RFID作業員接近警報装置「IDガードマン」 | トンネル工 | 施工管理 | 施工管理 | その他 | 有
[12 empty] | KT-150102-VE | KT-150102 | バーチャル立体保安標識 | 共通工 | その他 |  |  | 有
[12 empty] | KT-150100-VR | KT-150100 | ファーストクリート工法 | 共通工 | 法面工 | コンクリート法枠工 | 現場吹付法枠工
[12 empty] | QS-150032-VE | QS-150032 | 循環式ハイブリッドブラストシステム | 道路維持修繕工 | 橋梁補修補強工 | 防食対策工 |  | 有
[12 empty] | HKK-150002-VE | HKK-150002 | 港湾情報システム | 港湾・港湾海岸・空港 | 安全対策工 | 安全対策工 |  | 有
[12 empty] | HKK-150001-VE | HKK-150001 | ケーソン製作(内型枠スライド)時の型枠支持用ブラケット工法 | 港湾・港湾海岸・空港 | 本体工（ケーソン式・ブロック式） | ケーソン・本体ブロック製作工 | 型枠 | 有
[12 empty] | CG-150010-VE | CG-150010 | 浄太郎Ⅶ | 道路維持修繕工 | 舗装版切断工 |  |  | 有
[12 empty] | CB-150009-VE | CB-150009 | TSP303トンネル切羽前方地質探査 | トンネル工 | 施工管理 | 施工管理 | その他 | 有
[12 empty] | KT-150096-VE | KT-150096 | SMART CONSTRUCTION Dashboardによる出来高・出来形管理システム | 土工 | 施工管理 | 施工管理 | 出来形管理 | 有
[12 empty] | KT-150092-VE | KT-150092 | 工事看板用プリズム型再帰反射シート | 道路維持修繕工 | 路面補修工 | その他 |  | 有
[12 empty] | KT-150090-VR | KT-150090 | コンクリート剥落防止塗装 ペイントガードCV | 道路維持修繕工 | 橋梁補修補強工 | 表面保護工 |  | 有
[12 empty] | KT-150089-VE | KT-150089 | 吸塵ドリルシステム Qビット UX | 建築 | 耐震・免震・制震工事 |  |  | 有
[12 empty] | KTK-150009-VE | KTK-150009 | 潜水作業時間管理支援システム | 港湾・港湾海岸・空港 | 基礎工 | 基礎捨石工 | 捨石本均し | 有
[12 empty] | KT-150087-VE | KT-150087 | アンカープロチェッカー(APC) | 調査試験 | 構造物調査 | 非破壊試験、調査 |  | 有
[12 empty] | QS-150030-VE | QS-150030 | Gキャップ(注入口付) | 橋梁上部工 | ポストテンション桁製作工 | 緊張工 |  | 有
[12 empty] | QS-150029-VE | QS-150029 | 透気試験機「パーマトール」 | 調査試験 | 構造物調査 | 非破壊試験、調査 |  | 有
[12 empty] | QS-150028-VE | QS-150028 | PC横帯工ブロック「横づな」 | 河川海岸 | 多自然型護岸工 | ブロック積（張）工 |  | 有
[12 empty] | KT-150084-VE | KT-150084 | ソーラー式警告灯 スマートフラッシュシリーズ | 仮設工 | その他 |  |  | 有
[12 empty] | CB-150008-VR | CB-150008 | コンクリート劣化防止工法 ファインクリスタルS&TOP | 道路維持修繕工 | 橋梁補修補強工 | 表面保護工 |  | 有
[12 empty] | KT-150081-VE | KT-150081 | EPP(エコ・ペイント・ピーリング)工法 | 道路維持修繕工 | 橋梁補修補強工 | 防食対策工 |  | 有
[12 empty] | KT-150080-VR | KT-150080 | 塩害対策用断面修復材「デンカクロルフィックス」 | 道路維持修繕工 | 橋梁補修補強工 | 断面修復工 |  | 有
[12 empty] | HK-150007-VE | HK-150007 | 油圧式敷板鋼板移送装置 | 仮設工 | 仮設材設置撤去工 |  |  | 有
[12 empty] | HR-150002-VR | HR-150002 | 全天候型広角度対応反射ロープ | 仮設工 | その他 |  |  | 有
[12 empty] | KT-150074-VE | KT-150074 | TDRショットライニングシステム | シールド | 二次覆工 |  |  | 有
[12 empty] | KT-150070-VE | KT-150070 | ボルトマーキングスプレー 線引き屋 | 建築 | 鉄骨工事 |  |  | 有
[12 empty] | KT-150068-VE | KT-150068 | スマートパッチ | 道路維持修繕工 | 路面補修工 | 欠損部補修工 |  | 有
[12 empty] | KT-150067-VR | KT-150067 | SGシート | トンネル工 | トンネル工（ＮＡＴＭ） | 覆工工 |  | 有
[12 empty] | KT-150066-VE | KT-150066 | アルミニウム合金製足場台(可搬式作業台) | 建築 | 内装工事 |  |  | 有
[12 empty] | KT-150063-VE | KT-150063 | こうじばん | 仮設工 | その他 |  |  | 有
[12 empty] | CG-150008-VE | CG-150008 | よごさんゾル | 舗装工 | アスファルト舗装工 | 排水性舗装工 | 車道舗装工 | 有
[12 empty] | QS-150021-VE | QS-150021 | 自然災害防災システム ZEROSAI | 調査試験 | 分析・予測システム |  |  | 有
[12 empty] | KT-150055-VE | KT-150055 | 斜面ノリダー(ラク2ステージ) | 仮設工 | 仮設材設置撤去工 |  |  | 有
[12 empty] | OK-150002-VR | OK-150002 | 上部フレアを用いた既設護岸改良工法 | 河川海岸 | その他 |  |  | 有
[12 empty] | CB-150005-VR | CB-150005 | GR固定器 | 付属施設 | 道路付属物工 |  |  | 有
[12 empty] | KT-150052-VE | KT-150052 | ヒートパイプを用いたパイプクーリング工法 | コンクリート工 | コンクリート工 | 養生 |  | 有
[12 empty] | KT-150051-VR | KT-150051 | タフガードスマートBeメッシュ工法 | 道路維持修繕工 | 橋梁補修補強工 | 表面保護工 |  | 有
[12 empty] | KT-150050-VE | KT-150050 | クラウド監視カメラ『MAMORY：マモリー』 | 仮設工 | その他 |  |  | 有
[12 empty] | QS-150020-VE | QS-150020 | モーションECOライト | 仮設工 | その他 |  |  | 有
[12 empty] | QS-150017-VE | QS-150017 | コンクリート構造物の断面修復材料「ゴムラテシリーズ」 | 道路維持修繕工 | 橋梁補修補強工 | 断面修復工 |  | 有
[12 empty] | CBK-150003-VR | CBK-150003 | 3D鋼管杭打設管理システム | 港湾・港湾海岸・空港 | 本体工（鋼杭式） | 施工管理 |  | 有
[12 empty] | KT-150048-VE | KT-150048 | リアルタイムアラート伝達システム | 電気通信設備 | 通信設備 | 衛星通信、移動体通信設備 | その他 | 有
[12 empty] | KT-150046-VE | KT-150046 | オゾン消臭装置付仮設トイレ | 仮設工 | その他 |  |  | 有
[12 empty] | CBK-150001-VR | CBK-150001 | カルシア改質土 | 港湾・港湾海岸・空港 | 土工 | その他 |  | 有
[12 empty] | HK-150004-VE | HK-150004 | Single i工法(シングルi工法) | 調査試験 | 構造物調査 | その他 |  | 有
[12 empty] | KT-150042-VR | KT-150042 | 浸透性吸水防止材・コンクリート表面保護剤(含浸剤)LEOTECT(レオテクト)シリーズ | コンクリート工 | コンクリート工 | その他 |  | 有
[12 empty] | KT-150040-VE | KT-150040 | コンクリート構造物内の埋設物非破壊探査装置 | 調査試験 | 構造物調査 | 非破壊試験、調査 |  | 有
[12 empty] | QSK-150003-VE | QSK-150003 | 自律水温制御パイプクーリングシステム「WIT P-Cool 3A」 | 港湾・港湾海岸・空港 | 基礎工 | 施工管理 |  | 有
[12 empty] | CG-150007-VR | CG-150007 | 環境負荷・塗装工程を削減できる中塗上塗兼用塗料「VフロンHB」 | 橋梁上部工 | 橋梁塗装工（新設） |  |  | 有
[12 empty] | KT-150039-VE | KT-150039 | トンネル覆工初期養生FRP工法 | トンネル工 | トンネル工（ＮＡＴＭ） | 覆工工 |  | 有
[12 empty] | CB-150004-VE | CB-150004 | 橋面舗装・床版上部非破壊調査システム(床版キャッチャー) | 調査試験 | 構造物調査 | 非破壊試験、調査 |  | 有
[12 empty] | CB-150003-VE | CB-150003 | ガードレインシート工法 | 共通工 | 法面工 | 植生工 | 植生ネット工 | 有
[12 empty] | CB-150001-VE | CB-150001 | 端末管事前撤去型AGF工法 (AGF-TK工法) | トンネル工 | トンネル工（ＮＡＴＭ） | 補助工法 |  | 有
[12 empty] | KT-150035-VE | KT-150035 | 接地抵抗低減剤ホクデンEP-1 | 電気通信設備 | 電気設備 | 受変電設備 | その他 | 有
[12 empty] | KT-150031-VE | KT-150031 | 環境品質保持カバー「HYBRID」 | コンクリート工 | 施工管理 | 施工管理 | 品質管理 | 有
[12 empty] | KT-150030-VR | KT-150030 | 不織布複合繊維シート貼付けコンクリート片剥落防止工法 | 道路維持修繕工 | 橋梁補修補強工 | 新素材繊維接着工 |  | 有
[12 empty] | QS-150009-VE | QS-150009 | MaxBox+ (マックスボックス プラス)工法 | 共通工 | ボックスカルバート工 | 躯体工 |  | 有
[12 empty] | TH-150012-VR | TH-150012 | 高輝度蓄光プラスチックチェーン | 仮設工 | その他 |  |  | 有
[12 empty] | KT-150028-VE | KT-150028 | 単層多色超高輝度マイクロプリズム式反射シート | 付属施設 | 防護柵設置工 | ガードケーブル設置工 |  | 有
[12 empty] | KK-150023-VR | KK-150023 | NEWロックナット | 付属施設 | 遮音壁設置 |  |  | 有
[12 empty] | CG-150005-VE | CG-150005 | プロパッチシート | 道路維持修繕工 | 路面補修工 | 欠損部補修工 |  | 有
[12 empty] | KT-150026-VE | KT-150026 | お天気クラウド・工事現場の気象対策サービス | 土工 | 施工管理 | 施工管理 | その他 | 有
[12 empty] | KT-150025-VR | KT-150025 | NFKパネル工法 | コンクリート工 | コンクリート工 | その他 |  | 有
[12 empty] | OKK-150001-VE | OKK-150001 | 消波・根固ブロック据付用高強度玉掛索(コマストロングワイヤ) | 港湾・港湾海岸・空港 | 消波工 | 消波ブロック工 | 消波ブロック据付 | 有
[12 empty] | KT-150024-VE | KT-150024 | L型ジョイントヒータ | 舗装工 | アスファルト舗装工 | アスファルト舗装工 | 車道舗装工 | 有
[12 empty] | KK-150020-VE | KK-150020 | 大型組み立て式LED情報パネル「LIP」(リップ) | 道路維持修繕工 | 路面補修工 | その他 |  | 有
[12 empty] | THK-150001-VE | THK-150001 | ケーソン注水管理システム | 港湾・港湾海岸・空港 | 本体工（ケーソン式・ブロック式） | ケーソン進水据付工 | 据付 | 有
[12 empty] | HK-150003-VR | HK-150003 | プラスネット工 | 付属施設 | 防護柵設置工 | 落石防止網（ロックネット）設置工 | 金網及びロープ設置 | 有
[12 empty] | HK-150002-VE | HK-150002 | コンクリート保温保水養生気泡緩衝シート | コンクリート工 | コンクリート工 | 養生 |  | 有
[12 empty] | TH-150010-VE | TH-150010 | 植栽地の省管理技術[グリーンフィールド] | 道路維持修繕工 | 道路除草工 | 防草工 | その他 | 有
[12 empty] | KT-150022-VR | KT-150022 | ボンドユニエポシリーズ | 道路維持修繕工 | 橋梁補修補強工 | 新素材繊維接着工 |  | 有
[12 empty] | KK-150018-VE | KK-150018 | モバイル通信化ステーション「Tbox」 | 共通工 | 情報化施工 |  |  | 有
[12 empty] | KK-150017-VE | KK-150017 | マルチアイボルト | 基礎工 | 鋼管・既製コンクリート杭打設工 | その他 |  | 有
[12 empty] | KT-150021-VR | KT-150021 | デンカクリアップα | トンネル工 | トンネル工（ＮＡＴＭ） | コンクリート吹付工 |  | 有
[12 empty] | KT-150019-VE | KT-150019 | 近隣住民用お知らせウェブシステム | 電気通信設備 | 電子応用設備 | 管理用カメラ、センサー設備 | カメラ | 有
[12 empty] | KT-150018-VE | KT-150018 | エコット車載トイレ | 仮設工 | その他 |  |  | 有
[12 empty] | KK-150016-VE | KK-150016 | BESTフレームNTスタイル(ワンタッチ) | 共通工 | 法面工 | コンクリート法枠工 | 現場吹付法枠工 | 有
[12 empty] | KTK-150006-VE | KTK-150006 | 航行ルートボイスNaviシステム | 港湾・港湾海岸・空港 | 安全対策工 | 安全対策工 |  | 有
[12 empty] | KTK-150005-VE | KTK-150005 | 作業船位置管理支援システム WIT Barge Depth System | 港湾・港湾海岸・空港 | 安全対策工 | 安全対策工 |  | 有
[12 empty] | KK-150014-VE | KK-150014 | 油吸着材 Pigマット | 土工 | 土工 | その他 |  | 有
[12 empty] | KTK-150004-VE | KTK-150004 | 投錨管理システム WIT toPoint Anchor | 港湾・港湾海岸・空港 | 安全対策工 | 安全対策工 |  | 有
[12 empty] | KTK-150003-VE | KTK-150003 | ケーソン据付支援システム WIT C-Moni | 港湾・港湾海岸・空港 | 本体工（ケーソン式・ブロック式） | ケーソン進水据付工 | 据付 | 有
[12 empty] | KTK-150002-VE | KTK-150002 | WIT 潜水深度監視システム | 港湾・港湾海岸・空港 | 安全対策工 | 安全対策工 |  | 有
[12 empty] | CG-150003-VE | CG-150003 | 工事用敷き板「Wボード」 | 仮設工 | その他 |  |  | 有
[12 empty] | QS-150004-VE | QS-150004 | 作業者接近検知システム | その他 | その他 |  |  | 有
[12 empty] | QS-150001-VE | QS-150001 | NCショット | 道路維持修繕工 | 橋梁補修補強工 | 断面修復工 |  | 有
[12 empty] | TH-150008-VE | TH-150008 | 小型・軽量LEDトンネル照明器具「STAR LED'S TUNNEL」 | 電気通信設備 | 電気設備 | 道路照明、トンネル照明設備 |  | 有
[12 empty] | KK-150012-VE | KK-150012 | 無溶接工法金具 | コンクリート工 | コンクリート工 | 型枠工 | 一般型枠工 | 有
[12 empty] | KT-150011-VE | KT-150011 | どこでもケーブル | 建築設備（電気） | その他建築設備（電気） |  |  | 有
[12 empty] | TH-150007-VE | TH-150007 | 先行床施工式フロア型システム吊足場(クイックデッキ) | 仮設工 | 足場支保工 | 足場工 |  | 有
[12 empty] | KT-150010-VE | KT-150010 | 高精度MMSでスイスイ3D現況測量 | 調査試験 | 測量 | 地上測量 |  | 有
[12 empty] | KT-150006-VE | KT-150006 | 脂肪族系鉄筋防錆剤「サビラーズ」「ハイサビラーズ」 | コンクリート工 | コンクリート工 | 鉄筋工 | 鉄筋工 | 有
[12 empty] | KT-150005-VE | KT-150005 | EPR-LS工法 | 上下水道工 | 維持管理 |  |  | 有
[12 empty] | KT-150003-VE | KT-150003 | 燃費低減型クーリングシステム搭載油圧ショベル | 土工 | 土工 | 掘削工 |  | 有
[12 empty] | KT-150002-VR | KT-150002 | 置換式柱状地盤改良工法「SST工法」 | 建築 | 地業工事
[12 empty] | KK-150005-VR | KK-150005 | MT検測バー | コンクリート工 | コンクリート工 | コンクリート打設 |  | 有
[12 empty] | TH-150001-VE | TH-150001 | 吸じん式 乾式コンクリートカッター | 道路維持修繕工 | 舗装版切断工 |  |  | 有
[12 empty] | KK-150002-VE | KK-150002 | 先行手摺工法クサビ足場(商標名:アルバトロス、トリプルエース、オクトシステム) | 仮設工 | 仮設材設置撤去工 |  |  | 有
[12 empty] | HR-140026-VE | HR-140026 | バックホウ3Dマシンガイダンスシステム | 共通工 | 情報化施工 |  |  | 有
[12 empty] | QS-140020-VE | QS-140020 | マルチコプターによる空中写真撮影 | 調査試験 | 測量 | 写真測量 |  | 有
[12 empty] | KKK-140004-VE | KKK-140004 | 海底地形探知ソナー施工管理システム | 港湾・港湾海岸・空港 | 浚渫工 | グラブ浚渫工 | グラブ浚渫 | 有
[12 empty] | HR-140020-VE | HR-140020 | ツイスタ | 河川海岸 | 消波根固めブロック | 消波根固めブロック設置 |  | 有
[12 empty] | KT-140130-VE | KT-140130 | 車両限界 検尺棒 | 建築 | 土工事 |  |  | 有
[12 empty] | KT-140128-VE | KT-140128 | コンクリート型枠剥離剤(SMD-70) | コンクリート工 | コンクリート工 | 型枠工 | 一般型枠工 | 有
[12 empty] | KK-140032-VE | KK-140032 | 緊急油圧装置 | 機械設備 | 水門設備 | 共通 |  | 有
[12 empty] | KT-140120-VE | KT-140120 | 特殊コンドルファ始動器「Vスター」 | 機械設備 | ポンプ設備 | 揚排水ポンプ設備 |  | 有
[12 empty] | KT-140119-VE | KT-140119 | コンクリート打継目処理剤「ルガゾール」 | コンクリート工 | コンクリート工 | コンクリート打設 |  | 有
[12 empty] | KT-140118-VE | KT-140118 | 土木用暗渠集排水材『ヘチマロン』 | 共通工 | 擁壁工 | 基礎・裏込め砕石 |  | 有
[12 empty] | KT-140116-VE | KT-140116 | 設計図面上に橋梁三次元モデルを作成するシステム「Click3D」 | 橋梁上部工 | 鋼橋製作工 |  |  | 有
[12 empty] | KTK-140011-VE | KTK-140011 | ISチュービング | 港湾・港湾海岸・空港 | 本体工（鋼杭式） | 施工管理 |  | 有
[12 empty] | KT-140115-VR | KT-140115 | フリードームシステム | トンネル工 | トンネル工（ＮＡＴＭ） | 覆工工 |  | 有
[12 empty] | KT-140114-VE | KT-140114 | 亜鉛系防錆処理技術「ZEC-888」 | 道路維持修繕工 | 道路付属物塗替工 |  |  | 有
[12 empty] | TH-140017-VE | TH-140017 | シリコーン粘着シートを使用した壁高欄防水・防食工 | 道路維持修繕工 | 橋梁補修補強工 |  |  | 有
[12 empty] | CG-140020-VE | CG-140020 | EMセンサー | 橋梁上部工 | ポストテンション桁製作工 | ＰＣケーブル工 |  | 有
[12 empty] | KT-140112-VR | KT-140112 | 法面保護ブロック ロードキーパー | 道路維持修繕工 | 道路除草工 | 防草工 | その他 | 有
[12 empty] | KK-140027-VE | KK-140027 | 高密度ポリエチレンシース | 橋梁上部工 | ポストテンション桁製作工 | ＰＣケーブル工 |  | 有
[12 empty] | TH-140015-VR | TH-140015 | NINJAパネル | 共通工 | 法面工 | 地山補強工 |  | 有
[12 empty] | KT-140109-VE | KT-140109 | 見えるアンカー | 共通工 | アンカー工 | グランドアンカー工 |  | 有
[12 empty] | KT-140108-VE | KT-140108 | デジタルカメラ計測自動図化システム VFORM (ブイフォーム) | 調査試験 | 測量 | 写真測量 |  | 有
[12 empty] | KK-140024-VE | KK-140024 | SEFジョイント100 | 橋梁上部工 | 橋梁用伸縮継手装置設置工 |  |  | 有
[12 empty] | KT-140107-VE | KT-140107 | ネオロガー『記録ch』 | 共通工 | 情報化施工 |  |  | 有
[12 empty] | KT-140105-VR | KT-140105 | ゴム支承のオゾン劣化防止コーティング(K-PRO工法) | 道路維持修繕工 | 橋梁補修補強工 | その他 |  | 有
[12 empty] | KK-140021-VE | KK-140021 | 舗装用密度計FT-107 | 舗装工 | アスファルト舗装工 | アスファルト舗装工 | その他 | 有
[12 empty] | KT-140100-VE | KT-140100 | 施工領域安全監視システム(3Dバリア) | 共通工 | その他 |  |  | 有
[12 empty] | TH-140013-VE | TH-140013 | ジュート繊維利用環境配慮型人工張芝「アサシバ」 | 共通工 | 法面工 | 植生工 | 植生ネット工 | 有
[12 empty] | TH-140012-VR | TH-140012 | ジオシンセティックス液状化変形抑制工法(SECURE-G工法) | 土工 | 土工 | 掘削工 |  | 有
[12 empty] | TH-140011-VE | TH-140011 | コンクリート型枠ジョイント止水テープ | コンクリート工 | コンクリート工 | コンクリート打設 |  | 有
[12 empty] | KT-140098-VE | KT-140098 | HQハイブレンAU工法 | 橋梁上部工 | 橋面防水工 |  |  | 有
[12 empty] | CG-140016-VR | CG-140016 | PPSライニング工法 | 道路維持修繕工 | 橋梁補修補強工 | 防食対策工 |  | 有
[12 empty] | TH-140010-VR | TH-140010 | 金属溶射の塗装工程省力化工法(SIC工法) | 橋梁上部工 | 橋梁塗装工（新設） |  |  | 有
[12 empty] | KTK-140009-VE | KTK-140009 | ローカル型作業船運航管理システム(WIT Ship Finder 3A) | 港湾・港湾海岸・空港 | 安全対策工 | 安全対策工 |  | 有
[12 empty] | KT-140096-VE | KT-140096 | 安全管理強化・工事総合管理システム 「Orpheus-3D」(オルフェウス スリーディー) | その他 | その他 |  |  | 有
[12 empty] | KK-140015-VE | KK-140015 | 「ニコソーラー・アトリウム」ソーラー式LED照明 | 仮設工 | その他 |  |  | 有
[12 empty] | KT-140091-VE | KT-140091 | インテリジェントマシンコントロール油圧ショベル | 土工 | 土工 | 掘削工 |  | 有
[12 empty] | QS-140011-VR | QS-140011 | GR-L(落ち葉対策型グレーチング) | 共通工 | 排水構造物工 | その他 |  | 有
[12 empty] | KT-140087-VE | KT-140087 | キュアダブル・キュアエス | コンクリート工 | コンクリート工 | 養生 |  | 有
[12 empty] | HR-140016-VE | HR-140016 | 全面反射ヘルメット | その他 | その他 |  |  | 有
[12 empty] | SK-140010-VE | SK-140010 | 締固めレイヤー管理工法 | 土工 | 土工 | 締固め工 |  | 有
[12 empty] | KT-140082-VE | KT-140082 | LEDマルチライト | 共通工 | その他 |  |  | 有
[12 empty] | QSK-140003-VE | QSK-140003 | 型枠内面強化工法 | 港湾・港湾海岸・空港 | 消波工 | 消波ブロック工 | 消波ブロック製作 | 有
[12 empty] | KK-140014-VE | KK-140014 | 地上型3Dレーザスキャナ計測機を用いた舗装等の現況計測技術 | 舗装工 | アスファルト舗装工 | アスファルト舗装工 |  | 有
[12 empty] | KTK-140006-VE | KTK-140006 | リピーボード | 港湾・港湾海岸・空港 | 仮設工 | 仮設道路工 | 仮設道路 | 有
[12 empty] | CG-140013-VE | CG-140013 | スクリューメッシュ | コンクリート工 | コンクリート工 | 溶接金網設置 |  | 有
[12 empty] | KT-140078-VR | KT-140078 | Ecoラム工法(角形鋼管切梁) | 仮設工 | 仮設材設置撤去工 |  |  | 有
[12 empty] | TH-140008-VE | TH-140008 | 分解促進型タックコート工法(スーパータックゾール工法) | 舗装工 | アスファルト舗装工 | アスファルト舗装工 | 車道舗装工 | 有
[12 empty] | HR-140015-VR | HR-140015 | FTJ-FAN工法 | 共通工 | 深層混合処理工 | 固結工 | 高圧噴射撹拌工 | 有
[12 empty] | QS-140008-VE | QS-140008 | ジオシェルトン | 河川海岸 | 多自然型護岸工 |  |  | 有
[12 empty] | CBK-140003-VE | CBK-140003 | コンクリートの初期養生工法「GETTキュア」 | 港湾・港湾海岸・空港 | 上部工 | 上部コンクリート工 | コンクリート | 有
[12 empty] | KKK-140002-VR | KKK-140002 | RTD-INCOTEST | 港湾・港湾海岸・空港 | 測量調査 | 構造物調査 |  | 有
[12 empty] | KT-140073-VE | KT-140073 | コンクリート打ち継ぎ用接着剤(ショーボンド#202-72h) | コンクリート工 | コンクリート工 | コンクリート打設 |  | 有
[12 empty] | CB-140006-VR | CB-140006 | FR横断側溝 | 共通工 | 排水構造物工 | 側溝工 | プレキャストＵ型側溝 | 有
[12 empty] | KT-140071-VE | KT-140071 | 特殊変性アクリル系コンクリート表面仕上げ補助・養生剤「フェアリート」 | コンクリート工 | コンクリート工 | 養生 |  | 有
[12 empty] | HR-140011-VE | HR-140011 | 移動式垂直昇降型トラックマウント高所作業車 | 道路維持修繕工 | 道路清掃工 | トンネル照明器具清掃工 |  | 有
[12 empty] | HKK-140001-VR | HKK-140001 | LEDハイブリットタワーライト | 空港舗装工 | コンクリート舗装工 |  |  | 有
[12 empty] | HK-140003-VE | HK-140003 | 次世代足場 Iqシステム | 仮設工 | 足場支保工 | 足場工 |  | 有
[12 empty] | KT-140059-VE | KT-140059 | 重機接触防止装置パノラマU | 建築設備（機械） | その他建築設備（機械） |  |  | 有
[12 empty] | KKK-140001-VE | KKK-140001 | インジケーター付き膨脹式救命胴衣(H25年基準改定適合品) | 港湾・港湾海岸・空港 | その他 |  |  | 有
[12 empty] | KT-140056-VR | KT-140056 | 吸引圧送式 仮設水洗トイレ シャトレ | 仮設工 | その他 |  |  | 有
[12 empty] | KK-140011-VE | KK-140011 | スパイダー工法 | 仮設工 | 足場支保工 | その他 |  | 有
[12 empty] | KT-140053-VR | KT-140053 | オイルニュートラー洗浄剤 | 舗装工 | アスファルト舗装工 | アスファルト舗装工 | 車道舗装工 | 有
[12 empty] | KT-140051-VE | KT-140051 | リモートモニタリングシステム parakeet | 電気通信設備 | 電子応用設備 | 管理用カメラ、センサー設備 | センサー | 有
[12 empty] | QS-140005-VE | QS-140005 | 小口止用サイドブロック | 河川海岸 | 多自然型護岸工 | ブロック積（張）工 |  | 有
[12 empty] | KK-140008-VE | KK-140008 | アバノン(透水性型枠用シート) | コンクリート工 | コンクリート工 | 型枠工 | 特殊型枠工 | 有
[12 empty] | TH-140002-VE | TH-140002 | ピタリングライン(仮設可搬式ライン材) | 道路維持修繕工 | その他 |  |  | 有
[12 empty] | CG-140007-VE | CG-140007 | 溶融型視覚障害者誘導用標示工法「アトムセフティーガイド無鉛」 | 付属施設 | 区画線工 |  |  | 有
[12 empty] | KT-140040-VR | KT-140040 | 重金属不溶化材「デナイトシリーズ」 | 環境対策工 | その他 |  |  | 有
[12 empty] | HK-140002-VE | HK-140002 | 橋梁用埋設型排水桝 | 橋梁上部工 | 橋梁用伸縮継手装置設置工 |  |  | 有
[12 empty] | HR-140007-VR | HR-140007 | 高反発スプリング内蔵高打撃ランマ | 土工 | 土工 | 締固め工 |  | 有
[12 empty] | HR-140006-VE | HR-140006 | 目地バリシート(L型) | 道路維持修繕工 | 道路除草工 | 道路除草工 |  | 有
[12 empty] | KT-140036-VE | KT-140036 | キリファイバー | 共通工 | 法面工 | 吹付工 | コンクリート吹付工 | 有
[12 empty] | QS-140003-VE | QS-140003 | 自走式仮設水洗トイレカー | 仮設工 | その他 |  |  | 有
[12 empty] | CB-140001-VR | CB-140001 | エアー遮断機 | ＩＴＳ関連技術 | 道路管理の効率化
[12 empty] | KT-140030-VR | KT-140030 | レーザー三次元計測システム 簡測くん | 橋梁上部工 | 鋼橋製作工 |  |  | 有
[12 empty] | KT-140022-VE | KT-140022 | 地上型3次元レーザースキャナによる形状計測 | 調査試験 | 測量 | 地上測量 |  | 有
[12 empty] | KT-140017-VE | KT-140017 | キャッチャーシステム | 仮設工 | 足場支保工 | 足場工 |  | 有
[12 empty] | KT-140015-VR | KT-140015 | エスミックスラリ-工法 | 共通工 | 軟弱地盤処理工 |  |  | 有
[12 empty] | KT-140013-VE | KT-140013 | おまかせ君プロとおまかせ君ワンマンでさっと丁張測量 | 調査試験 | 測量 | 地上測量 |  | 有
[12 empty] | KT-140012-VR | KT-140012 | HS裏込めブロック | 仮設工 | 仮設材設置撤去工 |  |  | 有
[12 empty] | KT-140011-VE | KT-140011 | つばさ杭(開端タイプ) | 基礎工 | 鋼管・既製コンクリート杭打設工 | 打設工 |  | 有
[12 empty] | KT-140010-VE | KT-140010 | 杭打設ナビゲーションシステム「くいナビ」 | 基礎工 | 鋼管・既製コンクリート杭打設工 | 施工管理 | 出来形管理 | 有
[12 empty] | KT-140007-VE | KT-140007 | e-Dam Web日報 | 仮設工 | 施工管理 | 施工管理 | その他 | 有
[12 empty] | KTK-140001-VR | KTK-140001 | 高耐久海水練りコンクリート | 港湾・港湾海岸・空港 | 本体工（場所打式） | 場所打コンクリート工 | コンクリート | 有
[12 empty] | KT-140006-VE | KT-140006 | ケーブラー支持架台 | 電気通信設備 | 電気設備 | 道路照明、トンネル照明設備 |  | 有
[12 empty] | CG-140003-VE | CG-140003 | オイルガード付発電機 | 電気通信設備 | 電気設備 | 発電・電源設備 | 発電 | 有
[12 empty] | CG-140002-VR | CG-140002 | 自動アイドリングストップ機能付きエンジン式高圧洗浄機 | 仮設工 | 防塵処理工 |  |  | 有
[12 empty] | CG-140001-VR | CG-140001 | ShieM-CS工法 Bタイプ | 道路維持修繕工 | 橋梁補修補強工 | 表面保護工 |  | 有
[12 empty] | KT-140001-VE | KT-140001 | 抑草効果を持つショートキープ液剤 | 道路維持修繕工 | 道路除草工 | 道路除草工 |  | 有
[12 empty] | HR-140002-VE | HR-140002 | ハンドガイド式草刈機ハンマーナイフモア | 河川維持 | 堤防除草工 | 除草工 |  | 有
[12 empty] | SK-140006-VE | SK-140006 | コンクリート剥落防止対策ネット工法 | 道路維持修繕工 | 橋梁補修補強工 | その他 |  | 有
[12 empty] | SK-140004-VE | SK-140004 | ハイブローン工法 | 道路維持修繕工 | 路面切削工 | 切削オーバーレイ工 |  | 有
[12 empty] | SK-140002-VR | SK-140002 | ブロックガード工法 | 付属施設 | 防護柵設置工 | 落石防護柵（ストーンガード）設置工 |  | 有
[12 empty] | QS-130033-VE | QS-130033 | オートデセル・エコモード機能付き省エネ建設機械 | 土工 | 土工 | 掘削工 |  | 有
[12 empty] | KT-130107-VE | KT-130107 | 小型車載トイレ 「のせるくん」 | 仮設工 | その他 |  |  | 有
[12 empty] | KK-130056-VE | KK-130056 | Booth工事写真アプリ | ＣＡＬＳ関連技術 | その他 |  |  | 有
[12 empty] | CBK-130005-VE | CBK-130005 | マルチビームソナーシステム | 港湾・港湾海岸・空港 | 浚渫工 | 施工管理 |  | 有
[12 empty] | CBK-130004-VE | CBK-130004 | CFCC(緊張材) | 港湾・港湾海岸・空港 | 上部工 | 上部コンクリート工 | 鉄筋 | 有
[12 empty] | CBK-130003-VE | CBK-130003 | CFCC(コンクリート補強筋) | 港湾・港湾海岸・空港 | 上部工 | 上部コンクリート工 | 鉄筋 | 有
[12 empty] | KT-130105-VE | KT-130105 | 型枠用止水型埋設型コン「CSコン」 | コンクリート工 | コンクリート工 | 型枠工 | 一般型枠工 | 有
[12 empty] | KT-130104-VE | KT-130104 | インテリジェントマシンコントロールブルドーザ | 土工 | 土工 | 敷均し工 |  | 有
[12 empty] | KT-130103-VE | KT-130103 | EPジョイント-SA | コンクリート工 | コンクリート工 | 鉄筋工 | 鉄筋工 | 有
[12 empty] | HR-130023-VE | HR-130023 | アローライン | 道路維持修繕工 | その他 |  |  | 有
[12 empty] | KT-130102-VR | KT-130102 | Cat オートアイドリングストップ機能搭載型ブルドーザ | 土工 | 土工 | 掘削工 |  | 有
[12 empty] | KT-130098-VE | KT-130098 | ファステック | 仮設工 | 足場支保工 | 足場工 |  | 有
[12 empty] | KK-130050-VE | KK-130050 | 大型噴霧水発生装置付送風機(ダストファイター) | 共通工 | 構造物とりこわし工 | その他 |  | 有
[12 empty] | CG-130021-VE | CG-130021 | ワンキャップ | 付属施設 | 橋梁付属施設設置工 | その他 |  | 有
[12 empty] | KT-130095-VE | KT-130095 | 3次元変位計測システム(ダムシス) | 調査試験 | 構造物調査 | 非破壊試験、調査 |  | 有
[12 empty] | HK-130011-VE | HK-130011 | 衝撃加速度による盛土の品質管理方法 | 土工 | 施工管理 | 施工管理 | その他 | 有
[12 empty] | CBK-130002-VE | CBK-130002 | ケーソン据付システム 函ナビ | 港湾・港湾海岸・空港 | 本体工（ケーソン式・ブロック式） | ケーソン進水据付工 | 据付 | 有
[12 empty] | KT-130081-VE | KT-130081 | コンクリート施工管理システム eagle plus | コンクリート工 | 施工管理 | 施工管理 | その他 | 有
[12 empty] | KK-130046-VE | KK-130046 | コンクリート湿潤養生マット「モイスマット(MOISMAT)」 | コンクリート工 | コンクリート工 | 養生 |  | 有
[12 empty] | KK-130044-VE | KK-130044 | KSミエルカⅠ | 仮設工 | 足場支保工 | 足場工 |  | 有
[12 empty] | TH-130006-VR | TH-130006 | ECFストランド(高耐久性エポキシ樹脂被覆PCケーブル) | 橋梁上部工 | ポストテンション桁製作工 | ＰＣケーブル工 |  | 有
[12 empty] | KT-130078-VE | KT-130078 | EJIB搭載クレーン | 建築 | その他 |  |  | 有
[12 empty] | KK-130043-VE | KK-130043 | ジョインボンド工法 | コンクリート工 | コンクリート工 | その他 |  | 有
[12 empty] | KT-130076-VE | KT-130076 | 低燃費油圧システム「スプールストロークコントロール」搭載油圧ショベル | 土工 | 土工 | 掘削工 |  | 有
[12 empty] | KT-130075-VE | KT-130075 | 鉄筋用機械式継手(エポックジョイント、エースジョイント、フリージョイント、リレージョイント、トップスジョイント、ボルトップス) | コンクリート工 | コンクリート工 | 鉄筋工 | 鉄筋工 | 有
[12 empty] | QSK-130006-VE | QSK-130006 | トータルステーションを用いた自動変位計測システム(Loop Man) | 港湾・港湾海岸・空港 | 測量調査 | 構造物調査 |  | 有
[12 empty] | SK-130018-VR | SK-130018 | FIAX3Dボーリング工法 | 調査試験 | 地質調査 | 地下調査
[12 empty] | KK-130036-VE | KK-130036 | ジオテキスタイル拘束土壁工法 | 共通工 | 擁壁工 | 補強土擁壁工 | その他 | 有
[12 empty] | KT-130071-VE | KT-130071 | アスファルト混合物専用保温シート 保温レンジャー | 舗装工 | アスファルト舗装工 | アスファルト舗装工 | 車道舗装工 | 有
[12 empty] | HK-130009-VE | HK-130009 | VMAXシステムを用いたパネル式吊り棚足場 | 道路維持修繕工 | 橋梁補修補強工 | 橋梁地覆補修工 |  | 有
[12 empty] | KK-130029-VE | KK-130029 | L型ガード工法 | 仮設工 | 切土防護柵工 |  |  | 有
[12 empty] | HR-130013-VE | HR-130013 | スケルカ・陥没防止技術(路面下空洞調査) | 調査試験 | 地質調査 | 地下調査 |  | 有
[12 empty] | KT-130065-VE | KT-130065 | 無機質けい酸塩系含浸材「ポルトガードプレクサス」 | コンクリート工 | コンクリート工 | その他 |  | 有
[12 empty] | KT-130064-VE | KT-130064 | U-ナット | 付属施設 | 防護柵設置工 | 横断・転落防止柵設置工 |  | 有
[12 empty] | KT-130063-VE | KT-130063 | ノバトロン・油圧ショベルガイダンスシステム | 共通工 | 法面工 | 法面整形工 |  | 有
[12 empty] | CB-130015-VE | CB-130015 | 低温、高温環境でも施工可能な浸透性エチルシラン撥水剤サンハイドロックL | コンクリート工 | コンクリート工 | その他 |  | 有
[12 empty] | CB-130014-VE | CB-130014 | 油圧ハンド杭打機 | 仮設工 | 仮囲い設置工 |  |  | 有
[12 empty] | CG-130014-VR | CG-130014 | GSシステム(テールアルメGS・テラトレールGS) | 共通工 | 擁壁工 | 補強土擁壁工 | テールアルメ工 | 有
[12 empty] | QS-130021-VR | QS-130021 | エヌエスエコサンド | 土工 | 土工 | 埋戻工 |  | 有
[12 empty] | QS-130020-VE | QS-130020 | マンガ安全建設看板 | 仮設工 | その他 |  |  | 有
[12 empty] | QS-130018-VR | QS-130018 | Fe石灰ライト | 土工 | 安定処理工 |  |  | 有
[12 empty] | CB-130013-VE | CB-130013 | コンクリート供試体確認版(品質証明シールVer.2) | コンクリート工 | 施工管理 | 施工管理 | 品質管理 | 有
[12 empty] | KT-130062-VE | KT-130062 | 超低騒音型ラフテレーンクレーン「RK250-8」 | 共通工 | その他 |  |  | 有
[12 empty] | KT-130060-VE | KT-130060 | 固体潤滑剤分散型樹脂軸受 ファイバーフロンOH(略称FF-OH) | 機械設備 | 水門設備 | 共通 |  | 有
[12 empty] | TH-130005-VR | TH-130005 | ニュー・ライト・グリーンウォール工法 「さないさん」 | 共通工 | 擁壁工 | コンクリート擁壁工 |  | 有
[12 empty] | KK-130027-VE | KK-130027 | エンドレンマット リブ型 | 共通工 | 排水構造物工 | 暗渠工 | 暗渠排水管 | 有
[12 empty] | CG-130013-VE | CG-130013 | 工事看板用アルミ製Rストロング枠 | 仮設工 | 仮設材設置撤去工 |  |  | 有
[12 empty] | CG-130012-VE | CG-130012 | 組立式階段 エバルート | 河川海岸 | その他 |  |  | 有
[12 empty] | KT-130057-VE | KT-130057 | 支柱路面境界部検査システム | 調査試験 | 構造物調査 | 非破壊試験、調査 |  | 有
[12 empty] | KK-130026-VE | KK-130026 | 走行型高速3Dトンネル点検システム MIMM(ミーム) | 調査試験 | 構造物調査 | 非破壊試験、調査 |  | 有
[12 empty] | KT-130053-VE | KT-130053 | スーパージュライトシリーズ | 仮設工 | その他 |  |  | 有
[12 empty] | KK-130024-VE | KK-130024 | マンホール土留(アルミ製水圧式スプリング内蔵四方張り土留) | 仮設工 | 矢板工 | その他 |  | 有
[12 empty] | KT-130052-VE | KT-130052 | ハイブリッドLED投光機PL-LBGシリーズ | 仮設工 | その他 |  |  | 有
[12 empty] | QS-130016-VE | QS-130016 | 固まる簡易舗装材 カタマSP | 舗装工 | 特殊舗装工 | 特殊舗装工 | 歩道舗装工 | 有
[12 empty] | QS-130013-VE | QS-130013 | 草刈機安全補助用具 「草刈達人かるべえ」 | 道路維持修繕工 | 道路除草工 | 道路除草工 |  | 有
[12 empty] | KK-130019-VE | KK-130019 | アステープ | 舗装工 | アスファルト舗装工 | アスファルト舗装工 | その他 | 有
[12 empty] | KT-130050-VE | KT-130050 | 橋梁桁変位自動計測システム(3Dブリッジ) | 橋梁上部工 | 施工管理 | 施工管理 | 出来形管理 | 有
[12 empty] | KT-130048-VE | KT-130048 | スマートカットオフ(スマカット)工法 | 基礎工 | 鋼管・既製コンクリート杭打設工 | 既製コンクリート杭カットオフ工 |  | 有
[12 empty] | KT-130047-VE | KT-130047 | 耐久性向上養生剤「キュアブリッド」 | コンクリート工 | コンクリート工 | その他 |  | 有
[12 empty] | QS-130010-VE | QS-130010 | ハンドガイド式草刈機ブッシュカッタージョージ | 河川維持 | 堤防除草工 | 除草工 |  | 有
[12 empty] | KT-130044-VE | KT-130044 | 早期交通開放型コンクリート舗装(1DAY PAVE) | 舗装工 | コンクリート舗装工 | コンクリート舗装工 | 車道舗装工 | 有
[12 empty] | KT-130042-VR | KT-130042 | 土木分野向けEAZET工法 | 基礎工 | 鋼管・既製コンクリート杭打設工 | 打設工 |  | 有
[12 empty] | CB-130011-VR | CB-130011 | トーコンプラス工法 | 共通工 | 法面工 | 吹付工 | モルタル吹付工
[12 empty] | CB-130007-VE | CB-130007 | ひび割れ補修浸透性エポキシ樹脂塗布工法 | コンクリート工 | その他 |  |  | 有
[12 empty] | KT-130036-VE | KT-130036 | ひび割れ抑制のAE減水剤「マスターポリヒード15DS・15DSR」 | コンクリート工 | コンクリート工 | コンクリート打設 |  | 有
[12 empty] | KK-130007-VE | KK-130007 | スクリュースペーサー | コンクリート工 | コンクリート工 | 鉄筋工 | その他 | 有
[12 empty] | KK-130006-VE | KK-130006 | ハードロックナット | 付属施設 | 防護柵設置工 | ガードレール設置工 |  | 有
[12 empty] | HR-130004-VE | HR-130004 | スベランチャ(脚絆タイプ) | 河川維持 | 堤防除草工 | 除草工 |  | 有
[12 empty] | KT-130031-VE | KT-130031 | 床版打設計測システム「コンクリートナビ」 | 橋梁上部工 | 施工管理 | 施工管理 | 出来形管理 | 有
[12 empty] | KT-130030-VE | KT-130030 | ジョイントガード | 舗装工 | アスファルト舗装工 | 排水性舗装工 | 車道舗装工 | 有
[12 empty] | QS-130003-VR | QS-130003 | リサイクルアースグリーン工法(REG工法) | 共通工 | 法面工 | 植生工 | 厚層基材吹付工
[12 empty] | KT-130029-VR | KT-130029 | コンクリート劣化を抑制する含浸式 KCガードα工法 | コンクリート工 | コンクリート工 | その他 |  | 有
[12 empty] | KT-130026-VE | KT-130026 | 快速深浅測量システム | 調査試験 | 測量 | その他 |  | 有
[12 empty] | HKK-130001-VE | HKK-130001 | KSタラップ | 港湾・港湾海岸・空港 | 本体工（ケーソン式・ブロック式） | ケーソン・本体ブロック製作工 | 足場 | 有
[12 empty] | KT-130025-VE | KT-130025 | ソーラー式大型回転灯「リングライト・ソーラーⅡ」 | 仮設工 | その他 |  |  | 有
[12 empty] | KT-130024-VE | KT-130024 | レオソルブ703B | コンクリート工 | コンクリート工 | その他 |  | 有
[12 empty] | KT-130022-VE | KT-130022 | 待機燃費低減システム搭載油圧ショベル「REGZAMシリーズ」 | 土工 | 土工 | 掘削工 |  | 有
[12 empty] | HK-130006-VE | HK-130006 | 除雪用シートSP | 土工 | 土工 | その他 |  | 有
[12 empty] | KT-130021-VR | KT-130021 | フィルコンライトAll in Oneプレミクス(速硬性プレミクスエアモルタル) | 道路維持修繕工 | その他 |  |  | 有
[12 empty] | TH-130003-VR | TH-130003 | 工場製作型多重防錆PCケーブル(亜鉛めっきマルチ、アンボンドマルチ) | 橋梁上部工 | ポストテンション桁製作工 | ＰＣケーブル工 |  | 有
[12 empty] | KT-130020-VE | KT-130020 | Catグレードコントロール 2Dガイダンス | 共通工 | 法面工 | 法面整形工 |  | 有
[12 empty] | KT-130019-VE | KT-130019 | 3Dレーザースキャナー・3D CAD・3Dプリンタによる高精細空間測量システム | 調査試験 | 測量 | 地上測量 |  | 有
[12 empty] | KT-130018-VE | KT-130018 | レーザーバリアシステムLMSシリーズ | 共通工 | その他 |  |  | 有
[12 empty] | KTK-130001-VE | KTK-130001 | 航行安全監視システム | 港湾・港湾海岸・空港 | 安全対策工 | 安全対策工 |  | 有
[12 empty] | HRK-130001-VE | HRK-130001 | NEWネオソーラーⅢ | 港湾・港湾海岸・空港 | 安全対策工 | 安全対策工 |  | 有
[12 empty] | SK-130008-VE | SK-130008 | 赤色立体地図 | 調査試験 | 測量 | その他 |  | 有
[12 empty] | CG-130007-VE | CG-130007 | 新吸排気方式SSES搭載高圧洗浄機 | 仮設工 | 防塵処理工 |  |  | 有
[12 empty] | SK-130007-VE | SK-130007 | スプリングドリル削孔システム | 共通工 | アンカー工 | グランドアンカー工 |  | 有
[12 empty] | HR-130001-VE | HR-130001 | ノンスティックゾル | 舗装工 | アスファルト舗装工 | アスファルト舗装工 | 車道舗装工 | 有
[12 empty] | CG-130006-VE | CG-130006 | ハレーサルト張り出し歩道 | 付属施設 | 組立歩道工 |  |  | 有
[12 empty] | KT-130015-VE | KT-130015 | 建設機械に後付けするバックモニターシステム「Fine Eyes Monitor」 | 土工 | 土工 | 掘削工 |  | 有
[12 empty] | KT-130014-VR | KT-130014 | 高温加熱加工したカキ殻による水質浄化法 | 環境対策工 | 水質保全工 |  |  | 有
[12 empty] | KT-130013-VE | KT-130013 | ウェーブポスト | 付属施設 | 道路付属物工 |  |  | 有
[12 empty] | KT-130012-VE | KT-130012 | 路上工事現場用デジタルサイネージ | 共通工 | その他 |  |  | 有
[12 empty] | CG-130004-VE | CG-130004 | 省エネ油圧システムTRIAS搭載油圧ショベル | 土工 | 土工 | 掘削工 |  | 有
[12 empty] | SK-130002-VR | SK-130002 | 工事車両タイヤ洗浄機 | 仮設工 | 防塵処理工 |  |  | 有
[12 empty] | KT-130010-VE | KT-130010 | フル・ファンクション・ペーブ(FFP) | 舗装工 | アスファルト舗装工 | 排水性舗装工 | 車道舗装工 | 有
[12 empty] | KT-130009-VR | KT-130009 | シリケートガード | 道路維持修繕工 | 橋梁補修補強工 | 表面保護工 |  | 有
[12 empty] | SK-130001-VE | SK-130001 | SINDS_杭管理システム | 基礎工 | 鋼管・既製コンクリート杭打設工 | 施工管理 | 出来形管理 | 有
[12 empty] | KT-130008-VE | KT-130008 | 無線式重機接近警報装置「HESAR」 | トンネル工 | 施工管理 | 施工管理 | その他 | 有
[12 empty] | KT-130003-VE | KT-130003 | クリーンクリート | コンクリート工 | コンクリート工 | コンクリート打設 |  | 有
[12 empty] | CB-130003-VE | CB-130003 | Wiki-Scan (ウィキスキャン) | 建築 | 改修工事 |  |  | 有
[12 empty] | QS-120034-VE | QS-120034 | オレンジパッチ | 道路維持修繕工 | 路面補修工 | 欠損部補修工 |  | 有
[12 empty] | QS-120033-VE | QS-120033 | AF/SFNav | 共通工 | 情報化施工 |  |  | 有
[12 empty] | KK-120076-VE | KK-120076 | オートアイドル機能付ミニバックホウ | 土工 | 土工 | 掘削工 |  | 有
[12 empty] | HR-120021-VE | HR-120021 | スーパーフロテックアンカー【維持管理型】 | 共通工 | アンカー工 | グランドアンカー工 |  | 有
[12 empty] | HR-120020-VE | HR-120020 | タコグラフチャート紙 自動解析システム | 調査試験 | その他 |  |  | 有
[12 empty] | TH-120031-VE | TH-120031 | 温度ひび割れ抑制技術「NDリターダー工法」 | コンクリート工 | コンクリート工 | コンクリート打設 |  | 有
[12 empty] | SK-120009-VR | SK-120009 | TPプレガード | 仮設工 | その他
[12 empty] | KK-120075-VE | KK-120075 | 無溶接固定金具 「KSクルリン」 | 基礎工 | 場所打ち杭工 | その他 |  | 有
[12 empty] | CG-120036-VE | CG-120036 | エコ機能付ガソリンエンジン溶接機 | 建築 | 鉄骨工事 |  |  | 有
[12 empty] | TH-120029-VE | TH-120029 | ハイブリッド機能付バックホウ | 土工 | 土工 | 掘削工 |  | 有
[12 empty] | SK-120008-VE | SK-120008 | 排土板支援システム | 土工 | 施工管理 | 施工管理 | その他 | 有
[12 empty] | KT-120128-VE | KT-120128 | ミノリ・サイレンサー | 仮設工 | その他 |  |  | 有
[12 empty] | KT-120127-VR | KT-120127 | 気象注意喚起伝達システムcanary(カナリー) | 土工 | 施工管理 | 施工管理 | その他 | 有
[12 empty] | HR-120018-VE | HR-120018 | 定点空中写真 | 仮設工 | 施工管理 | 施工管理 | その他 | 有
[12 empty] | KT-120124-VE | KT-120124 | アスファルト舗装密度測定器-PQI | 舗装工 | アスファルト舗装工 | アスファルト舗装工 | 車道舗装工 | 有
[12 empty] | KK-120067-VE | KK-120067 | アルミキャスターゲート | 仮設工 | 仮囲い設置工 |  |  | 有
[12 empty] | KK-120066-VE | KK-120066 | 耐侯性大型土のう【千尋バック GTB シリーズ】 | 仮設工 | その他 |  |  | 有
[12 empty] | KT-120118-VE | KT-120118 | コンクリートキーパーシリーズ | コンクリート工 | コンクリート工 | その他 |  | 有
[12 empty] | TH-120026-VE | TH-120026 | 高分子天然ガス圧接継手工法(エコスピード工法) | コンクリート工 | コンクリート工 | 鉄筋工 | 鉄筋工（ガス圧接工） | 有
[12 empty] | KT-120115-VE | KT-120115 | 速硬性混和材「Facet」 | コンクリート工 | コンクリート工 | その他 |  | 有
[12 empty] | SK-120005-VR | SK-120005 | 3D-TUBE | トンネル工 | 施工管理 | 施工管理 | 出来形管理 | 有
[12 empty] | KK-120057-VE | KK-120057 | ESネット工法 | 共通工 | 法面工 | 地山補強工 |  | 有
[12 empty] | KT-120111-VR | KT-120111 | 気象観測システムibis(アイビス) | 調査試験 | 気象調査 | その他 |  | 有
[12 empty] | CG-120029-VR | CG-120029 | ライトサンド | 土工 | 軽量盛土工 | 軽量盛土 |  | 有
[12 empty] | KK-120051-VE | KK-120051 | スーパーCTコン | コンクリート工 | コンクリート工 | 型枠工 | 一般型枠工 | 有
[12 empty] | KT-120108-VR | KT-120108 | リパッシブ工法 | 道路維持修繕工 | 橋梁補修補強工 | その他 |  | 有
[12 empty] | KT-120107-VE | KT-120107 | 省エネシステム『Gモード』搭載クローラクレーン | 共通工 | その他 |  |  | 有
[12 empty] | HR-120015-VR | HR-120015 | 綿ニット製防草シート「お墨付き」 | 道路維持修繕工 | 道路除草工 | 防草工 | マットタイプ | 有
[12 empty] | KT-120106-VE | KT-120106 | フリーフレーム工法NCⅡ型枠 | 共通工 | 法面工 | コンクリート法枠工 | 現場吹付法枠工 | 有
[12 empty] | QSK-120008-VE | QSK-120008 | i-ShipNavi船舶運航支援システム | 港湾・港湾海岸・空港 | 安全対策工 | 安全対策工 |  | 有
[12 empty] | QS-120027-VR | QS-120027 | スーパースリットナット(SSN) | 付属施設 | 道路付属物工 |  |  | 有
[12 empty] | KT-120102-VR | KT-120102 | 自動追尾機能を搭載した測量機を用いた道路路面形状測量システム | 道路維持修繕工 | 路面切削工 | 路面切削工 |  | 有
[12 empty] | KK-120047-VR | KK-120047 | 含浸系表面保護材「プロテクトシルBH N」 | コンクリート工 | コンクリート工 | その他 |  | 有
[12 empty] | CG-120025-VE | CG-120025 | 超薄膜スケルトンはく落防災コーティング | 道路維持修繕工 | 橋梁補修補強工 | 新素材繊維接着工 |  | 有
[12 empty] | CBK-120003-VE | CBK-120003 | パワフルユニット | 港湾・港湾海岸・空港 | 被覆・根固工 | その他 |  | 有
[12 empty] | HR-120013-VE | HR-120013 | ウルトラ ライティ フェンス(ULF) | 付属施設 | 防護柵設置工 | 落石防護柵（ストーンガード）設置工 |  | 有
[12 empty] | TH-120022-VE | TH-120022 | バリバン(単管バリケード用衝撃緩衝材) | 道路維持修繕工 | その他 |  |  | 有
[12 empty] | QS-120026-VE | QS-120026 | のリフレッシュ工法(既設モルタル補修型) | 共通工 | 法面工 | 吹付工 | モルタル吹付工 | 有
[12 empty] | QS-120025-VE | QS-120025 | JS工法 | コンクリート工 | コンクリート工 | コンクリート打設 |  | 有
[12 empty] | KT-120094-VE | KT-120094 | G桟橋 | 仮設工 | 仮設・桟橋工 |  |  | 有
[12 empty] | CB-120039-VE | CB-120039 | SGねじ無しカップリングシステム | 電気通信設備 | 共通設備 | 配管・配線設備 | 配管 | 有
[12 empty] | CB-120038-VE | CB-120038 | スマートバーナー | 道路維持修繕工 | その他 |  |  | 有
[12 empty] | KK-120044-VE | KK-120044 | 土木用摩擦低減材 | 仮設工 | 矢板工 | 矢板・Ｈ鋼引き抜き工 |  | 有
[12 empty] | KK-120043-VE | KK-120043 | アーチ・ドレン工法 | 道路維持修繕工 | トンネル補修補強工 | 漏水対策工 |  | 有
[12 empty] | CB-120037-VE | CB-120037 | 水圧四面梁 | 仮設工 | 仮設材設置撤去工 |  |  | 有
[12 empty] | KK-120041-VE | KK-120041 | リチウムイオンバッテリー式のLED投光機(ネオエコブライト、ネオエコバルーン、リチウムダイナパワー、ライトマン) | 仮設工 | その他 |  |  | 有
[12 empty] | CB-120036-VE | CB-120036 | 一体型軽トイレカー | 仮設工 | その他 |  |  | 有
[12 empty] | KT-120092-VE | KT-120092 | ぴたあっと | 土工 | 施工管理 | 施工管理 | その他 | 有
[12 empty] | KT-120091-VE | KT-120091 | 杭打設管理システム(パイルナビ) | 基礎工 | その他 |  |  | 有
[12 empty] | KT-120088-VE | KT-120088 | ゼスロック | 基礎工 | 場所打ち杭工 | その他 |  | 有
[12 empty] | HK-120038-VE | HK-120038 | 防氷剤【路通】 | 道路除雪工 | 道路凍結防止工 |  |  | 有
[12 empty] | HRK-120001-VE | HRK-120001 | クレーン作業安全誘導システム | 港湾・港湾海岸・空港 | 消波工 | 消波ブロック工 | 消波ブロック据付 | 有
[12 empty] | HK-120036-VE | HK-120036 | 工事現場スピード表示システム | 仮設工 | その他 |  |  | 有
[12 empty] | CG-120023-VE | CG-120023 | 視覚障害者用道路横断帯用「アトムエスコートゾーン」 | 付属施設 | 道路付属物工 |  |  | 有
[12 empty] | QS-120024-VE | QS-120024 | 改良芝品種「エルトロ」・「ビクトール」を用いたロール芝工法 | 共通工 | 法面工 | 法面芝付工 | 張芝工 | 有
[12 empty] | QS-120023-VE | QS-120023 | 省合金二相ステンレス鋼(NSSC2120・ASTM S32304) | 機械設備 | 水門設備 | 共通 |  | 有
[12 empty] | KK-120039-VE | KK-120039 | 「すきとり表土」分別工法 | 土工 | その他 |  |  | 有
[12 empty] | HR-120011-VE | HR-120011 | ウレタン素材打撃板装着低騒音ランマ | 舗装工 | 路盤工 |  |  | 有
[12 empty] | KT-120082-VR | KT-120082 | ワンステップガード工法 | 道路維持修繕工 | 橋梁補修補強工 | 表面保護工 |  | 有
[12 empty] | KT-120081-VE | KT-120081 | リポテックスシリーズ | コンクリート工 | コンクリート工 | 養生 |  | 有
[12 empty] | KT-120079-VR | KT-120079 | 省工程はく落防止工法『レジガードSD工法』 | 道路維持修繕工 | 橋梁補修補強工 | 表面保護工 |  | 有
[12 empty] | KK-120033-VR | KK-120033 | プレストレスデッキ 1.0m×4.0m | 仮設工 | 仮設・桟橋工 |  |  | 有
[12 empty] | KK-120032-VE | KK-120032 | 3次元設計データ作成システム | 土工 | 施工管理 | 施工管理 | 出来形管理 | 有
[12 empty] | KK-120031-VE | KK-120031 | 大型土のう袋詰機「プラントマン」 | 仮設工 | その他 |  |  | 有
[12 empty] | HK-120035-VE | HK-120035 | OPEN現場「緊急時警報共有システム」 | 電気通信設備 | 電子応用設備 | 管理用カメラ、センサー設備 | センサー | 有
[12 empty] | CG-120020-VE | CG-120020 | 地盤改良機誘導システム | 共通工 | 深層混合処理工 | 施工管理 | その他 | 有
[12 empty] | CG-120019-VE | CG-120019 | GOマット | 舗装工 | アスファルト舗装工 | アスファルト舗装工 | 車道舗装工 | 有
[12 empty] | KK-120027-VR | KK-120027 | エコビュー | 橋梁上部工 | 橋梁塗装工（新設） |  |  | 有
[12 empty] | HR-120010-VR | HR-120010 | 工事看板作成システム | 仮設工 | その他 |  |  | 有
[12 empty] | TH-120019-VE | TH-120019 | 内部充てん型エポキシ樹脂被覆PC鋼より線(ECFストランド) | 橋梁上部工 | ポストテンション桁製作工 | ＰＣケーブル工 |  | 有
[12 empty] | KTK-120005-VE | KTK-120005 | ピンポイント水中グラブバケット位置誘導システム | 港湾・港湾海岸・空港 | 浚渫工 | グラブ浚渫工 | グラブ浚渫 | 有
[12 empty] | KT-120077-VE | KT-120077 | ブロフジョイントSW型 | 橋梁上部工 | 橋梁用伸縮継手装置設置工 |  |  | 有
[12 empty] | CB-120033-VE | CB-120033 | FRP検査路 | 橋梁上部工 | その他 |  |  | 有
[12 empty] | CB-120032-VR | CB-120032 | トンネル覆工コンクリート トータル養生システム | トンネル工 | トンネル工（ＮＡＴＭ） | その他 |  | 有
[12 empty] | KT-120071-VE | KT-120071 | 鋼橋製作情報システム CastarJupiter (キャスタージュピター) | 橋梁上部工 | 鋼橋製作工 |  |  | 有
[12 empty] | KT-120070-VE | KT-120070 | 燃費低減型エンジン・ポンプマッチング制御搭載油圧ショベル | 土工 | 土工 | 掘削工 |  | 有
[12 empty] | CG-120018-VE | CG-120018 | 津波・危機管理対応水門開閉機 | 機械設備 | 水門設備 | 河川用水門設備 |  | 有
[12 empty] | CG-120017-VE | CG-120017 | LEDバルーンバッテリー投光機 | 仮設工 | その他 |  |  | 有
[12 empty] | CG-120016-VE | CG-120016 | アライード | 河川維持 | その他 |  |  | 有
[12 empty] | HK-120028-VE | HK-120028 | プラクトフェンス | 付属施設 | 防護柵設置工 | 落石防護柵（ストーンガード）設置工 |  | 有
[12 empty] | KT-120064-VE | KT-120064 | クリーンファルトシリーズ | 舗装工 | アスファルト舗装工 | アスファルト舗装工 | 車道舗装工 | 有
[12 empty] | TH-120018-VE | TH-120018 | 超低騒音型締固め建設機械 | 舗装工 | 路盤工 |  |  | 有
[12 empty] | KT-120062-VE | KT-120062 | テンバー | 橋梁上部工 | その他 |  |  | 有
[12 empty] | QS-120021-VE | QS-120021 | SEリミッター | 道路維持修繕工 | 橋梁補修補強工 | その他 |  | 有
[12 empty] | QS-120019-VE | QS-120019 | ブッシュチョッパー&アースシェーバー | 河川維持 | 伐木除根工 |  |  | 有
[12 empty] | QS-120018-VE | QS-120018 | 強化かごマット | 河川海岸 | 多自然型護岸工 | かごマット |  | 有
[12 empty] | CG-120014-VE | CG-120014 | レインボーミスト | 環境対策工 | その他 |  |  | 有
[12 empty] | CG-120013-VE | CG-120013 | UVブラック土のう | 仮設工 | その他 |  |  | 有
[12 empty] | KT-120061-VE | KT-120061 | 3DMCシステムを適用したコンクリート舗装工法 | 舗装工 | コンクリート舗装工 | コンクリート舗装工 | 車道舗装工 | 有
[12 empty] | KK-120022-VE | KK-120022 | 積算データ活用施工管理システム | ＣＡＬＳ関連技術 | その他 |  |  | 有
[12 empty] | KK-120019-VR | KK-120019 | トリプルセリ矢工法 | 土工 | 土工 | 掘削工 |  | 有
[12 empty] | CBK-120002-VE | CBK-120002 | 航行船舶監視システム みはりちゃん | 港湾・港湾海岸・空港 | 安全対策工 | 安全対策工 |  | 有
[12 empty] | CB-120030-VE | CB-120030 | 大型土のう作成補助器具「トンサポ」 | 仮設工 | その他 |  |  | 有
[12 empty] | CB-120028-VR | CB-120028 | 環境負荷低減型固化材 HSS工法「ドクトール」 | 環境対策工 | その他 |  |  | 有
[12 empty] | CB-120027-VR | CB-120027 | 自着式目地防草対策工「目地バール工法」 | 道路維持修繕工 | 道路除草工 | 防草工 | その他 | 有
[12 empty] | HK-120025-VE | HK-120025 | アルミ製 スノーポール (強化リブ6箇所付) | 道路除雪工 | 道路除雪工 |  |  | 有
[12 empty] | TH-120015-VE | TH-120015 | 転圧アシスト機構搭載 前後進コンパクタ | 道路維持修繕工 | 路面補修工 | 欠損部補修工 |  | 有
[12 empty] | TH-120014-VE | TH-120014 | 同期アロー(車線規制用表示板) | 道路維持修繕工 | その他 |  |  | 有
[12 empty] | HK-120024-VE | HK-120024 | 緊急時情報提供システム 「QRクイックレスキュー」 | その他 | その他 |  |  | 有
[12 empty] | KT-120057-VE | KT-120057 | ショーボンドCAP工法 | 道路維持修繕工 | 橋梁補修補強工 | ひび割れ注入工 | エポキシ系樹脂 | 有
[12 empty] | KT-120056-VE | KT-120056 | 電柱締付用樹脂バンド及び留具 | 電気通信設備 | 共通設備 | 配管・配線設備 | 配線 | 有
[12 empty] | KT-120055-VE | KT-120055 | 法面勾配指示器 | 共通工 | 法面工 | 法面整形工 |  | 有
[12 empty] | HR-120009-VR | HR-120009 | スーパー高性能防雪柵 | 付属施設 | 防護柵設置工 | 防雪柵設置及び撤去工 |  | 有
[12 empty] | QSK-120003-VE | QSK-120003 | ブレード & フラット グラブ工法 | 港湾・港湾海岸・空港 | 浚渫工 | グラブ浚渫工 | グラブ浚渫 | 有
[12 empty] | KK-120016-VE | KK-120016 | キルケット | 共通工 | 法面工 | 植生工 | 植生ネット工 | 有
[12 empty] | KK-120012-VE | KK-120012 | ソーラー式LED回転灯 | 付属施設 | 道路付属物工 |  |  | 有
[12 empty] | QS-120012-VR | QS-120012 | 無線による建設機械等の安全停止装置 | 機械設備 | その他 |  |  | 有
[12 empty] | KT-120052-VE | KT-120052 | SPチェーン(チェーン式落橋防止装置) | 橋梁上部工 | 鋼橋架設工 | 落橋防止装置取付工 |  | 有
[12 empty] | TH-120013-VR | TH-120013 | 浅層改良工法(バケット式スタビ混合方式) | 土工 | 安定処理工 |  |  | 有
[12 empty] | KT-120050-VE | KT-120050 | レジコンVO-W(生分解性水溶性コンクリート型枠離型剤) | コンクリート工 | コンクリート工 | 型枠工 | 一般型枠工 | 有
[12 empty] | CB-120026-VE | CB-120026 | セルダンパー防振マット | 環境対策工 | 振動防止対策工 |  |  | 有
[12 empty] | CB-120025-VE | CB-120025 | 作業現場総合セキュリティ 『タイガード』 | 仮設工 | 連絡通信設備 |  |  | 有
[12 empty] | CB-120024-VE | CB-120024 | とまるぞーⅡ(大型車対応) | 道路維持修繕工 | その他 |  |  | 有
[12 empty] | KT-120049-VR | KT-120049 | TSコンクリート剥落防止・補強工法 | 道路維持修繕工 | 橋梁補修補強工 | 新素材繊維接着工 |  | 有
[12 empty] | CG-120011-VR | CG-120011 | GOR工法 | 共通工 | 法面工 | 植生工 | 厚層基材吹付工 | 有
[12 empty] | KT-120042-VE | KT-120042 | 高出力LEDを光源とする投光機 | 仮設工 | その他 |  |  | 有
[12 empty] | KT-120041-VE | KT-120041 | パワーチェーン | 橋梁上部工 | 鋼橋架設工 | 落橋防止装置取付工 |  | 有
[12 empty] | KK-120009-VR | KK-120009 | 環境配慮型厚膜省工程弱溶剤重防食塗装システム | 道路維持修繕工 | 橋梁補修補強工 | 防食対策工 |  | 有
[12 empty] | HK-120021-VE | HK-120021 | 波孔板柵渠 | 共通工 | 排水構造物工 | 水路工 | その他 | 有
[12 empty] | QS-120011-VE | QS-120011 | 生コン温度抑制対策『ファームバリア』プラス(旧技術名 生コン車温度抑制対策『ファームバリア』プラス) | コンクリート工 | 施工管理 | 施工管理 | 品質管理 | 有
[12 empty] | HR-120008-VE | HR-120008 | ハードラインアクア21SQD工法 | 付属施設 | 区画線工 |  |  | 有
[12 empty] | KT-120039-VR | KT-120039 | デッキコート複合防水工法 | 橋梁上部工 | 橋面防水工 |  |  | 有
[12 empty] | CB-120017-VE | CB-120017 | 高気圧作業による退函監視システム | 基礎工 | ケーソン工 | ニューマチックケーソン工 | その他 | 有
[12 empty] | CB-120016-VE | CB-120016 | 現場仮設ソーラーシステムハウス | 仮設工 | その他 |  |  | 有
[12 empty] | CB-120014-VR | CB-120014 | 完全水系はく落防止工法『VFRM-トンネル内装システム』 | 道路維持修繕工 | トンネル補修補強工 | その他 |  | 有
[12 empty] | KKK-120001-VE | KKK-120001 | Zero Guide Navi(ゼロガイドナビ) | 港湾・港湾海岸・空港 | 本体工（ケーソン式・ブロック式） | ケーソン進水据付工 | 据付 | 有
[12 empty] | KK-120006-VE | KK-120006 | 協約寸法SPD | 建築設備（電気） | 電力設備（電灯・動力等）工事 |  |  | 有
[12 empty] | KT-120036-VE | KT-120036 | かため太郎 | 道路維持修繕工 | トンネル補修補強工 | その他 |  | 有
[12 empty] | CB-120013-VR | CB-120013 | ハイブリッド形表面被覆材アロンブルコートZ-X、Z-Y工法 | 道路維持修繕工 | 橋梁補修補強工 | 表面保護工 |  | 有
[12 empty] | CB-120011-VE | CB-120011 | 鋼構造物溶接止端部の疲労強度向上工法 | 橋梁上部工 | 鋼橋製作工 |  |  | 有
[12 empty] | TH-120010-VE | TH-120010 | パワーダンパー | 橋梁上部工 | その他 |  |  | 有
[12 empty] | KK-120004-VE | KK-120004 | CAD機能を搭載した土木測量支援現場端末システム (TREND-FIELD) | 土工 | 施工管理 | 施工管理 | 出来形管理 | 有
[12 empty] | KT-120034-VR | KT-120034 | 防音アフィラウォール | 仮設工 | 仮囲い設置工 |  |  | 有
[12 empty] | HK-120016-VE | HK-120016 | マグネット式安全・衛生掲示板 | 仮設工 | その他 |  |  | 有
[12 empty] | KT-120033-VE | KT-120033 | 道路集水桝蓋用ロックピンシステム | 道路維持修繕工 | その他 |  |  | 有
[12 empty] | KT-120030-VE | KT-120030 | プリズム高輝度反射シート付フレキシブルポリ塩化ビニルコーン | 仮設工 | その他 |  |  | 有
[12 empty] | TH-120009-VE | TH-120009 | 吸音パネル | 環境対策工 | 騒音防止対策工 |  |  | 有
[12 empty] | HR-120002-VE | HR-120002 | エコマルメット | 環境対策工 | 日照 |  |  | 有
[12 empty] | KT-120023-VE | KT-120023 | 一般強度レベルの高流動コンクリート「スマートダイナミックコンクリート」 | コンクリート工 | コンクリート工 | コンクリート打設 |  | 有
[12 empty] | KT-120021-VE | KT-120021 | コンクリート養生管理システム サーモニター | コンクリート工 | 施工管理 | 施工管理 | 品質管理 | 有
[12 empty] | QS-120004-VE | QS-120004 | 水陸両用バックホウ | 河川海岸 | 浚渫工 | その他 |  | 有
[12 empty] | KT-120018-VE | KT-120018 | ラインリーダ | 舗装工 | アスファルト舗装工 | アスファルト舗装工 | 車道舗装工 | 有
[12 empty] | CG-120006-VE | CG-120006 | エールプレート | コンクリート工 | コンクリート工 | 型枠工 | 埋設型枠工 | 有
[12 empty] | CB-120006-VE | CB-120006 | 点灯虫 | 付属施設 | 道路付属物工 |  |  | 有
[12 empty] | CB-120005-VE | CB-120005 | コンクリート供試体確認版転写技術(QC版) | コンクリート工 | 施工管理 | 施工管理 | 品質管理 | 有
[12 empty] | TH-120006-VE | TH-120006 | 貼付式路面補修シート | 道路維持修繕工 | 路面補修工 | 欠損部補修工 |  | 有
[12 empty] | KT-120016-VE | KT-120016 | ハーフパイプ工法 | 砂防工 | 集排水ボーリング孔洗浄工 |  |  | 有
[12 empty] | KTK-120002-VE | KTK-120002 | ケーソン自動注水制御システム | 港湾・港湾海岸・空港 | 本体工（ケーソン式・ブロック式） | 本体ブロック据付工 | 本体ブロック据付 | 有
[12 empty] | HK-120009-VE | HK-120009 | ビーシージョイントRE-2型 | 河川海岸 | 軟弱地盤上における柔構造樋門・樋管 |  |  | 有
[12 empty] | CBK-120001-VE | CBK-120001 | ハイブリッド型運航監視システム「COS-NET」 | 港湾・港湾海岸・空港 | 安全対策工 | 安全対策工 |  | 有
[12 empty] | KT-120013-VE | KT-120013 | PVB樹脂塗装ロックボルト(AS345ーPボルト) | 共通工 | 法面工 | 地山補強工 |  | 有
[12 empty] | KT-120012-VE | KT-120012 | 燃費低減型エンジン・油圧システム搭載油圧ショベル | 土工 | 土工 | 掘削工 |  | 有
[12 empty] | HK-120007-VE | HK-120007 | マイスタークリート工法 | トンネル工 | トンネル工（ＮＡＴＭ） | 覆工工 |  | 有
[12 empty] | CG-120005-VR | CG-120005 | リハビリカプセル工法 | 道路維持修繕工 | 橋梁補修補強工 | その他 |  | 有
[12 empty] | CG-120004-VR | CG-120004 | 浸透性吸水防止材「レジソークType1」 | 道路維持修繕工 | 橋梁補修補強工 | 表面保護工 |  | 有
[12 empty] | KT-120010-VE | KT-120010 | ストラクチャスキャンSIR-EZ | 調査試験 | 構造物調査 | 非破壊試験、調査 |  | 有
[12 empty] | KT-120009-VE | KT-120009 | ウェザーチェック | 仮設工 | 施工管理 | 施工管理 | その他 | 有
[12 empty] | KT-120008-VE | KT-120008 | コンパクト ストッパー (KCS) | 道路維持修繕工 | 橋梁補修補強工 | その他 |  | 有
[12 empty] | CG-120002-VE | CG-120002 | LEDバルーン投光機 | 仮設工 | その他 |  |  | 有
[12 empty] | CB-120003-VE | CB-120003 | 折りたたみ式飛散防止ネット「作柵(サクサク)」 | 共通工 | 構造物とりこわし工 | コンクリート破砕器 |  | 有
[12 empty] | SKK-120002-VE | SKK-120002 | 環境修復用の砂代替材(Hiビーズ) | 港湾・港湾海岸・空港 | 浚渫工 | 浚渫土工 | 土砂盛土 | 有
[12 empty] | HK-120004-VE | HK-120004 | アスファルト付着防止剤 ネッパラン | 舗装工 | アスファルト舗装工 | アスファルト舗装工 | 車道舗装工 | 有
[12 empty] | HK-120002-VE | HK-120002 | パワーストッパー | 道路維持修繕工 | 橋梁補修補強工 | その他 |  | 有
[12 empty] | HK-120001-VE | HK-120001 | 超音波式安全装置 ミハール | 舗装工 | アスファルト舗装工 | アスファルト舗装工 | 車道舗装工 | 有
[12 empty] | TH-120002-VE | TH-120002 | ソーラー式LEDサインライト | 仮設工 | その他 |  |  | 有
[12 empty] | KT-120001-VE | KT-120001 | フリップバー | コンクリート工 | コンクリート工 | 鉄筋工 | 鉄筋工 | 有
[12 empty] | CB-090028-VE | CB-090028 | ハンドホール用配管取付の新工法 PL工法 | 電気通信設備 | 電気設備 | 共同溝附帯設備、地下駐車場電気設備 |  | 有

## 追加技術 (hidden)
前年度技術 |  |  | → | 2021.10評価済み技術 |  |  | 結果 | → |  | 追加一覧(H列"○") | 技術の位置付け | 事前 審査 | 試行実証評価 | 活用効果評価 | レベル１ | レベル２ | レベル３ | レベル４ | 新技術名 | 従来技術 | 新技術 | 従来技術 | 単位
CB-110029-VR | CB-110029 | VR |  | KK-190046-VE | KK-190046 | VE | ○ |  | 1 | KK-190046-VE |  |  |  | 有 | コンクリート工 | コンクリート工 |  |  | コンクリート養生多層シート「CURE-RIGHT」 | 一般養生(散水) | 131908 | 107582 | 100m2
CG-090016-VG | CG-090016 | VG |  | KT-190089-VE | KT-190089 | VE | ○ |  | 2 | KT-190089-VE |  |  |  | 有 | 道路維持修繕工 | 路面補修工 | 欠損部補修工 |  | スーパーロメンパッチ | 常温合材(カットバックアスファルト系) | 221175 | 330372 | 10㎡
CG-100015-VE | CG-100015 | VE |  | KT-190079-VR | KT-190079 | VR | × |  | 3 | HR-190004-VE |  |  |  | 有 | 舗装工 | アスファルト舗装工 | アスファルト舗装工 | 車道舗装工 | おとなしくん | 警笛および手振り | 162500 | 124000 | 10日
CG-110011-VE | CG-110011 | VE |  | KT-190062-VR | KT-190062 | VR | × |  | 4 | KT-190027-VE | [★ 活用促進] |  |  | 有 | 共通工 | 情報化施工 |  |  | ICT油圧ショベル「Solution Linkage Assist」 | オペレータが丁張りや対象を目視する事による手動操縦や、補助作業員による誘導を併用した施工 | 64774.64 | 68174.6 | 100m2
CG-110016-VE | CG-110016 | VE |  | KT-190037-VR | KT-190037 | VR | × |  | 5 | QS-190006-VE | [★ 活用促進] |  |  | 有 | その他 | その他 |  |  | VR事故体験・安全教育「ルッカ」 | 安全教育用ビデオの視聴 | 351000 | 201000 | 1年
CG-130004-VE | CG-130004 | VE |  | HR-190004-VE | HR-190004 | VE | ○ |  | 6 | HK-190005-VE |  |  |  | 有 | 道路維持修繕工 | 路面補修工 | 欠損部補修工 |  | ロードリペアW | カットバックアスファルト系常温合材 | 346806 | 325806 | 1t(トン)
KK-100065-VE | KK-100065 | VE |  | KT-190027-VE | KT-190027 | VE | ○ |  | 7 | CB-190021-VE |  |  |  | 有 | コンクリート工 | コンクリート工 | その他 |  | シラン系とケイ酸塩系の特長を併せ持つハイブリッド型表面含浸材(サンハイドロックL2) | シラン系表面含浸材 | 251031 | 254661 | 110㎡
KK-120019-VR | KK-120019 | VR |  | KT-190025-VR | KT-190025 | VR | × |  | 8 | CB-190020-VR |  |  |  | 有 | 仮設工 | その他 |  |  | POWER MONSTER (パワー モンスター) | 大型土のう積層工法 | 3421360 | 1518100 | 31.2m
KK-120076-VE | KK-120076 | VE |  | QS-190006-VE | QS-190006 | VE | ○ |  | 9 | CG-190003-VE |  |  |  | 有 | 共通工 | 擁壁工 | 石・ブロック積（張）工 | コンクリートブロック工 | 集塵構造を設けたエンジンカッター | 湿式エンジンカッター | 33000 | 81000 | 10日
KT-120012-VE | KT-120012 | VE |  | HK-190005-VE | HK-190005 | VE | ○ |  | 10 | QS-190005-VE |  |  |  | 有 | ＣＡＬＳ関連技術 | その他 |  |  | 現場クラウドforサイボウズ Office_現場支援機能サービス | 汎用表計算ソフトを使用し、書類の作成及びペーパーによるチェック | 179670 | 310625 | 1工事
KT-120070-VE | KT-120070 | VE |  | CB-190021-VE | CB-190021 | VE | ○ |  | 11 | KK-180050-VE |  |  |  | 有 | コンクリート工 | コンクリート工 | コンクリート打設 |  | コンクリートポンプ専用、先行モルタル剤「スリック・パワーモルタル」 | コンクリート圧送における先行モルタル | 7164 | 23523 | 1打設
KT-130022-VE | KT-130022 | VE |  | CB-190020-VR | CB-190020 | VR | ○ |  | 12 | KT-180115-VE | [★ 活用促進] |  |  | 有 | コンクリート工 | コンクリート工 | コンクリート打設 |  | かる楽バイブレータ | 振動体先端部が半球状の重いバイブレータ | 680408 | 720432 | 1000m3
KT-130076-VE | KT-130076 | VE |  | CG-190003-VE | CG-190003 | VE | ○ |  | 13 | HK-180024-VE |  |  |  | 有 | 舗装工 | アスファルト舗装工 | アスファルト舗装工 | 車道舗装工 | 緊急ブレーキ装置 | 緊急ブレーキ装置が未搭載の車両系建設機械 | 701156 | 707313 | 1日
KT-140091-VE | KT-140091 | VE |  | QS-190005-VE | QS-190005 | VE | ○ |  | 14 | KK-180046-VE |  |  |  | 有 | 付属施設 | 路側工 |  |  | 伸縮性目地部材「目地フォーム」 | 現場練りモルタル目地詰め | 262993 | 358856 | 100m
QS-130033-VE | QS-130033 | VE |  | QS-190002-VR | QS-190002 | VR | × |  | 15 | KT-180090-VE | [★ 活用促進] |  |  | 有 | コンクリート工 | コンクリート工 | 鉄筋工 | 鉄筋工 | 土木用鉄筋結束機「ツインタイア」 | 手動工具のハッカーと両手指での結束作業 | 84080 | 159605 | 10000結束
SK-110002-VE | SK-110002 | VE |  | KT-190008-VR | KT-190008 | VR | × |  | 16 | KT-180082-VE | [★ 活用促進] |  |  | 有 | 舗装工 | アスファルト舗装工 | アスファルト舗装工 | 車道舗装工 | 緊急停止装置 | 運転手による目視確認 | 3221386 | 3210586 | 2300㎡
TH-110001-VE | TH-110001 | VE |  | KT-180131-VR | KT-180131 | VR | × |  | 17 | HK-180016-VE |  |  |  | 有 | 仮設工 | その他 |  |  | 軽量薄型LED表示器 「デジタル文字シートα」 | 工事標示板(道路工事保安施設設置基準(案)の番号⑫～⑮) | 141000 | 9600 | 1月
TH-120029-VE | TH-120029 | VE |  | KK-180050-VE | KK-180050 | VE | ○ |  | 18 | KK-180038-VE |  |  |  | 有 | 仮設工 | その他 |  |  | フラッシュアイ | 乾電池式工事保安灯 | 6900 | 6500 | 1台
QS-160025-VR | QS-160025 | VR |  | HR-180004-VR | HR-180004 | VR | × |  | 19 | KK-180037-VE |  |  |  | 有 | 共通工 | 法面工 | 吹付工 | モルタル吹付工 | スチールスペーサー | プラスチック製スペーサー | 617014 | 617014 | 100m2
KT-150003-VE | KT-150003 | VE |  | KT-180115-VE | KT-180115 | VE | ○ |  | 20 | QS-180012-VE | [★ 活用促進] |  |  | 有 | 共通工 | 深層混合処理工 | 固結工 | セメントミルク攪拌工 | エポコラムTaf工法(地中障害物混在地盤対応地盤改良工法) | スラリー攪拌工法+先行掘削工 | 42640800 | 84587600 | 100本
TH-140012-VR | TH-140012 | VR |  | HK-180024-VE | HK-180024 | VE | ○ |  | 21 | KT-180043-VE | [★ 活用促進] |  |  | 有 | 調査試験 | その他 |  |  | クラウド計測システム 『クラウド16』 | 複数のロガー機器を組み合わせて人員による管理 | 437750 | 514950 | 1セット
KT-130102-VR | KT-130102 | VR |  | KK-180046-VE | KK-180046 | VE | ○ |  | 22 | KT-180034-VE | [★ 活用促進] |  |  | 有 | コンクリート工 | 施工管理 | 施工管理 | 出来形管理 | ワイヤレス沈下センサー「ワイモス」 | レベルと標尺を使用して水準測量する方法 | 1217500 | 3401260 | 10測点
KT-130015-VE | KT-130015 | VE |  | KT-180090-VE | KT-180090 | VE | ○ |  | 23 | KT-180030-VE | [★ 活用促進] |  |  | 有 | ＩＴＳ関連技術 | その他 |  |  | スマートデバイス用 デジタル野帳アプリ | 紙の野帳にペンで書き込み、デジカメで写真撮影、事務所に戻ってパソコン作業 | 175340 | 289746 | 1セット
QS-130021-VR | QS-130021 | VR |  | KT-180082-VE | KT-180082 | VE | ○ |  | 24 | KT-180018-VE | [★ 活用促進] |  |  | 有 | 道路維持修繕工 | 路面切削工 | 切削オーバーレイ工 |  | ダンプトラック用アスファルト合材温度測定器 昇らーず温度計 | ダンプトラックの荷台に昇り、温度計で測定。 | 88788 | 63031 | 10台
KT-130104-VE | KT-130104 | VE |  | KT-180069-VR | KT-180069 | VR | × |  | 25 | TH-180004-VE |  |  |  | 有 | 仮設工 | その他 |  |  | ニューネオソーラーREVO | 太陽電池式点滅灯 | 45 | 35 | 1日
CB-100041-VE | CB-100041 | VE |  | HK-180016-VE | HK-180016 | VE | ○ |  | 26 | CB-180006-VE | [★ 活用促進] |  |  | 有 | コンクリート工 | コンクリート工 | コンクリート打設 |  | コンクリートポンプ圧送用先行剤 (ルブリ) | コンクリートポンプ圧送用先行モルタル | 24535 | 94785 | 1回
HK-110015-VE | HK-110015 | VE |  | KK-180038-VE | KK-180038 | VE | ○ |  | 27 | CB-180004-VE |  |  |  | 有 | コンクリート工 | コンクリート工 | 養生 |  | コンクリート湿潤・保温養生シート(潤王「うるおう」) | 一般養生(散水) | 55387 | 40219 | 100m2
KK-110047-VE | KK-110047 | VE |  | KK-180037-VE | KK-180037 | VE | ○ |  | 28 | CB-180001-VE |  |  |  | 有 | 公園 | 公園除草工 |  |  | キックバックブレーキ付充電式草刈機 | キックバックブレーキの付いていない充電式草刈機 | 57900 | 62300 | 1式
SK-140010-VR | SK-140010 | VR |  | QS-180012-VE | QS-180012 | VE | ○ |  | 29 | HK-180005-VE | [★ 活用促進] |  |  | 有 | 共通工 | 軟弱地盤処理工 |  |  | 自動遠隔観測システム | 測量器を用いた人的測量 | 48534 | 77470 | 100箇所
TH-100005-VE | TH-100005 | VE |  | KT-180043-VE | KT-180043 | VE | ○ |  | 30 | HK-180004-VE | [★ 活用促進] |  |  | 有 | 共通工 | 情報化施工 |  |  | 路盤工施工効率化システム | 下層路盤工(車道・路肩部)(ICT) | 2174023 | 2253067 | 10000m2
TH-100006-VE | TH-100006 | VE |  | KT-180034-VE | KT-180034 | VE | ○ |  | 31 | HK-180003-VE | [★ 活用促進] |  |  | 有 | 道路維持修繕工 | 路面補修工 | わだち掘れ補修工 |  | 車載3Dスキャナを用いた舗装切削量等計算システム | 横断プロフィールメータによる計測 | 1311350 | 1418000 | 10000m2
TH-110022-VR | TH-110022 | VR |  | CB-180010-VR | CB-180010 | VR | × |  | 32 | OK-180001-VE |  |  |  | 有 | 共通工 | 法面工 | その他 |  | エースシート | ポリエチレン等の合成樹脂からなるブルーシート養生 | 50154 | 33024 | 100㎡
KT-160112-VR | KT-160112 | VR |  | QS-180009-VR | QS-180009 | VR | × |  | 33 | KT-170113-VE |  |  |  | 有 | 河川海岸 | 袋詰玉石工 |  |  | バイオエコサンクネット | 石油由来ポリエステル袋型根固め工法用袋材 | 208031.13 | 208031.13 | 10個
HR-140007-VR | HR-140007 | VR |  | KT-180030-VE | KT-180030 | VE | ○ |  | 34 | QS-170042-VE | [★ 活用促進] |  |  | 有 | 基礎工 | 場所打ち杭工 | 大口径ボーリングマシーン |  | ARハンマ工法 | 大口径ボーリングマシン工 | 4725300 | 7270600 | 10本
KK-080038-VG | KK-080038 | VG |  | KT-180018-VE | KT-180018 | VE | ○ |  | 35 | OK-170005-VE |  |  |  | 有 | 土工 | 土工 | 締固め工 |  | クラウド型転圧管理システム(SmartRoller) | RI計法による密度管理試験 | 397200 | 2082530 | 20000m3
KT-090048-VG | KT-090048 | VG |  | QS-180005-VR | QS-180005 | VR | × |  | 36 | KK-170054-VE | [★ 活用促進] |  |  | 有 | 共通工 | 法面工 | その他 |  | 法面工事用親綱「スーパーセーブロープ」 | ビニロンロープ | 70000 | 74500 | 1巻
TH-110010-VE | TH-110010 | VE |  | QS-180004-VE | QS-180004 | VE | × |  | 37 | KK-170053-VE |  |  |  | 有 | 電気通信設備 | 電気設備 | 道路照明、トンネル照明設備 |  | 環境に優しい高耐久性結束バンド「ガルバロック」 | 耐候性ナイロン66製結束バンド | 462000 | 272000 | 10000本
CG-100005-VE | CG-100005 | VE |  | KK-180012-VR | KK-180012 | VR | × |  | 38 | KT-170090-VE |  |  |  | 有 | 共通工 | 法面工 | その他 |  | 東興式ライフラインメッセンジャー | リトラクタ方式 | 200900 | 183800 | 1箇所/人
HK-130006-VE | HK-130006 | VE |  | TH-180004-VE | TH-180004 | VE | ○ |  | 39 | KT-170088-VR |  |  |  | 有 | 道路維持修繕工 | 横断歩道橋補修工 |  |  | 紫外線硬化型FRPシート「e-シート」 | 鉄板溶接による補修 | 229674.2 | 268880.4 | 3㎡
KT-160154-VR | KT-160154 | VR |  | CB-180006-VE | CB-180006 | VE | ○ |  | 40 | TH-170013-VE | [★ 活用促進] |  | 有 | 有 | 舗装工 | コンクリート舗装工 | コンクリート舗装工 | 車道舗装工 | 連続鉄筋コンクリート舗装用配力筋 | バー型スペーサー及び配力筋 | 158722 | 144332 | 100㎡
TH-100029-VR | TH-100029 | VR |  | CB-180004-VE | CB-180004 | VE | ○ |  | 41 | KKK-170004-VE | [★ 活用促進] |  |  | 有 | 港湾・港湾海岸・空港 | 仮設工 | その他 |  | アルウォーク | #N/A | #N/A | #N/A | #N/A
TH-120013-VR | TH-120013 | VR |  | CB-180001-VE | CB-180001 | VE | ○ |  | 42 | KT-170080-VE |  |  |  | 有 | 土工 | 土工 | 敷均し工 |  | IMUセンサーを用いたマシンコントロールシステム | スロープセンサーを用いたマシンコントロールシステム | 20426 | 24473.8 | 380㎡
QS-130018-VR | QS-130018 | VR |  | KT-180007-VE | KT-180007 | VE | × |  | 43 | HR-170002-VE |  |  | 有 | 有 | 建築 | 鉄骨工事 |  |  | 環境負荷物質を低減した高耐食溶融亜鉛めっき | 鉛やカドミウムを含有し、クロメート処理を行う溶融亜鉛めっき | 94800 | 94800 | 1t
HR-080011-VG | HR-080011 | VG |  | HK-180005-VE | HK-180005 | VE | ○ |  | 44 | HK-170016-VE |  |  |  | 有 | 道路維持修繕工 | 路面切削工 | 路面切削工 |  | 安全監視装置搭載路面切削機 | 安全監視装置が未搭載の路面切削機 | 720862 | 634783 | 1日
KT-100020-VR | KT-100020 | VR |  | HK-180004-VE | HK-180004 | VE | ○ |  | 45 | KT-170068-VE |  |  |  | 有 | 土工 | 施工管理 | 施工管理 | 出来形管理 | クラウド対応型3次元マシンコントロールシステム 3D-MC | MC(マシンコントロール)及び人による現場管理 | 45851.19 | 52817.7 | 380㎡
CG-120029-VR | CG-120029 | VR |  | HK-180003-VE | HK-180003 | VE | ○ |  | 46 | TH-170008-VE |  |  |  | 有 | 舗装工 | 路盤工 |  |  | 赤外線式障害物検知装置-ガードセンサ | 運転者による目視による安全確認 | 194000 | 194000 | 1月
CB-100052-VE | CB-100052 | VE |  | OK-180001-VE | OK-180001 | VE | ○ |  | 47 | KT-170064-VE | [★ 活用促進] |  |  | 有 | 調査試験 | 測量 | 写真測量 |  | 移動体計測技術を用いたUAV空中測量システム | 標定点設置によるUAV空中写真測量システム | 9532.8 | 18077 | 7000㎡
CG-110031-VE | CG-110031 | VE |  | KT-170113-VE | KT-170113 | VE | ○ |  | 48 | KT-170059-VE |  |  |  | 有 | 建築設備（機械） | その他建築設備（機械） |  |  | 重機接触防止全周囲監視モニター装置パノラマビュー | 後方カメラで確認 | 642300 | 217500 | 1セット
HK-110024-VE | HK-110024 | VE |  | SK-170015-VR | SK-170015 | VR | × |  | 49 | KT-170049-VR |  |  |  | 有 | 道路維持修繕工 | その他 |  |  | 車両飛び込まれ警告システム「ドレミ」 | 保安柵を活用した車線規制 | 31364 | 30299 | 1現場
KK-120004-VE | KK-120004 | VE |  | KT-170109-VR | KT-170109 | VR | × |  | 50 | QS-170008-VE |  |  |  | 有 | 仮設工 | 仮設材設置撤去工 |  |  | 保安用品等に用いるプリズム反射蓄光シート「アルファ・プリズム」 | カプセルプリズム型高輝度反射シートを貼った保安用品 | 35000 | 36500 | 1枚
KK-120032-VE | KK-120032 | VE |  | QS-170042-VE | QS-170042 | VE | ○ |  | 51 | KT-170031-VR |  |  |  | 有 | 道路維持修繕工 | 道路除草工 | 道路除草工 |  | つる性雑草侵入防止工法(つるガード工法) | 機械除草(肩掛け式) | 913405 | 732000 | 100m
KK-150058-VE | KK-150058 | VE |  | KT-170106-VR | KT-170106 | VR | × |  | 52 | KT-170030-VE | [★ 活用促進] |  |  | 有 | 共通工 | 軟弱地盤処理工 | 施工管理 | 出来形管理 | 杭・地盤改良施工情報可視化システム【3Dパイルビューアー】 | 施工現場内において人による計測、誘導、監視 | 1039010 | 1405980 | 600本
KT-150096-VE | KT-150096 | VE |  | KT-170105-VR | KT-170105 | VR | × |  | 53 | HRK-170001-VE |  |  |  | 有 | 港湾・港湾海岸・空港 | 土捨工 | 土運船運搬工 | 土運船運搬 | 海上衝突防止支援システム | #N/A | #N/A | #N/A | #N/A
QS-090020-VG | QS-090020 | VG |  | OK-170005-VE | OK-170005 | VE | ○ |  | 54 | KT-170022-VE |  |  |  | 有 | 仮設工 | 仮設材設置撤去工 |  |  | 広角超高輝度プリズム再帰反射シート | ガラスビーズ型カプセルレンズ再帰反射シート | 45280 | 45280 | 1台
HK-100009-VE | HK-100009 | VE |  | KT-170103-VR | KT-170103 | VR | × |  | 55 | QS-170002-VE |  |  |  | 有 | 共通工 | 擁壁工 | 補強土擁壁工 | その他 | テンサーFWM工法 | エキスパンドメタル製鋼製枠を用いたジオテキスタイル補強土壁工 | 982991.86 | 1228984.64 | 10m
HK-130011-VE | HK-130011 | VE |  | KK-170054-VE | KK-170054 | VE | ○ |  | 56 | KK-170009-VE |  |  |  | 有 | 仮設工 | その他 |  |  | TTコーンシリーズ | カラーコーン | 756004 | 756004 | 100本
KT-100110-VE | KT-100110 | VE |  | KK-170053-VE | KK-170053 | VE | ○ |  | 57 | SKK-170001-VE | [★ 活用促進] |  |  | 有 | 港湾・港湾海岸・空港 | 浚渫工 | 施工管理 |  | Virtual Bridge Monitor(バーチャルブリッジモニター) | #N/A | #N/A | #N/A | #N/A
KT-120092-VE | KT-120092 | VE |  | KT-170090-VE | KT-170090 | VE | ○ |  | 58 | SK-170003-VE |  |  |  | 有 | 河川海岸 | 多自然型護岸工 | ブロック積（張）工 |  | テトラック法尻ブロック | 連節ブロック | 1077899.2 | 1110372.08 | 30m
KT-120127-VR | KT-120127 | VR |  | KT-170088-VR | KT-170088 | VR | ○ |  | 59 | HKK-170002-VE |  |  |  | 有 | 港湾・港湾海岸・空港 | 本体工（捨石・捨ブロック式） | 捨ブロック工 | 捨ブロック据付 | コマロックレッコカン | #N/A | #N/A | #N/A | #N/A
KT-150026-VE | KT-150026 | VE |  | KT-170085-VR | KT-170085 | VR | × |  | 60 | KT-170005-VE |  |  |  | 有 | 道路維持修繕工 | 路面補修工 | 欠損部補修工 |  | ロードプラスターK | カットバック系全天候型常温アスファルト混合物 | 365308 | 350308 | 1t
SK-120008-VE | SK-120008 | VE |  | KK-170044-VE | KK-170044 | VE | × |  | 61 | QS-160054-VE |  |  |  | 有 | 仮設工 | その他 |  |  | 長崎差しトゲ無し玉掛けワイヤ | 巻差し玉掛けワイヤ | 1840.4 | 1573.2 | 1本
KT-170034-VE | KT-170034 | VE |  | SK-170013-VR | SK-170013 | VR | × |  | 62 | CB-160028-VR |  |  |  | 有 | 仮設工 | その他 |  |  | 自立式移動型水洗トイレシステム「サラオ」 | 簡易水洗仮設トイレ | 62000 | 10000 | 1基
KK-160043-VE | KK-160043 | VE |  | TH-170013-VE | TH-170013 | VE | ○ |  | 63 | KTK-160028-VE |  |  |  | 有 | 港湾・港湾海岸・空港 | 上部工 | 上部コンクリート工 | 型枠 | サーモフィッター | #N/A | #N/A | #N/A | #N/A
CG-100013-VE | CG-100013 | VE |  | KKK-170004-VE | KKK-170004 | VE | ○ |  | 64 | KTK-160027-VE | [★ 活用促進] |  |  | 有 | 港湾・港湾海岸・空港 | 本体工（鋼杭式） | 施工管理 |  | AR Navi ジオモニⅡ | #N/A | #N/A | #N/A | #N/A
KK-110061-VE | KK-110061 | VE |  | KT-170080-VE | KT-170080 | VE | ○ |  | 65 | KK-160058-VE |  |  |  | 有 | 建築 | コンクリート工事 |  |  | オートライングリーンレーザー | 赤色レーザーの自動墨出器 | 24000 | 19000 | 10日
KT-100006-VE | KT-100006 | VE |  | HR-170003-VR | HR-170003 | VR | × |  | 66 | KK-160054-VE |  |  |  | 有 | 仮設工 | 施工管理 | 施工管理 | その他 | ネオセンサー検知ch | 交通誘導員の配置による注意喚起 | 477732 | 654000 | 1箇所
KT-100107-VE | KT-100107 | VE |  | HR-170002-VE | HR-170002 | VE | ○ |  | 67 | KT-160142-VE |  |  |  | 有 | 建築 | 防水工事 |  |  | ベントナイトを配合した水膨潤性可塑性止水材"クニシール" | 水膨張性ゴム系止水材 | 469200 | 568800 | 300m
TH-100008-VE | TH-100008 | VE |  | CB-170030-VR | CB-170030 | VR | × |  | 68 | KT-160136-VE | [★ 活用促進] | 有 |  | 有 | 仮設工 | 足場支保工 | 足場工 |  | 法面作業構台マルチアングル工法 | 単管パイプ・クランプ及び番線等を用いた足場 | 7616650 | 9683010 | 1000空m3
KK-120039-VE | KK-120039 | VE |  | KT-170076-VE | KT-170076 | VE | × |  | 69 | TH-160014-VR | [★ 活用促進] |  |  | 有 | 土工 | 土工 | 掘削工 |  | 3Dマシンガイダンス【 E三・S 】イーサン・エス | 丁張を使用したバックホウ法面整形工 | 8699000 | 10124450 | 10000㎡
CB-110038-VE | CB-110038 | VE |  | HK-170016-VE | HK-170016 | VE | ○ |  | 70 | CB-160026-VE | [★ 活用促進] |  |  | 有 | 共通工 | 軟弱地盤処理工 | 締固め改良工 | サンドコンパクションパイル工 | SAVEコンポーザーHA | 静的締固め工法+先行削孔 | 42757702 | 55445912 | 1000m2
KT-120055-VE | KT-120055 | VE |  | KT-170073-VR | KT-170073 | VR | × |  | 71 | CB-160025-VE |  |  |  | 有 | 共通工 | 排水構造物工 | 水路工 | その他 | タイヘイADJWロックグレーチング | 4点ボルト固定工法 | 348180 | 332940 | 10組
KT-130020-VE | KT-130020 | VE |  | SK-170008-VR | SK-170008 | VR | × |  | 72 | TH-160012-VR |  |  |  | 有 | 土工 | 土工 | 残土処理工 |  | 高含水泥土改良剤 MTシリーズ | バキューム車による高含水泥土の運搬方法 | 5167600 | 8495200 | 1000m3
KT-130063-VE | KT-130063 | VE |  | SK-170007-VR | SK-170007 | VR | × |  | 73 | KT-160111-VE | [★ 活用促進] |  |  | 有 | 調査試験 | 構造物調査 | 非破壊試験、調査 |  | プロテスターTRシリーズ | 油圧式アンカーボルト引張荷重検査器 | 164396 | 338308 | 8本
CB-100012-VE | CB-100012 | VE |  | KT-170068-VE | KT-170068 | VE | ○ |  | 74 | HR-160004-VE | [★ 活用促進] |  |  | 有 | 調査試験 | 測量 | その他 |  | UAV(無人航空機)と三次元レーザスキャナによる空間計測システム | トータルステーションによる地形測量 | 1522365 | 2447661 | 50000㎡
QS-120024-VE | QS-120024 | VE |  | TH-170008-VE | TH-170008 | VE | ○ |  | 75 | QS-160031-VE | [★ 活用促進] |  |  | 有 | 調査試験 | 測量 | その他 |  | 無線遠隔操縦等の小型船舶による高精度深浅測量システム | 測量船による深浅測量 | 468948 | 516957 | 10測線
HK-090006-VG | HK-090006 | VG |  | TH-170007-VE | TH-170007 | VE | × |  | 76 | KT-160109-VR |  |  |  | 有 | 土工 | 施工管理 | 施工管理 | その他 | 計測統合クラウドサービス【K-Cloud】 | 計測データを人的に回収し、管理する技術 | 416600 | 450600 | 1現場
KK-150016-VE | KK-150016 | VE |  | KT-170065-VE | KT-170065 | VE | × |  | 77 | SK-160016-VE | [★ 活用促進] |  |  | 有 | 調査試験 | 構造物調査 | その他 |  | 浮き足場式工法(ゼニフロートX) | 鋼製台船による橋梁点検・調査および補修工事等 | 681292 | 1089724 | 300m2
KT-100055-VR | KT-100055 | VR |  | KT-170064-VE | KT-170064 | VE | ○ |  | 78 | QS-160030-VE |  |  |  | 有 | コンクリート工 | コンクリート工 | その他 |  | スーパーハイブリッド(耐塩害性・高耐久性コンクリート混和材) | 普通コンクリート | 17000 | 11150 | 1m3
KT-120106-VE | KT-120106 | VE |  | KT-170063-VR | KT-170063 | VR | × |  | 79 | QS-160029-VE |  |  |  | 有 | 仮設工 | 防塵処理工 |  |  | 粉塵防止剤ダストッパー | 散水車による水撒き(2回/日) | 812000 | 1863120 | 1000㎡
KK-160021-VE | KK-160021 | VE |  | CG-170010-VE | CG-170010 | VE | × |  | 80 | TH-160010-VR |  |  |  | 有 | 土工 | 土工 | 残土処理工 |  | 吸水性泥土改質材 「ワトル」 | 生石灰 | 300000 | 351000 | 100m3
KT-150100-VR | KT-150100 | VR |  | QS-170024-VR | QS-170024 | VR | × |  | 81 | KK-160034-VE |  |  |  | 有 | 仮設工 | その他 |  |  | バルーン投光器 | 白熱投光器(投光器・白熱レフ球 110～300W) | 439440 | 309600 | 180日
QS-090023-VG | QS-090023 | VG |  | QS-170023-VR | QS-170023 | VR | × |  | 82 | KT-160090-VE |  |  |  | 有 | 基礎工 | 鋼管・既製コンクリート杭打設工 | 打設工 |  | 鋼管杭中掘バイブロ併用工法「NB工法」 | 鋼管・既製コンクリート杭打工(中掘工) | 30940000 | 32090000 | 10本
QS-090030-VG | QS-090030 | VG |  | KK-170037-VR | KK-170037 | VR | × |  | 83 | CG-160008-VE | [★ 活用促進] |  |  | 有 | 橋梁上部工 | 鋼橋製作工 |  |  | スプライスプレート保持具(SPチョーバン) | シノ等を使用し手作業による、ボルトの穴合わせ後、番線で仮固定(保持)。 | 16335 | 15660 | 1本(桁)
QS-110014-VE | QS-110014 | VE |  | KT-170059-VE | KT-170059 | VE | ○ |  | 84 | KT-160087-VR |  |  |  | 有 | 道路維持修繕工 | その他 |  |  | リサイクルゴム製ハンプ<減速くん> | アスファルト盛り上げハンプ | 58475 | 90000 | 3m
QS-120026-VE | QS-120026 | VE |  | KT-170057-VR | KT-170057 | VR | × |  | 85 | HK-160016-VE |  |  |  | 有 | 共通工 | 排水構造物工 | 水路工 | その他 | 追加施工ウィープホール | ウィープホール取付 | 1014320 | 839539 | 100個
CB-130011-VR | CB-130011 | VR |  | KT-170049-VR | KT-170049 | VR | ○ |  | 86 | KK-160030-VE |  |  |  | 有 | ＣＡＬＳ関連技術 | その他 |  |  | V-nas Clair | 2次元CAD | 85780 | 192400 | 1線形
KT-140036-VE | KT-140036 | VE |  | QS-170020-VE | QS-170020 | VE | × |  | 87 | KK-160029-VE |  |  |  | 有 | 環境対策工 | 騒音防止対策工 |  |  | 騒音振動表示データ収録装置 | 測定者による騒音振動測定 | 1092225 | 8707350 | 6ヶ月
OK-170002-VR | OK-170002 | VR |  | KK-170028-VE | KK-170028 | VE | × |  | 88 | HK-160015-VR |  |  |  | 有 | 調査試験 | 構造物調査 | 非破壊試験、調査 |  | 動画撮影データを用いた道路トンネル点検システム ロードビューワ | 道路トンネル点検時の近接目視、打音検査、スケッチ、写真撮影 | 16693300 | 17054200 | 10km
CB-090002-VG | CB-090002 | VG |  | QS-170015-VR | QS-170015 | VR | × |  | 89 | HK-160009-VE |  |  |  | 有 | 土工 | 施工管理 | 施工管理 | 出来形管理 | Field Manager 3D | 人力(TS・レベル)による地盤計測技術 | 23782.8 | 81102 | 10000㎡
CB-090029-VG | CB-090029 | VG |  | CG-170006-VR | CG-170006 | VR | × |  | 90 | KT-160037-VE |  |  |  | 有 | 共通工 | その他 |  |  | 工事等A型看板用ベッド オモリちゃん | プラスチック製注水式重石 | 350990 | 362620 | 100個
CB-100042-VE | CB-100042 | VE |  | KT-170034-VE | KT-170034 | VE | × |  | 91 | CB-160010-VE | [★ 活用促進] |  |  | 有 | コンクリート工 | コンクリート工 | その他 |  | ポリマーセメントモルタル(ゴムラテックスモルタル)型充填材 | センサによる充填管理 | 46100 | 186100 | 1橋梁
CB-150003-VR | CB-150003 | VR |  | KT-170033-VE | KT-170033 | VE | × |  | 92 | KK-160013-VE |  |  |  | 有 | 土工 | 土工 | 掘削工 |  | ソイルフリートラック | 製缶、板組溶接構造の重機 | 43125 | 91985 | 100清掃回数
KK-120016-VE | KK-120016 | VE |  | QS-170008-VE | QS-170008 | VE | ○ |  | 93 | KK-160012-VE | [★ 活用促進] |  |  | 有 | トンネル工 | トンネル工（ＮＡＴＭ） | 掘削工 |  | ドリルNAVI | レーザープロットシステム及びパーカッションワイヤーライン工法による地山評価 | 417059459 | 427409615 | 500m
TH-140013-VE | TH-140013 | VE |  | QS-170005-VE | QS-170005 | VE | × |  | 94 | SK-160012-VE | [★ 活用促進] |  |  | 有 | 調査試験 | 地質調査 | 地表調査 |  | 省電力無線センサネットワークを搭載した地表面傾斜計「ばらまき型傾斜計」 | 地盤傾斜計 | 1678370 | 2350000 | 1ブロック
CB-100007-VE | CB-100007 | VE |  | KT-170031-VR | KT-170031 | VR | ○ |  | 95 | KK-160010-VE |  |  |  | 有 | 電気通信設備 | 通信設備 | 端局設備、交換設備 |  | SPD(サージプロテクター)付非常電話機用キャビネット | 標準非常電話機用キャビネット | 432000 | 487000 | 1台
CG-120011-VR | CG-120011 | VR |  | KT-170030-VE | KT-170030 | VE | ○ |  | 96 | KK-160007-VE |  |  |  | 有 | 仮設工 | その他 |  |  | エアーメッシュサイン看板 | 工事看板(高輝度蛍光反射) | 12000 | 11000 | 1枚
QS-080002-VG | QS-080002 | VG |  | HRK-170001-VE | HRK-170001 | VE | ○ |  | 97 | HRK-160001-VE |  |  |  | 有 | 港湾・港湾海岸・空港 | 消波工 | 消波ブロック工 | 消波ブロック製作 | セレキュア ブロック | #N/A | #N/A | #N/A | #N/A
SK-100014-VE | SK-100014 | VE |  | CB-170013-VE | CB-170013 | VE | × |  | 98 | CB-160003-VE |  |  |  | 有 | 電気通信設備 | 電気設備 | 発電・電源設備 | 発電 | 簡易自動始動装置(水中ポンプ省エネ運転装置eポン)付ディーゼル発電機 | ディーゼル発電機 | 267420 | 319680 | 30日
QS-150044-VR | QS-150044 | VR |  | KT-170022-VE | KT-170022 | VE | ○ |  | 99 | KT-160009-VR | [★ 活用促進] |  |  | 有 | 橋梁上部工 | 鋼橋製作工 |  |  | 耐疲労性向上溶接材料および施工法 | グラインダによる止端処理 | 29834 | 76032 | 100m
QS-130003-VR | QS-130003 | VR |  | QS-170002-VE | QS-170002 | VE | ○ |  | 100 | KT-160007-VE |  |  |  | 有 | 仮設工 | その他 |  |  | セーフティコーンシリーズ | 硬質性PVC製ロードコーン | 657182 | 757182 | 100本
QS-110018-VR | QS-110018 | VR |  | KK-170009-VE | KK-170009 | VE | ○ |  | 101 | TH-160002-VE | [★ 活用促進] |  |  | 有 | コンクリート工 | コンクリート工 | 養生 |  | ニュートラックSK | 散水養生(マット+散水) | 27500 | 52000 | 100m2
CB-100028-VE | CB-100028 | VE |  | KK-170006-VE | KK-170006 | VE | × |  | 102 | KK-160004-VE |  |  |  | 有 | 基礎工 | 鋼管・既製コンクリート杭打設工 | 施工管理 | 品質管理 | 杭打設管理システム 『クイモニ』 | トランシットによる杭打設管理 | 1000000 | 1814100 | 1カ月
KK-110058-VE | KK-110058 | VE |  | SKK-170001-VE | SKK-170001 | VE | ○ |  | 103 | KK-160003-VE |  |  |  | 有 | 機械設備 | 水門設備 | 共通 |  | レスキューバルブ | 現場作業によるゲート設備等の緊急操作 | 1005000 | 0 | 1設備
KK-120057-VE | KK-120057 | VE |  | SK-170003-VE | SK-170003 | VE | ○ |  | 104 | KK-150075-VE |  | 有 |  | 有 | 電気通信設備 | 電子応用設備 | 管理用カメラ、センサー設備 | その他 | 画像鮮明化装置 レッドスーパーアイ | 蓄積タイプ三板式カラーカメラ仕様CCTV設備(高感度・高解像度型) | 22537700 | 26385500 | 1組
KT-120013-VE | KT-120013 | VE |  | HKK-170002-VE | HKK-170002 | VE | ○ |  | 105 | HK-150014-VE |  |  |  | 有 | 土工 | 土工 | 掘削工 |  | 障害物感知センサー | 土工(掘削) | 69225 | 74575 | 250m3
QS-100006-VE | QS-100006 | VE |  | KT-170007-VE | KT-170007 | VE | × |  | 106 | CG-150016-VR |  |  |  | 有 | 仮設工 | その他 |  |  | 大型土のう J-Bag301-BLACK | 耐候性大型土のう(短期対応) | 570400 | 680400 | 100袋
TH-110011-VE | TH-110011 | VE |  | KT-170005-VE | KT-170005 | VE | ○ |  | 107 | KT-150121-VE | [★ 活用促進] | 有 |  | 有 | 調査試験 | 構造物調査 | 非破壊試験、調査 |  | 鋼管柱路面境界部腐食診断装置 コロージョンドクター | 近接目視と掘削後超音波板厚計による鋼管柱路面境界部腐食診断 | 260000 | 549520 | 20本
TH-140015-VR | TH-140015 | VR |  | KT-170001-VE | KT-170001 | VE | × |  | 108 | KK-150063-VE |  |  |  | 有 | 付属施設 | その他 |  |  | ジオ・ステップ簡易階段 | 再生プラスチック階段 | 300500 | 310000 | 10m
CB-100017-VE | CB-100017 | VE |  | KK-170002-VE | KK-170002 | VE | × |  | 109 | QS-150035-VE |  |  |  | 有 | 舗装工 | 特殊舗装工 | 特殊舗装工 | 歩道舗装工 | 雑草アタックS土系舗装材 | アスファルト舗装工 t=4cm | 2983098.6 | 1274611.6 | 500㎡
HR-110016-VE | HR-110016 | VE |  | CB-170010-VR | CB-170010 | VR | × |  | 110 | KK-150056-VR |  |  |  | 有 | 橋梁上部工 | その他 |  |  | 塗装周期延長耐食鋼(CORSPACE) | 構造用圧延鋼材 | 9724 | 8474 | 1m2
CB-100015-VE | CB-100015 | VE |  | KT-160154-VR | KT-160154 | VR | × |  | 111 | KK-150054-VE |  |  |  | 有 | 河川海岸 | 多自然型護岸工 | ブロック積（張）工 |  | 布製型枠「モデム」 | 空積みのコンクリートブロック張工(間知ブロック張) | 745636 | 958070 | 100㎡
KT-140118-VE | KT-140118 | VE |  | KT-160153-VR | KT-160153 | VR | × |  | 112 | KK-150051-VE |  |  |  | 有 | 共通工 | その他 |  |  | 「ニコハザード」高輝度LEDポータブルライト | 発炎筒 | 11179 | 35558 | 8時間
CB-080001-VG | CB-080001 | VG |  | QS-160054-VE | QS-160054 | VE | ○ |  | 113 | KK-150047-VE | [★ 活用促進] |  |  | 有 | 道路維持修繕工 | トンネル補修補強工 | その他 |  | サイド・ドレンⅡ型工法 | Vカット工法 | 1255222 | 2193838 | 100m
HR-080006-VG | HR-080006 | VG |  | QS-160049-VE | QS-160049 | VE | × |  | 114 | KT-150109-VR |  |  |  | 有 | 仮設工 | 濁水処理工（一般土木工事） |  |  | エコマックス(凝集剤) | 3剤3工程タイプの濁水処理剤 | 289000 | 917080 | 1000m3
HR-110029-VR | HR-110029 | VR |  | CB-160028-VR | CB-160028 | VR | ○ |  | 115 | KT-150107-VR |  |  |  | 有 | 仮設工 | 仮設材設置撤去工 |  |  | 大口径長尺管埋設用簡易土留 | 鋼製山留材を使用した土留 | 6501217.79 | 9532441.49 | 100m
KK-080003-VG | KK-080003 | VG |  | KTK-160028-VE | KTK-160028 | VE | ○ |  | 116 | KT-150102-VE |  |  |  | 有 | 共通工 | その他 |  |  | バーチャル立体保安標識 | 立掛け式の警戒標識 | 25384 | 34389 | 1枚
KT-090023-VG | KT-090023 | VG |  | KTK-160027-VE | KTK-160027 | VE | ○ |  | 117 | KT-150087-VE | [★ 活用促進] |  |  | 有 | 調査試験 | 構造物調査 | 非破壊試験、調査 |  | アンカープロチェッカー(APC) | 油圧式アンカーボルト引張荷重検査器 | 240166 | 852641 | 100本
KT-100010-VE | KT-100010 | VE |  | KK-160058-VE | KK-160058 | VE | ○ |  | 118 | KT-150077-VR |  |  |  | 有 | 仮設工 | 防塵処理工 |  |  | 飛砂・粉塵・侵食防止剤デンカコートスーパーS | ブルーシートによる被覆処理 | 466860 | 673817 | 3000m2
SK-090009-VG | SK-090009 | VG |  | KK-160054-VE | KK-160054 | VE | ○ |  | 119 | KT-150074-VE |  |  |  | 有 | シールド | 二次覆工 |  |  | TDRショットライニングシステム | 成型樹脂板埋込型型枠工法 | 7358000 | 8116700 | 100m2
CB-090025-VG | CB-090025 | VG |  | KT-160142-VE | KT-160142 | VE | ○ |  | 120 | KT-150067-VR |  |  |  | 有 | トンネル工 | トンネル工（ＮＡＴＭ） | 覆工工 |  | SGシート | 単色単層の防水シート | 20241 | 20241 | 10㎡
TH-130005-VR | TH-130005 | VR |  | CG-160016-VR | CG-160016 | VR | × |  | 121 | CG-150008-VE |  |  |  | 有 | 舗装工 | アスファルト舗装工 | 排水性舗装工 | 車道舗装工 | よごさんゾル | タックコート用アスファルト乳剤(PKR-T) | 2162700 | 2125700 | 850㎡
KT-100034-V | KT-100034 | V |  | CG-160015-VE | CG-160015 | VE | × |  | 122 | KT-150052-VE | [★ 活用促進] |  |  | 有 | コンクリート工 | コンクリート工 | 養生 |  | ヒートパイプを用いたパイプクーリング工法 | 水循環式パイプクーリング工法 | 3731744 | 4112504 | 4回
KK-130036-VE | KK-130036 | VE |  | KT-160139-VE | KT-160139 | VE | × |  | 123 | HK-150004-VE | [★ 活用促進] |  |  | 有 | 調査試験 | 構造物調査 | その他 |  | Single i工法(シングルi工法) | 直径100mmコアによる調査法(蛍光エポキシ樹脂真空含浸法) | 676940 | 1281350 | 10箇所
CG-100020-VR | CG-100020 | VR |  | QS-160045-VE | QS-160045 | VE | × |  | 124 | CG-150007-VR |  |  |  | 有 | 橋梁上部工 | 橋梁塗装工（新設） |  |  | 環境負荷・塗装工程を削減できる中塗上塗兼用塗料「VフロンHB」 | ふっ素樹脂塗料用中塗、ふっ素樹脂塗料上塗 | 302166 | 292602 | 100㎡
CG-130014-VR | CG-130014 | VR |  | KT-160136-VE | KT-160136 | VE | ○ |  | 125 | CB-150001-VE |  |  |  | 有 | トンネル工 | トンネル工（ＮＡＴＭ） | 補助工法 |  | 端末管事前撤去型AGF工法 (AGF-TK工法) | 注入式長尺先受工法(AGF-P工法) | 115547000 | 118455000 | 100m
KT-110039-VE | KT-110039 | VE |  | KTK-160024-VE | KTK-160024 | VE | × |  | 126 | TH-150012-VR |  |  |  | 有 | 仮設工 | その他 |  |  | 高輝度蓄光プラスチックチェーン | 標識ロープ | 98256 | 2096 | 100m
HK-110036-VE | HK-110036 | VE |  | TH-160014-VR | TH-160014 | VR | ○ |  | 127 | KT-150028-VE |  |  |  | 有 | 付属施設 | 防護柵設置工 | ガードケーブル設置工 |  | 単層多色超高輝度マイクロプリズム式反射シート | 封入型ガラスビーズ反射シート | 24690.4 | 6048.4 | 26枚
CB-090008-VG | CB-090008 | VG |  | KT-160128-VE | KT-160128 | VE | × |  | 128 | CG-150005-VE |  |  |  | 有 | 道路維持修繕工 | 路面補修工 | 欠損部補修工 |  | プロパッチシート | 舗装面クラック補修専用の加熱型シール材充填 | 803820 | 639920 | 1000m
KK-110041-VR | KK-110041 | VR |  | HK-160024-VE | HK-160024 | VE | × |  | 129 | OKK-150001-VE |  |  | 有 | 有 | 港湾・港湾海岸・空港 | 消波工 | 消波ブロック工 | 消波ブロック据付 | 消波・根固ブロック据付用高強度玉掛索(コマストロングワイヤ) | #N/A | #N/A | #N/A | #N/A
CB-140006-VR | CB-140006 | VR |  | KT-160124-VE | KT-160124 | VE | × |  | 130 | KK-150017-VE |  |  |  | 有 | 基礎工 | 鋼管・既製コンクリート杭打設工 | その他 |  | マルチアイボルト | アイボルト | 562453 | 577436 | 10本
CB-080007-VG | CB-080007 | VG |  | CG-160013-VE | CG-160013 | VE | × |  | 131 | KTK-150005-VE |  |  |  | 有 | 港湾・港湾海岸・空港 | 安全対策工 | 安全対策工 |  | 作業船位置管理支援システム WIT Barge Depth System | #N/A | #N/A | #N/A | #N/A
KK-130027-VE | KK-130027 | VE |  | KT-160123-VR | KT-160123 | VR | × |  | 132 | KK-150014-VE |  |  |  | 有 | 土工 | 土工 | その他 |  | 油吸着材 Pigマット | 油吸着材 | 119200 | 215800 | 417.6L
KT-120004-VR | KT-120004 | VR |  | KTK-160019-VE | KTK-160019 | VE | × |  | 133 | KTK-150004-VE |  |  |  | 有 | 港湾・港湾海岸・空港 | 安全対策工 | 安全対策工 |  | 投錨管理システム WIT toPoint Anchor | #N/A | #N/A | #N/A | #N/A
QS-090040-VG | QS-090040 | VG |  | KT-160121-VE | KT-160121 | VE | × |  | 134 | KTK-150003-VE |  |  |  | 有 | 港湾・港湾海岸・空港 | 本体工（ケーソン式・ブロック式） | ケーソン進水据付工 | 据付 | ケーソン据付支援システム WIT C-Moni | #N/A | #N/A | #N/A | #N/A
CB-080009-VG | CB-080009 | VG |  | KK-160048-VR | KK-160048 | VR | × |  | 135 | KK-150005-VR |  | 有 |  | 有 | コンクリート工 | コンクリート工 | コンクリート打設 |  | MT検測バー | 段取筋を配置して天端出しする鉄筋を溶接する方法 | 44320 | 57054.32 | 100箇所
HK-120021-VE | HK-120021 | VE |  | CB-160026-VE | CB-160026 | VE | ○ |  | 136 | KK-150002-VE |  |  |  | 有 | 仮設工 | 仮設材設置撤去工 |  |  | 先行手摺工法クサビ足場(商標名:アルバトロス、トリプルエース、オクトシステム) | 枠組足場 | 6270646 | 6902626 | 1755.5掛㎡
TH-090019-VG | TH-090019 | VG |  | CB-160025-VE | CB-160025 | VE | ○ |  | 137 | HR-140020-VE |  |  |  | 有 | 河川海岸 | 消波根固めブロック | 消波根固めブロック設置 |  | ツイスタ | 六本脚構造消波根固めブロック | 98990059 | 122242547 | 100m
QS-110002-VE | QS-110002 | VE |  | KK-160046-VE | KK-160046 | VE | × |  | 138 | KK-140032-VE |  |  | 有 | 有 | 機械設備 | 水門設備 | 共通 |  | 緊急油圧装置 | 急遽製作の油圧ユニットと配管の補修・継なぎ込みによるバックアップ | 2118000 | 4675000 | 1設備
HR-110013-VR | HR-110013 | VR |  | KT-160117-VE | KT-160117 | VE | × |  | 139 | KT-140115-VR |  |  |  | 有 | トンネル工 | トンネル工（ＮＡＴＭ） | 覆工工 |  | フリードームシステム | コンクリート乾燥収縮低減剤 | 8776920 | 25440000 | 1000m
CG-160016-VR | CG-160016 | VR |  | TH-160012-VR | TH-160012 | VR | ○ |  | 140 | KT-140114-VE |  |  |  | 有 | 道路維持修繕工 | 道路付属物塗替工 |  |  | 亜鉛系防錆処理技術「ZEC-888」 | 溶融亜鉛めっきHDZ55 | 668000 | 1186000 | 10000セット
QS-160026-VE | QS-160026 | VE |  | KT-160112-VR | KT-160112 | VR | × |  | 141 | KT-140108-VE |  |  |  | 有 | 調査試験 | 測量 | 写真測量 |  | デジタルカメラ計測自動図化システム VFORM (ブイフォーム) | 測量機器等の計測結果を基にCADを用いて人手で図化 | 4515000 | 5556250 | 600箇所
QS-090004-VG | QS-090004 | VG |  | HK-160021-VE | HK-160021 | VE | × |  | 142 | KK-140024-VE |  |  |  | 有 | 橋梁上部工 | 橋梁用伸縮継手装置設置工 |  |  | SEFジョイント100 | 鋼製フィンガージョイント | 3876250 | 5626834 | 4ｍ
KT-150002-VR | KT-150002 | VR |  | KT-160111-VE | KT-160111 | VE | ○ |  | 143 | KT-140105-VR |  |  |  | 有 | 道路維持修繕工 | 橋梁補修補強工 | その他 |  | ゴム支承のオゾン劣化防止コーティング(K-PRO工法) | シリコンコーティング | 1388880 | 1765665 | 2㎡
QS-090001-VG | QS-090001 | VG |  | HR-160004-VE | HR-160004 | VE | ○ |  | 144 | KK-140021-VE | [★ 活用促進] |  |  | 有 | 舗装工 | アスファルト舗装工 | アスファルト舗装工 | その他 | 舗装用密度計FT-107 | コア採取によるアスファルト混合物の密度試験 | 93754 | 132680 | 10箇所・1調査
QS-100022-VE | QS-100022 | VE |  | KK-160043-VE | KK-160043 | VE | × |  | 145 | QS-140011-VR |  |  |  | 有 | 共通工 | 排水構造物工 | その他 |  | GR-L(落ち葉対策型グレーチング) | 鋼製グレーチングの落ち葉を清掃する | 68300 | 27000 | 1箇所
QS-160049-VE | QS-160049 | VE |  | QS-160031-VE | QS-160031 | VE | ○ |  | 146 | QSK-140003-VE |  |  |  | 有 | 港湾・港湾海岸・空港 | 消波工 | 消波ブロック工 | 消波ブロック製作 | 型枠内面強化工法 | #N/A | #N/A | #N/A | #N/A
SK-100012-VE | SK-100012 | VE |  | KT-160109-VR | KT-160109 | VR | ○ |  | 147 | CG-140013-VE |  |  |  | 有 | コンクリート工 | コンクリート工 | 溶接金網設置 |  | スクリューメッシュ | 溶接金網(ワイヤーメッシュ) | 43300 | 49300 | 100㎡
CG-120020-VE | CG-120020 | VE |  | KT-160108-VE | KT-160108 | VE | × |  | 148 | HR-140015-A |  |  |  | 有 | 共通工 | 深層混合処理工 | 固結工 | 高圧噴射撹拌工 | FTJ-FAN工法 | 高圧噴射攪拌工(二重管工法) | 13615410 | 14273186 | 225m3
TH-160004-VE | TH-160004 | VE |  | SK-160016-VE | SK-160016 | VE | ○ |  | 149 | QS-140008-VE |  |  |  | 有 | 河川海岸 | 多自然型護岸工 |  |  | ジオシェルトン | 鉄線かごマット(めっき鉄線) | 1597071.92 | 804343 | 100㎡
KT-160095-VR | KT-160095 | VR |  | KK-160040-VE | KK-160040 | VE | × |  | 150 | KT-140056-VR |  |  |  | 有 | 仮設工 | その他 |  |  | 吸引圧送式 仮設水洗トイレ シャトレ | 簡易水洗トイレ | 542120 | 777825 | 1セット・年
HR-120021-VE | HR-120021 | VE |  | KT-160095-VR | KT-160095 | VR | × |  | 151 | KT-140053-VR |  |  |  | 有 | 舗装工 | アスファルト舗装工 | アスファルト舗装工 | 車道舗装工 | オイルニュートラー洗浄剤 | 吸着マット、オイルフェンス等 | 29100 | 57200 | 100㎡
KT-140109-VE | KT-140109 | VE |  | QS-160030-VE | QS-160030 | VE | ○ |  | 152 | KT-140051-VE |  |  |  | 有 | 電気通信設備 | 電子応用設備 | 管理用カメラ、センサー設備 | センサー | リモートモニタリングシステム parakeet | センサー計測値の計測員による収集及び現場PCを用いた閲覧 | 1826600 | 2240265 | 1基・年
QS-100009-VG | QS-100009 | VG |  | QS-160029-VE | QS-160029 | VE | ○ |  | 153 | CG-140007-VE | [★ 活用促進] |  |  | 有 | 付属施設 | 区画線工 |  |  | 溶融型視覚障害者誘導用標示工法「アトムセフティーガイド無鉛」 | 視覚障害者誘導用ブロック | 2937000 | 3118000 | 1000m
SK-100011-VE | SK-100011 | VE |  | QS-160027-VR | QS-160027 | VR | × |  | 154 | KT-140015-VR |  |  |  | 有 | 共通工 | 軟弱地盤処理工 |  |  | エスミックスラリ-工法 | 深層混合処理機を使用したスラリ-攪拌工 | 5582136 | 9176100 | 1000m3
SK-110021-VE | SK-110021 | VE |  | QS-160026-VE | QS-160026 | VE | × |  | 155 | KK-130050-VE | [★ 活用促進] |  |  | 有 | 共通工 | 構造物とりこわし工 | その他 |  | 大型噴霧水発生装置付送風機(ダストファイター) | 大型散水機 | 780246 | 2321440 | 30日
SK-130007-VE | SK-130007 | VE |  | QS-160025-VR | QS-160025 | VR | × |  | 156 | KK-110056-VR | [★ 活用促進] |  |  | 有 | 橋梁上部工 | 橋梁塗装工（新設） |  |  | アースコート防錆-塗装システム | 鋼道路橋塗装・防食便覧(一般外面の塗替えRc-Ⅰ) | 6330000 | 8050000 | 1000㎡
CB-100022-VE | CB-100022 | VE |  | HR-160003-VE | HR-160003 | VE | ×
CB-110015-VE | CB-110015 | VE |  | TH-160010-VR | TH-160010 | VR | ○
CG-090003-VG | CG-090003 | VG |  | KT-160091-VE | KT-160091 | VE | ×
CB-120003-VE | CB-120003 | VE |  | KK-160034-VE | KK-160034 | VE | ○
CG-080023-VG | CG-080023 | VG |  | KT-160090-VE | KT-160090 | VE | ○
CG-100029-VE | CG-100029 | VE |  | KT-160088-VR | KT-160088 | VR | ×
KK-100071-VE | KK-100071 | VE |  | CG-160008-VE | CG-160008 | VE | ○
KK-110057-VE | KK-110057 | VE |  | KT-160087-VR | KT-160087 | VR | ○
QS-100020-VE | QS-100020 | VE |  | HK-160016-VE | HK-160016 | VE | ○
TH-090016-VG | TH-090016 | VG |  | KT-160072-VR | KT-160072 | VR | ×
KT-080004-VG | KT-080004 | VG |  | KT-160069-VE | KT-160069 | VE | ×
CG-110008-VE | CG-110008 | VE |  | KK-160030-VE | KK-160030 | VE | ○
HK-080003-VG | HK-080003 | VG |  | KK-160029-VE | KK-160029 | VE | ○
TH-110012-VE | TH-110012 | VE |  | KK-160028-VR | KK-160028 | VR | ×
CG-080007-VG | CG-080007 | VG |  | CG-160007-VE | CG-160007 | VE | ×
CB-110009-VR | CB-110009 | VR |  | HK-160015-VR | HK-160015 | VR | ○
QS-110006-VR | QS-110006 | VR |  | HK-160014-VE | HK-160014 | VE | ×
TH-080005-VG | TH-080005 | VG |  | HK-160011-VE | HK-160011 | VE | ×
QS-150009-VE | QS-150009 | VE |  | KTK-160010-VE | KTK-160010 | VE | ×
CG-110022-VE | CG-110022 | VE |  | QS-160016-VE | QS-160016 | VE | ×
HK-110043-VE | HK-110043 | VE |  | QS-160015-VE | QS-160015 | VE | ×
HK-100029-VE | HK-100029 | VE |  | QS-160012-VE | QS-160012 | VE | ×
HK-100045-VE | HK-100045 | VE |  | KT-160058-VE | KT-160058 | VE | ×
HR-140026-VE | HR-140026 | VE |  | TH-160009-VE | TH-160009 | VE | ×
KT-110070-VE | KT-110070 | VE |  | KT-160046-VE | KT-160046 | VE | ×
KT-140107-VE | KT-140107 | VE |  | KT-160044-VE | KT-160044 | VE | ×
QS-120033-VE | QS-120033 | VE |  | KT-160043-VE | KT-160043 | VE | ×
KK-150018-VE | KK-150018 | VE |  | QS-160009-VE | QS-160009 | VE | ×
CB-100056-V | CB-100056 | V |  | KT-160041-VE | KT-160041 | VE | ×
CB-110022-VE | CB-110022 | VE |  | KK-160022-VE | KK-160022 | VE | ×
HK-100026-VE | HK-100026 | VE |  | KK-160021-VE | KK-160021 | VE | ×
KT-120107-VE | KT-120107 | VE |  | KT-160039-VR | KT-160039 | VR | ×
KT-130012-VE | KT-130012 | VE |  | KT-160038-VE | KT-160038 | VE | ×
KT-130018-VE | KT-130018 | VE |  | HK-160009-VE | HK-160009 | VE | ○
KT-130062-VE | KT-130062 | VE |  | KT-160037-VE | KT-160037 | VE | ○
SK-110003-VE | SK-110003 | VE |  | KT-160034-VE | KT-160034 | VE | ×
SK-110010-VE | SK-110010 | VE |  | KT-160032-VE | KT-160032 | VE | ×
TH-110023-VE | TH-110023 | VE |  | CB-160010-VE | CB-160010 | VE | ○
KT-170033-VE | KT-170033 | VE |  | CB-160009-VE | CB-160009 | VE | ×
KT-160019-VE | KT-160019 | VE |  | KT-160028-VE | KT-160028 | VE | ×
KT-140100-VE | KT-140100 | VE |  | KK-160013-VE | KK-160013 | VE | ○
KT-140082-VE | KT-140082 | VE |  | KK-160012-VE | KK-160012 | VE | ○
KT-100026-VE | KT-100026 | VE |  | OKK-160001-VE | OKK-160001 | VE | ×
KT-140011-VE | KT-140011 | VE |  | SK-160012-VE | SK-160012 | VE | ○
TH-110020-VE | TH-110020 | VE |  | KK-160010-VE | KK-160010 | VE | ○
KT-130042-VR | KT-130042 | VR |  | KK-160007-VE | KK-160007 | VE | ○
KT-130048-VE | KT-130048 | VE |  | CBK-160003-VR | CBK-160003 | VR | ×
KT-140010-VE | KT-140010 | VE |  | KT-160021-VE | KT-160021 | VE | ×
SK-130001-VE | SK-130001 | VE |  | KT-160019-VE | KT-160019 | VE | ×
TH-100031-VE | TH-100031 | VE |  | HRK-160001-VE | HRK-160001 | VE | ○
KK-100096-VE | KK-100096 | VE |  | CB-160005-VE | CB-160005 | VE | ×
KK-110039-VE | KK-110039 | VE |  | CB-160003-VE | CB-160003 | VE | ○
KK-120075-VE | KK-120075 | VE |  | TH-160004-VE | TH-160004 | VE | ×
KT-090059-VG | KT-090059 | VG |  | HK-160001-VE | HK-160001 | VE | ×
KT-120088-VE | KT-120088 | VE |  | KT-160013-VE | KT-160013 | VE | ×
CB-120017-VE | CB-120017 | VE |  | SK-160004-VR | SK-160004 | VR | ×
KK-100041-VE | KK-100041 | VE |  | KT-160012-VE | KT-160012 | VE | ×
KT-100011-VR | KT-100011 | VR |  | KT-160009-VR | KT-160009 | VR | ○
KT-120091-VE | KT-120091 | VE |  | KT-160007-VE | KT-160007 | VE | ○
CB-080022-VG | CB-080022 | VG |  | KT-160006-VE | KT-160006 | VE | ×
CB-110024-VE | CB-110024 | VE |  | TH-160002-VE | TH-160002 | VE | ○
CG-100011-VE | CG-100011 | VE |  | KT-160005-VE | KT-160005 | VE | ×
HK-080006-VG | HK-080006 | VG |  | KK-160004-VE | KK-160004 | VE | ○
HK-110046-VE | HK-110046 | VE |  | KK-160003-VE | KK-160003 | VE | ○
HR-110024-VE | HR-110024 | VE |  | HR-150004-VE | HR-150004 | VE | ×
KK-100052-VE | KK-100052 | VE |  | KK-150075-VE | KK-150075 | VE | ○
KK-100117-VE | KK-100117 | VE |  | TH-150016-VE | TH-150016 | VE | ×
KK-110037-VE | KK-110037 | VE |  | HK-150014-VE | HK-150014 | VE | ○
KT-080003-VG | KT-080003 | VG |  | KK-150069-VE | KK-150069 | VE | ×
KT-090009-VG | KT-090009 | VG |  | KT-150125-VR | KT-150125 | VR | ×
KT-090038-VG | KT-090038 | VG |  | CG-150016-VR | CG-150016 | VR | ○
KT-110001-VE | KT-110001 | VE |  | KT-150121-VE | KT-150121 | VE | ○
KT-110021-VE | KT-110021 | VE |  | KK-150063-VE | KK-150063 | VE | ○
KT-110028-VE | KT-110028 | VE |  | QS-150035-VE | QS-150035 | VE | ○
KT-110054-VE | KT-110054 | VE |  | KT-150116-VE | KT-150116 | VE | ×
KT-120023-VE | KT-120023 | VE |  | KK-150058-VE | KK-150058 | VE | ×
KT-130003-VE | KT-130003 | VE |  | KK-150056-VR | KK-150056 | VR | ○
KT-140073-VE | KT-140073 | VE |  | KTK-150011-VR | KTK-150011 | VR | ×
KT-140119-VE | KT-140119 | VE |  | KK-150054-VE | KK-150054 | VE | ○
QS-100036-VE | QS-100036 | VE |  | KK-150051-VE | KK-150051 | VE | ○
QS-120025-VE | QS-120025 | VE |  | KK-150047-VE | KK-150047 | VE | ○
TH-120031-VE | TH-120031 | VE |  | KT-150109-VR | KT-150109 | VR | ○
TH-140011-VE | TH-140011 | VE |  | KT-150107-VR | KT-150107 | VR | ○
KT-160121-VE | KT-160121 | VE |  | KK-150043-VR | KK-150043 | VR | ×
KT-130036-VE | KT-130036 | VE |  | KT-150105-VE | KT-150105 | VE | ×
HK-110001-V | HK-110001 | V |  | KT-150104-VE | KT-150104 | VE | ×
CB-090003-VG | CB-090003 | VG |  | KT-150103-VE | KT-150103 | VE | ×
CB-100033-VE | CB-100033 | VE |  | KT-150102-VE | KT-150102 | VE | ○
CB-110014-VE | CB-110014 | VE |  | QS-150032-VE | QS-150032 | VE | ×
CB-110047-VE | CB-110047 | VE |  | HKK-150002-VE | HKK-150002 | VE | ×
CG-090024-VG | CG-090024 | VG |  | HKK-150001-VE | HKK-150001 | VE | ×
CG-090027-VG | CG-090027 | VG |  | CG-150010-VE | CG-150010 | VE | ×
CG-100007-VE | CG-100007 | VE |  | KT-150096-VE | KT-150096 | VE | ×
CG-160015-VE | CG-160015 | VE |  | KT-150092-VE | KT-150092 | VE | ×
HK-150002-VE | HK-150002 | VE |  | KT-150090-VR | KT-150090 | VR | ×
HR-110011-VE | HR-110011 | VE |  | KT-150089-VE | KT-150089 | VE | ×
KK-100013-VR | KK-100013 | VR |  | KT-150087-VE | KT-150087 | VE | ○
KK-100024-VE | KK-100024 | VE |  | QS-150030-VE | QS-150030 | VE | ×
KK-130046-VE | KK-130046 | VE |  | QS-150029-VE | QS-150029 | VE | ×
KT-080005-VG | KT-080005 | VG |  | QS-150028-VE | QS-150028 | VE | ×
KT-120081-VE | KT-120081 | VE |  | KT-150084-VE | KT-150084 | VE | ×
KT-140071-VE | KT-140071 | VE |  | CB-150008-VR | CB-150008 | VR | ×
KT-140087-VE | KT-140087 | VE |  | KT-150081-VR | KT-150081 | VR | ×
KT-160044-VE | KT-160044 | VE |  | HK-150007-VR | HK-150007 | VR | ×
QS-090031-VG | QS-090031 | VG |  | HR-150002-VR | HR-150002 | VR | ×
SK-100005-VE | SK-100005 | VE |  | KT-150077-VR | KT-150077 | VR | ○
TH-110019-VE | TH-110019 | VE |  | KT-150074-VE | KT-150074 | VE | ○
TH-160009-VE | TH-160009 | VE |  | KT-150070-VE | KT-150070 | VE | ×
TH-150016-VE | TH-150016 | VE |  | KT-150068-VE | KT-150068 | VE | ×
CG-080020-VG | CG-080020 | VG |  | KT-150067-VR | KT-150067 | VR | ○
CG-120003-VE | CG-120003 | VE |  | KT-150066-VE | KT-150066 | VE | ×
HK-110038-VE | HK-110038 | VE |  | KT-150063-VR | KT-150063 | VR | ×
KK-080044-VG | KK-080044 | VG |  | CG-150008-VE | CG-150008 | VE | ○
KK-120051-VE | KK-120051 | VE |  | QS-150021-VE | QS-150021 | VE | ×
KK-150012-VE | KK-150012 | VE |  | KT-150055-VR | KT-150055 | VR | ×
KT-090041-VG | KT-090041 | VG |  | KT-150052-VE | KT-150052 | VE | ○
KT-100045-VE | KT-100045 | VE |  | KT-150051-VR | KT-150051 | VR | ×
KT-100048-VE | KT-100048 | VE |  | KT-150050-VE | KT-150050 | VE | ×
KT-100057-VE | KT-100057 | VE |  | QS-150020-VE | QS-150020 | VE | ×
KT-100064-VE | KT-100064 | VE |  | QS-150017-VR | QS-150017 | VR | ×
KT-100079-VE | KT-100079 | VE |  | HK-150004-VE | HK-150004 | VE | ○
KT-110076-VE | KT-110076 | VE |  | KT-150042-VR | KT-150042 | VR | ×
KT-120050-VE | KT-120050 | VE |  | KT-150040-VE | KT-150040 | VE | ×
KT-130105-VE | KT-130105 | VE |  | QSK-150003-VE | QSK-150003 | VE | ×
QS-110027-VE | QS-110027 | VE |  | CG-150007-VR | CG-150007 | VR | ○
KT-160046-VE | KT-160046 | VE |  | KT-150039-VE | KT-150039 | VE | ×
KT-140128-VR | KT-140128 | VR |  | CB-150004-VE | CB-150004 | VE | ×
CG-120006-VE | CG-120006 | VE |  | CB-150003-VR | CB-150003 | VR | ×
QS-110041-VE | QS-110041 | VE |  | CB-150001-VE | CB-150001 | VE | ○
SK-100001-VE | SK-100001 | VE |  | KT-150031-VE | KT-150031 | VE | ×
KK-140008-VE | KK-140008 | VE |  | KT-150030-VR | KT-150030 | VR | ×
KK-130007-VE | KK-130007 | VE |  | QS-150009-VE | QS-150009 | VE | ×
TH-100001-VE | TH-100001 | VE |  | TH-150012-VR | TH-150012 | VR | ○
CB-090014-VG | CB-090014 | VG |  | KT-150028-VE | KT-150028 | VE | ○
CB-090023-VG | CB-090023 | VG |  | KK-150023-VR | KK-150023 | VR | ×
CG-090025-VG | CG-090025 | VG |  | CG-150005-VE | CG-150005 | VE | ○
HK-100011-VE | HK-100011 | VE |  | KT-150026-VE | KT-150026 | VE | ×
KK-100088-VE | KK-100088 | VE |  | KT-150025-VR | KT-150025 | VR | ×
KT-090022-VG | KT-090022 | VG |  | OKK-150001-VE | OKK-150001 | VE | ○
KT-090044-VG | KT-090044 | VG |  | KT-150024-VE | KT-150024 | VE | ×
KT-100017-VE | KT-100017 | VE |  | KK-150020-VE | KK-150020 | VE | ×
KT-100100-VE | KT-100100 | VE |  | HK-150003-VR | HK-150003 | VR | ×
KT-120001-VR | KT-120001 | VR |  | HK-150002-VE | HK-150002 | VE | ×
KT-130075-VE | KT-130075 | VE |  | TH-150010-VR | TH-150010 | VR | ×
KT-150006-VE | KT-150006 | VE |  | KT-150022-VR | KT-150022 | VR | ×
KT-170065-VE | KT-170065 | VE |  | KK-150018-VE | KK-150018 | VE | ×
KT-160128-VE | KT-160128 | VE |  | KK-150017-VE | KK-150017 | VE | ○
KT-160117-VE | KT-160117 | VE |  | KT-150019-VE | KT-150019 | VE | ×
KT-160108-VE | KT-160108 | VE |  | KT-150018-VE | KT-150018 | VE | ×
QS-160012-VE | QS-160012 | VE |  | KK-150016-VE | KK-150016 | VE | ×
KT-130103-VE | KT-130103 | VE |  | KTK-150006-VE | KTK-150006 | VE | ×
TH-100022-VG | TH-100022 | VG |  | KTK-150005-VE | KTK-150005 | VE | ○
TH-120026-VE | TH-120026 | VE |  | KK-150014-VE | KK-150014 | VE | ○
CB-080013-VG | CB-080013 | VG |  | KTK-150004-VE | KTK-150004 | VE | ○
CB-130015-VE | CB-130015 | VE |  | KTK-150003-VE | KTK-150003 | VE | ○
CG-080014-VG | CG-080014 | VG |  | HR-150001-VR | HR-150001 | VR | ×
CG-110003-VE | CG-110003 | VE |  | CG-150003-VE | CG-150003 | VE | ×
CG-110037-VE | CG-110037 | VE |  | QS-150004-VE | QS-150004 | VE | ×
CG-160013-VE | CG-160013 | VE |  | QS-150001-VE | QS-150001 | VE | ×
HK-100037-VE | HK-100037 | VE |  | TH-150008-VE | TH-150008 | VE | ×
HK-110025-VE | HK-110025 | VE |  | KK-150012-VE | KK-150012 | VE | ×
KK-100025-VR | KK-100025 | VR |  | TH-150007-VE | TH-150007 | VE | ×
KK-100101-VE | KK-100101 | VE |  | KT-150010-VE | KT-150010 | VE | ×
KK-120047-VR | KK-120047 | VR |  | KT-150006-VE | KT-150006 | VE | ×
KK-130043-VE | KK-130043 | VE |  | KT-150003-VE | KT-150003 | VE | ×
KT-080018-VG | KT-080018 | VG |  | KK-150005-VR | KK-150005 | VR | ○
KT-090002-VG | KT-090002 | VG |  | TH-150001-VE | TH-150001 | VE | ×
KT-090067-VG | KT-090067 | VG |  | KK-150002-VE | KK-150002 | VE | ○
KT-110023-VE | KT-110023 | VE |  | HR-140026-VE | HR-140026 | VE | ×
KT-110030-VE | KT-110030 | VE |  | QS-140020-VE | QS-140020 | VE | ×
KT-120115-VE | KT-120115 | VE |  | KKK-140004-VE | KKK-140004 | VE | ×
KT-120118-VE | KT-120118 | VE |  | HR-140020-VE | HR-140020 | VE | ○
KT-130024-VE | KT-130024 | VE |  | KT-140130-VE | KT-140130 | VE | ×
KT-130047-VE | KT-130047 | VE |  | KT-140128-VE | KT-140128 | VE | ×
KT-130065-VE | KT-130065 | VE |  | TH-140018-VR | TH-140018 | VR | ×
KT-150025-VR | KT-150025 | VR |  | KK-140032-VE | KK-140032 | VE | ○
KT-150042-VR | KT-150042 | VR |  | KT-140120-VE | KT-140120 | VE | ×
KT-160139-VE | KT-160139 | VE |  | KT-140119-VE | KT-140119 | VE | ×
QS-080018-VG | QS-080018 | VG |  | KT-140118-VE | KT-140118 | VE | ×
QS-100005-VE | QS-100005 | VE |  | KT-140116-VE | KT-140116 | VE | ×
QS-100024-VE | QS-100024 | VE |  | KTK-140011-VE | KTK-140011 | VE | ×
SK-080001-VG | SK-080001 | VG |  | KT-140115-VR | KT-140115 | VR | ○
SK-080003-VG | SK-080003 | VG |  | KT-140114-VE | KT-140114 | VE | ○
QS-180004-VE | QS-180004 | VE |  | TH-140017-VR | TH-140017 | VR | ×
KT-160032-VE | KT-160032 | VE |  | CG-140020-VE | CG-140020 | VE | ×
SK-160004-VR | SK-160004 | VR |  | KT-140112-VR | KT-140112 | VR | ×
KT-160012-VE | KT-160012 | VE |  | KK-140027-VE | KK-140027 | VE | ×
KT-130029-VR | KT-130029 | VR |  | TH-140015-VR | TH-140015 | VR | ×
KK-170028-VE | KK-170028 | VE |  | KT-140109-VE | KT-140109 | VE | ×
KT-130081-VE | KT-130081 | VE |  | KT-140108-VE | KT-140108 | VE | ○
CB-120005-VE | CB-120005 | VE |  | KK-140024-VE | KK-140024 | VE | ○
CB-130013-VE | CB-130013 | VE |  | KT-140107-VE | KT-140107 | VE | ×
CG-110012-VE | CG-110012 | VE |  | KT-140105-VR | KT-140105 | VR | ○
HK-100021-VE | HK-100021 | VE |  | KK-140021-VE | KK-140021 | VE | ○
HK-110012-VE | HK-110012 | VE |  | KT-140100-VE | KT-140100 | VE | ×
KK-090001-VG | KK-090001 | VG |  | TH-140013-VE | TH-140013 | VE | ×
KT-090011-VG | KT-090011 | VG |  | TH-140012-VR | TH-140012 | VR | ×
KT-120021-VE | KT-120021 | VE |  | CG-140018-VR | CG-140018 | VR | ×
QS-110040-VE | QS-110040 | VE |  | CG-140017-VR | CG-140017 | VR | ×
QS-120011-VE | QS-120011 | VE |  | TH-140011-VE | TH-140011 | VE | ×
TH-170007-VE | TH-170007 | VE |  | KT-140098-VR | KT-140098 | VR | ×
KK-160022-VE | KK-160022 | VE |  | CG-140016-VR | CG-140016 | VR | ×
KT-150031-VE | KT-150031 | VE |  | TH-140010-VR | TH-140010 | VR | ×
HK-130003-VR | HK-130003 | VR |  | KTK-140009-VE | KTK-140009 | VE | ×
KT-160039-VR | KT-160039 | VR |  | KT-140096-VE | KT-140096 | VE | ×
CB-130007-VE | CB-130007 | VE |  | KK-140015-VE | KK-140015 | VE | ×
CB-080010-VG | CB-080010 | VG |  | KT-140091-VE | KT-140091 | VE | ×
CB-110028-VR | CB-110028 | VR |  | QS-140011-VR | QS-140011 | VR | ○
KK-120044-VE | KK-120044 | VE |  | KT-140087-VE | KT-140087 | VE | ×
SK-080012-VG | SK-080012 | VG |  | HR-140016-VE | HR-140016 | VE | ×
KK-110049-VR | KK-110049 | VR |  | SK-140010-VR | SK-140010 | VR | ×
KK-130024-VE | KK-130024 | VE |  | KT-140082-VE | KT-140082 | VE | ×
CB-110010-VE | CB-110010 | VE |  | QSK-140003-VE | QSK-140003 | VE | ○
CB-120037-VR | CB-120037 | VR |  | KK-140014-VE | KK-140014 | VE | ×
CG-080008-VG | CG-080008 | VG |  | KTK-140006-VE | KTK-140006 | VE | ×
CG-090017-VG | CG-090017 | VG |  | CG-140013-VE | CG-140013 | VE | ○
CG-100026-VR | CG-100026 | VR |  | KT-140078-VR | KT-140078 | VR | ×
CG-130013-VE | CG-130013 | VE |  | TH-140008-VE | TH-140008 | VE | ×
HK-100039-VR | HK-100039 | VR |  | HR-140015-A | HR-140015 | A | ○
HK-100043-VE | HK-100043 | VE |  | QS-140008-VE | QS-140008 | VE | ○
HK-150007-VR | HK-150007 | VR |  | CBK-140003-VE | CBK-140003 | VE | ×
KK-100080-VR | KK-100080 | VR |  | KKK-140002-VR | KKK-140002 | VR | ×
KK-110060-VE | KK-110060 | VE |  | KT-140073-VE | KT-140073 | VE | ×
KK-150043-VR | KK-150043 | VR |  | CB-140006-VR | CB-140006 | VR | ×
KT-090046-VG | KT-090046 | VG |  | KT-140071-VE | KT-140071 | VE | ×
KT-100087-VE | KT-100087 | VE |  | HR-140011-VE | HR-140011 | VE | ×
KT-110079-VE | KT-110079 | VE |  | HKK-140001-VR | HKK-140001 | VR | ×
SK-090006-VG | SK-090006 | VG |  | HK-140003-VE | HK-140003 | VE | ×
QS-160045-VE | QS-160045 | VE |  | KT-140059-VE | KT-140059 | VE | ×
QS-160015-VE | QS-160015 | VE |  | KKK-140001-VE | KKK-140001 | VE | ×
KT-160034-VE | KT-160034 | VE |  | KT-140056-VR | KT-140056 | VR | ○
KT-150055-VR | KT-150055 | VR |  | KK-140011-VE | KK-140011 | VE | ×
KT-140078-VR | KT-140078 | VR |  | KT-140053-VR | KT-140053 | VR | ○
KT-140012-VR | KT-140012 | VR |  | KT-140051-VE | KT-140051 | VE | ○
CB-100024-VE | CB-100024 | VE |  | QS-140005-VE | QS-140005 | VE | ×
HK-110027-VE | HK-110027 | VE |  | KK-140008-VE | KK-140008 | VE | ×
HK-130002-VR | HK-130002 | VR |  | TH-140002-VE | TH-140002 | VE | ×
HK-140003-VE | HK-140003 | VE |  | CG-140007-VE | CG-140007 | VE | ○
KK-080017-VG | KK-080017 | VG |  | KT-140040-VR | KT-140040 | VR | ×
KK-080036-VG | KK-080036 | VG |  | HK-140002-VE | HK-140002 | VE | ×
KK-100081-VE | KK-100081 | VE |  | HR-140007-VR | HR-140007 | VR | ×
KK-110002-VE | KK-110002 | VE |  | HR-140006-VE | HR-140006 | VE | ×
KK-130044-VE | KK-130044 | VE |  | KT-140036-VE | KT-140036 | VE | ×
KT-100070-VE | KT-100070 | VE |  | QS-140003-VE | QS-140003 | VE | ×
KT-100077-VE | KT-100077 | VE |  | KT-140030-VR | KT-140030 | VR | ×
KT-160006-VE | KT-160006 | VE |  | QSK-140001-VE | QSK-140001 | VE | ×
TH-150007-VE | TH-150007 | VE |  | KT-140022-VE | KT-140022 | VE | ×
HK-160024-VE | HK-160024 | VE |  | KT-140017-VE | KT-140017 | VE | ×
HK-160011-VE | HK-160011 | VE |  | KT-140015-VR | KT-140015 | VR | ○
HK-160001-VE | HK-160001 | VE |  | KT-140013-VE | KT-140013 | VE | ×
KT-140017-VE | KT-140017 | VE |  | KT-140012-VR | KT-140012 | VR | ×
KT-130098-VE | KT-130098 | VE |  | KT-140011-VE | KT-140011 | VE | ×
KK-170006-VE | KK-170006 | VE |  | KT-140010-VE | KT-140010 | VE | ×
KK-140011-VE | KK-140011 | VE |  | KT-140007-VE | KT-140007 | VE | ×
CG-110036-VE | CG-110036 | VE |  | KTK-140001-VR | KTK-140001 | VR | ×
KT-080015-VG | KT-080015 | VG |  | KT-140006-VE | KT-140006 | VE | ×
KK-130029-VE | KK-130029 | VE |  | CG-140003-VE | CG-140003 | VE | ×
KK-120033-VR | KK-120033 | VR |  | CG-140002-VR | CG-140002 | VR | ×
KT-100053-VR | KT-100053 | VR |  | CG-140001-VR | CG-140001 | VR | ×
KT-120094-VR | KT-120094 | VR |  | KT-140001-VE | KT-140001 | VE | ×
CG-110033-VE | CG-110033 | VE |  | HR-140002-VE | HR-140002 | VE | ×
KK-090022-VG | KK-090022 | VG |  | SK-140006-VR | SK-140006 | VR | ×
KK-100047-VE | KK-100047 | VE |  | SK-140004-VE | SK-140004 | VE | ×
KK-120067-VE | KK-120067 | VE |  | SK-140002-VR | SK-140002 | VR | ×
KT-120034-VR | KT-120034 | VR |  | QS-130033-VE | QS-130033 | VE | ×
TH-110005-VE | TH-110005 | VE |  | KT-130107-VE | KT-130107 | VE | ×
CB-130014-VE | CB-130014 | VE |  | KK-130056-VE | KK-130056 | VE | ×
CG-090006-VG | CG-090006 | VG |  | CBK-130005-VE | CBK-130005 | VE | ×
HK-080016-VG | HK-080016 | VG |  | CBK-130004-VE | CBK-130004 | VE | ×
HK-090017-VG | HK-090017 | VG |  | CBK-130003-VE | CBK-130003 | VE | ×
HK-090019-VG | HK-090019 | VG |  | KT-130105-VE | KT-130105 | VE | ×
HK-110040-VR | HK-110040 | VR |  | KT-130104-VE | KT-130104 | VE | ×
KT-110007-VR | KT-110007 | VR |  | KT-130103-VE | KT-130103 | VE | ×
QS-100035-VE | QS-100035 | VE |  | HR-130023-VE | HR-130023 | VE | ×
CB-170010-VR | CB-170010 | VR |  | KT-130102-VR | KT-130102 | VR | ×
CG-130007-VE | CG-130007 | VE |  | KT-130098-VE | KT-130098 | VE | ×
CG-140002-VR | CG-140002 | VR |  | KK-130050-VE | KK-130050 | VE | ○
KK-100037-VE | KK-100037 | VE |  | CG-130021-VE | CG-130021 | VE | ×
SK-130002-VR | SK-130002 | VR |  | KT-130095-VE | KT-130095 | VE | ×
CB-120025-VE | CB-120025 | VE |  | HK-130011-VE | HK-130011 | VE | ×
HK-110022-VE | HK-110022 | VE |  | CBK-130002-VE | CBK-130002 | VE | ×
HK-110023-VE | HK-110023 | VE |  | KT-130081-VE | KT-130081 | VE | ×
HR-120018-VE | HR-120018 | VE |  | KK-130046-VE | KK-130046 | VE | ×
KT-120009-VE | KT-120009 | VE |  | KK-130044-VE | KK-130044 | VE | ×
KT-140007-VE | KT-140007 | VE |  | TH-130006-VR | TH-130006 | VR | ×
CB-100003-VE | CB-100003 | VE |  | KT-130078-VE | KT-130078 | VE | ×
CB-100037-VE | CB-100037 | VE |  | KK-130043-VE | KK-130043 | VE | ×
CB-110043-VE | CB-110043 | VE |  | KT-130076-VE | KT-130076 | VE | ×
CB-120016-VE | CB-120016 | VE |  | KT-130075-VE | KT-130075 | VE | ×
CB-120030-VE | CB-120030 | VE |  | QSK-130006-VE | QSK-130006 | VE | ×
CB-120036-VE | CB-120036 | VE |  | KK-130036-VE | KK-130036 | VE | ×
CG-090001-VG | CG-090001 | VG |  | KT-130071-VE | KT-130071 | VE | ×
CG-090015-VG | CG-090015 | VG |  | HK-130009-VE | HK-130009 | VE | ×
CG-100025-VE | CG-100025 | VE |  | KK-130029-VE | KK-130029 | VE | ×
CG-110007-VE | CG-110007 | VE |  | HR-130013-VE | HR-130013 | VE | ×
CG-110013-VE | CG-110013 | VE |  | KT-130065-VE | KT-130065 | VE | ×
CG-110018-VE | CG-110018 | VE |  | KT-130064-VE | KT-130064 | VE | ×
CG-110025-VE | CG-110025 | VE |  | KT-130063-VE | KT-130063 | VE | ×
CG-110026-VE | CG-110026 | VE |  | CB-130015-VE | CB-130015 | VE | ×
CG-110028-VE | CG-110028 | VE |  | CB-130014-VE | CB-130014 | VE | ×
CG-110035-VR | CG-110035 | VR |  | CG-130014-VR | CG-130014 | VR | ×
CG-120002-VE | CG-120002 | VE |  | QS-130021-VR | QS-130021 | VR | ×
CG-120013-VE | CG-120013 | VE |  | QS-130020-VE | QS-130020 | VE | ×
CG-120017-VE | CG-120017 | VE |  | QS-130018-VR | QS-130018 | VR | ×
HK-090015-VG | HK-090015 | VG |  | CB-130013-VE | CB-130013 | VE | ×
HK-100017-VE | HK-100017 | VE |  | KT-130062-VE | KT-130062 | VE | ×
HK-100030-VR | HK-100030 | VR |  | KT-130060-VE | KT-130060 | VE | ×
HK-100031-VE | HK-100031 | VE |  | TH-130005-VR | TH-130005 | VR | ×
HK-100038-VE | HK-100038 | VE |  | KK-130027-VE | KK-130027 | VE | ×
HK-100042-VE | HK-100042 | VE |  | CG-130013-VE | CG-130013 | VE | ×
HK-110005-VE | HK-110005 | VE |  | CG-130012-VE | CG-130012 | VE | ×
HK-110021-VE | HK-110021 | VE |  | KT-130057-VE | KT-130057 | VE | ×
HK-110026-VE | HK-110026 | VE |  | KK-130026-VE | KK-130026 | VE | ×
HK-110031-VE | HK-110031 | VE |  | KT-130053-VR | KT-130053 | VR | ×
HK-120016-VE | HK-120016 | VE |  | KK-130024-VE | KK-130024 | VE | ×
HK-120036-VE | HK-120036 | VE |  | KT-130052-VE | KT-130052 | VE | ×
HR-100003-VE | HR-100003 | VE |  | QS-130016-VE | QS-130016 | VE | ×
HR-120010-VR | HR-120010 | VR |  | QS-130013-VE | QS-130013 | VE | ×
KK-080047-VG | KK-080047 | VG |  | KK-130019-VE | KK-130019 | VE | ×
KK-090015-VG | KK-090015 | VG |  | KT-130050-VE | KT-130050 | VE | ×
KK-100012-VR | KK-100012 | VR |  | KT-130048-VE | KT-130048 | VE | ×
KK-110011-VE | KK-110011 | VE |  | KT-130047-VE | KT-130047 | VE | ×
KK-110043-VE | KK-110043 | VE |  | QS-130010-VE | QS-130010 | VE | ×
KK-120031-VE | KK-120031 | VE |  | KT-130044-VE | KT-130044 | VE | ×
KK-120041-VE | KK-120041 | VE |  | KT-130042-VR | KT-130042 | VR | ×
KK-120066-VE | KK-120066 | VE |  | CB-130007-VE | CB-130007 | VE | ×
KT-080031-VG | KT-080031 | VG |  | KT-130036-VE | KT-130036 | VE | ×
KT-090042-VG | KT-090042 | VG |  | KK-130007-VE | KK-130007 | VE | ×
KT-100042-VE | KT-100042 | VE |  | KK-130006-VE | KK-130006 | VE | ×
KT-100078-VE | KT-100078 | VE |  | HR-130004-VE | HR-130004 | VE | ×
KT-100109-VE | KT-100109 | VE |  | KT-130031-VE | KT-130031 | VE | ×
KT-110024-VE | KT-110024 | VE |  | KT-130030-VE | KT-130030 | VE | ×
KT-110051-VE | KT-110051 | VE |  | KT-130029-VR | KT-130029 | VR | ×
KT-120030-VE | KT-120030 | VE |  | KT-130026-VE | KT-130026 | VE | ×
KT-120042-VE | KT-120042 | VE |  | HKK-130001-VE | HKK-130001 | VE | ×
KT-120117-VE | KT-120117 | VE |  | KT-130025-VE | KT-130025 | VE | ×
KT-120128-VE | KT-120128 | VE |  | KT-130024-VE | KT-130024 | VE | ×
KT-130025-VE | KT-130025 | VE |  | KT-130022-VE | KT-130022 | VE | ×
KT-130052-VE | KT-130052 | VE |  | HK-130006-VE | HK-130006 | VE | ×
KT-130107-VE | KT-130107 | VE |  | KT-130021-VR | KT-130021 | VR | ×
KT-150084-VE | KT-150084 | VE |  | TH-130003-VR | TH-130003 | VR | ×
KT-160013-VR | KT-160013 | VR |  | KT-130020-VE | KT-130020 | VE | ×
QS-100025-VR | QS-100025 | VR |  | KT-130019-VE | KT-130019 | VE | ×
QS-110028-VR | QS-110028 | VR |  | KT-130018-VE | KT-130018 | VE | ×
QS-130020-VE | QS-130020 | VE |  | KTK-130001-VE | KTK-130001 | VE | ×
TH-100012-VE | TH-100012 | VE |  | HRK-130001-VE | HRK-130001 | VE | ×
TH-100013-VR | TH-100013 | VR |  | SK-130008-VE | SK-130008 | VE | ×
TH-100014-VE | TH-100014 | VE |  | CG-130007-VE | CG-130007 | VE | ×
TH-100023-VE | TH-100023 | VE |  | SK-130007-VE | SK-130007 | VE | ×
TH-120002-VE | TH-120002 | VE |  | HR-130001-VE | HR-130001 | VE | ×
HR-150004-VE | HR-150004 | VE |  | CG-130006-VE | CG-130006 | VE | ×
HR-150002-VR | HR-150002 | VR |  | KT-130015-VE | KT-130015 | VE | ×
KT-150063-VR | KT-150063 | VR |  | KT-130014-VR | KT-130014 | VR | ×
KT-150050-VE | KT-150050 | VE |  | KT-130013-VE | KT-130013 | VE | ×
QS-150020-VE | QS-150020 | VE |  | KT-130012-VE | KT-130012 | VE | ×
KT-150018-VE | KT-150018 | VE |  | CG-130004-VE | CG-130004 | VE | ×
CG-150003-VE | CG-150003 | VE |  | SK-130002-VR | SK-130002 | VR | ×
KK-140015-VE | KK-140015 | VE |  | HK-130003-VR | HK-130003 | VR | ×
QS-140003-VE | QS-140003 | VE |  | HK-130002-VR | HK-130002 | VR | ×
KT-130053-VR | KT-130053 | VR |  | KT-130010-VE | KT-130010 | VE | ×
SK-120009-VR | SK-120009 | VR |  | KT-130009-VR | KT-130009 | VR | ×
CB-100008-VE | CB-100008 | VE |  | SK-130001-VE | SK-130001 | VE | ×
QS-120004-VE | QS-120004 | VE |  | KT-130008-VE | KT-130008 | VE | ×
HK-110032-VG | HK-110032 | VG |  | KT-130003-VE | KT-130003 | VE | ×
HK-120009-VE | HK-120009 | VE |  | CB-130003-VE | CB-130003 | VE | ×
KT-100102-VE | KT-100102 | VE |  | QS-120034-VE | QS-120034 | VE | ×
CG-110027-VE | CG-110027 | VE |  | QS-120033-VE | QS-120033 | VE | ×
QS-120018-VE | QS-120018 | VE |  | KK-120076-VE | KK-120076 | VE | ×
CB-090018-VG | CB-090018 | VG |  | HR-120021-VE | HR-120021 | VE | ×
CG-080009-VG | CG-080009 | VG |  | HR-120020-VE | HR-120020 | VE | ×
HK-100025-VE | HK-100025 | VE |  | TH-120031-VE | TH-120031 | VE | ×
QS-080013-VG | QS-080013 | VG |  | KK-120075-VE | KK-120075 | VE | ×
QS-110005-VE | QS-110005 | VE |  | CG-120036-VE | CG-120036 | VE | ×
QS-180033-VR | QS-180033 | VR |  | TH-120029-VE | TH-120029 | VE | ×
QS-150028-VE | QS-150028 | VE |  | SK-120008-VE | SK-120008 | VE | ×
QS-140005-VE | QS-140005 | VE |  | KT-120128-VE | KT-120128 | VE | ×
QS-080012-VG | QS-080012 | VG |  | KT-120127-VR | KT-120127 | VR | ×
SK-110011-VE | SK-110011 | VE |  | HR-120018-VE | HR-120018 | VE | ×
CB-080006-VG | CB-080006 | VG |  | KT-120124-VE | KT-120124 | VE | ×
CB-090037-VG | CB-090037 | VG |  | KK-120067-VE | KK-120067 | VE | ×
CB-100026-VE | CB-100026 | VE |  | KK-120066-VE | KK-120066 | VE | ×
KK-100100-VE | KK-100100 | VE |  | KT-120118-VE | KT-120118 | VE | ×
CB-090006-VG | CB-090006 | VG |  | KT-120117-VE | KT-120117 | VE | ×
CB-110004-VR | CB-110004 | VR |  | TH-120026-VE | TH-120026 | VE | ×
CB-110017-VE | CB-110017 | VE |  | KT-120115-VE | KT-120115 | VE | ×
QS-080022-VG | QS-080022 | VG |  | SK-120005-VR | SK-120005 | VR | ×
TH-090001-VG | TH-090001 | VG |  | KK-120057-VE | KK-120057 | VE | ×
CG-130012-VE | CG-130012 | VE |  | KT-120111-VR | KT-120111 | VR | ×
HR-130004-VE | HR-130004 | VE |  | CG-120029-VR | CG-120029 | VR | ×
KT-110038-VE | KT-110038 | VE |  | KK-120051-VE | KK-120051 | VE | ×
QS-130010-VE | QS-130010 | VE |  | KT-120108-VR | KT-120108 | VR | ×
HR-140002-VE | HR-140002 | VE |  | KT-120107-VE | KT-120107 | VE | ×
KT-150125-VR | KT-150125 | VR |  | HR-120015-VR | HR-120015 | VR | ×
QS-120019-VE | QS-120019 | VE |  | KT-120106-VE | KT-120106 | VE | ×
CG-100027-VE | CG-100027 | VE |  | QSK-120008-VE | QSK-120008 | VE | ×
CG-120016-VE | CG-120016 | VE |  | QS-120027-VR | QS-120027 | VR | ×
HR-080023-VG | HR-080023 | VG |  | KT-120102-VR | KT-120102 | VR | ×
KT-110027-VE | KT-110027 | VE |  | KK-120047-VR | KK-120047 | VR | ×
QS-090037-VG | QS-090037 | VG |  | CG-120025-VE | CG-120025 | VE | ×
SK-100006-VE | SK-100006 | VE |  | CBK-120003-VE | CBK-120003 | VE | ×
KK-100004-VE | KK-100004 | VE |  | HR-120013-VE | HR-120013 | VE | ×
QS-110030-VE | QS-110030 | VE |  | TH-120022-VE | TH-120022 | VE | ×
KT-020016-VG | KT-020016 | VG |  | QS-120026-VE | QS-120026 | VE | ×
CG-090028-VG | CG-090028 | VG |  | QS-120025-VE | QS-120025 | VE | ×
CB-100057-VE | CB-100057 | VE |  | KT-120094-VR | KT-120094 | VR | ×
KT-090003-VG | KT-090003 | VG |  | CB-120039-VE | CB-120039 | VE | ×
KT-110041-VE | KT-110041 | VE |  | CB-120038-VE | CB-120038 | VE | ×
KT-120016-VE | KT-120016 | VE |  | KK-120044-VE | KK-120044 | VE | ×
HR-080009-VG | HR-080009 | VG |  | KK-120043-VE | KK-120043 | VE | ×
SK-110022-VR | SK-110022 | VR |  | CB-120037-VR | CB-120037 | VR | ×
SK-110017-VE | SK-110017 | VE |  | KK-120041-VE | KK-120041 | VE | ×
HK-110006-VE | HK-110006 | VE |  | CB-120036-VE | CB-120036 | VE | ×
HK-110007-VE | HK-110007 | VE |  | KT-120092-VE | KT-120092 | VE | ×
HR-120011-VE | HR-120011 | VE |  | KT-120091-VE | KT-120091 | VE | ×
KT-080028-VG | KT-080028 | VG |  | KT-120088-VE | KT-120088 | VE | ×
QS-100004-VG | QS-100004 | VG |  | HK-120038-VR | HK-120038 | VR | ×
TH-100028-VE | TH-100028 | VE |  | HK-120037-VR | HK-120037 | VR | ×
TH-110021-VE | TH-110021 | VE |  | HRK-120001-VE | HRK-120001 | VE | ×
TH-120018-VE | TH-120018 | VE |  | HK-120036-VE | HK-120036 | VE | ×
KK-130019-VE | KK-130019 | VE |  | CG-120023-VE | CG-120023 | VE | ×
CB-100020-VE | CB-100020 | VE |  | QS-120024-VE | QS-120024 | VE | ×
CG-120019-VE | CG-120019 | VE |  | QS-120023-VE | QS-120023 | VE | ×
HK-110039-VE | HK-110039 | VE |  | KK-120039-VE | KK-120039 | VE | ×
HK-120001-VE | HK-120001 | VE |  | HR-120011-VE | HR-120011 | VE | ×
HK-120004-VE | HK-120004 | VE |  | KT-120082-VR | KT-120082 | VR | ×
HR-130001-VE | HR-130001 | VE |  | KT-120081-VE | KT-120081 | VE | ×
HR-140001-VR | HR-140001 | VR |  | KT-120079-VR | KT-120079 | VR | ×
HR-140009-VR | HR-140009 | VR |  | KT-120078-VR | KT-120078 | VR | ×
HR-140010-VR | HR-140010 | VR |  | KK-120033-VR | KK-120033 | VR | ×
KT-090061-VG | KT-090061 | VG |  | KK-120032-VE | KK-120032 | VE | ×
KT-100013-VE | KT-100013 | VE |  | KK-120031-VE | KK-120031 | VE | ×
KT-120018-VE | KT-120018 | VE |  | HK-120035-VE | HK-120035 | VE | ×
KT-120064-VE | KT-120064 | VE |  | CG-120020-VE | CG-120020 | VE | ×
KT-120124-VE | KT-120124 | VE |  | CG-120019-VE | CG-120019 | VE | ×
KT-130071-VE | KT-130071 | VE |  | KK-120027-VR | KK-120027 | VR | ×
KT-150024-VE | KT-150024 | VE |  | HR-120010-VR | HR-120010 | VR | ×
SK-110018-VE | SK-110018 | VE |  | TH-120019-VE | TH-120019 | VE | ×
TH-100018-VE | TH-100018 | VE |  | KTK-120005-VE | KTK-120005 | VE | ×
TH-140008-VE | TH-140008 | VE |  | KT-120077-VE | KT-120077 | VE | ×
KT-180007-VE | KT-180007 | VE |  | CB-120033-VE | CB-120033 | VE | ×
KT-160038-VE | KT-160038 | VE |  | CB-120032-VR | CB-120032 | VR | ×
KT-150116-VE | KT-150116 | VE |  | KT-120071-VE | KT-120071 | VE | ×
KK-140014-VR | KK-140014 | VR |  | KT-120070-VE | KT-120070 | VE | ×
CB-100063-VE | CB-100063 | VE |  | CG-120018-VE | CG-120018 | VE | ×
CG-100014-VE | CG-100014 | VE |  | CG-120017-VE | CG-120017 | VE | ×
KK-080024-VG | KK-080024 | VG |  | CG-120016-VE | CG-120016 | VE | ×
KT-130010-VE | KT-130010 | VE |  | HK-120028-VE | HK-120028 | VE | ×
KT-130030-VE | KT-130030 | VE |  | KT-120064-VE | KT-120064 | VE | ×
KK-080002-VG | KK-080002 | VG |  | TH-120018-VE | TH-120018 | VE | ×
KK-100039-VE | KK-100039 | VE |  | KT-120062-VE | KT-120062 | VE | ×
KK-160046-VE | KK-160046 | VE |  | QS-120021-VE | QS-120021 | VE | ×
CG-110019-VE | CG-110019 | VE |  | QS-120019-VE | QS-120019 | VE | ×
KT-120061-VE | KT-120061 | VE |  | QS-120018-VE | QS-120018 | VE | ×
KT-130044-VE | KT-130044 | VE |  | CG-120014-VE | CG-120014 | VE | ×
CG-160007-VE | CG-160007 | VE |  | CG-120013-VE | CG-120013 | VE | ×
QS-090025-VG | QS-090025 | VG |  | KT-120061-VE | KT-120061 | VE | ×
KT-140058-VR | KT-140058 | VR |  | KK-120022-VE | KK-120022 | VE | ×
KT-140064-VR | KT-140064 | VR |  | KK-120019-VR | KK-120019 | VR | ×
QS-130016-VE | QS-130016 | VE |  | CBK-120002-VE | CBK-120002 | VE | ×
KT-100092-VE | KT-100092 | VE |  | CB-120030-VE | CB-120030 | VE | ×
HR-140003-VR | HR-140003 | VR |  | CB-120028-VR | CB-120028 | VR | ×
CB-100014-VR | CB-100014 | VR |  | CB-120027-VR | CB-120027 | VR | ×
KK-100030-VE | KK-100030 | VE |  | HK-120025-VE | HK-120025 | VE | ×
QS-090008-VG | QS-090008 | VG |  | TH-120015-VE | TH-120015 | VE | ×
QS-090035-VG | QS-090035 | VG |  | TH-120014-VE | TH-120014 | VE | ×
SK-100010-VR | SK-100010 | VR |  | HK-120024-VE | HK-120024 | VE | ×
HK-150003-VR | HK-150003 | VR |  | KT-120057-VR | KT-120057 | VR | ×
CB-100011-VE | CB-100011 | VE |  | KT-120056-VE | KT-120056 | VE | ×
HK-120028-VE | HK-120028 | VE |  | KT-120055-VE | KT-120055 | VE | ×
HR-100008-VR | HR-100008 | VR |  | HR-120009-VR | HR-120009 | VR | ×
HR-120013-VE | HR-120013 | VE |  | QSK-120003-VE | QSK-120003 | VE | ×
KT-080032-VG | KT-080032 | VG |  | KK-120016-VE | KK-120016 | VE | ×
QS-080010-VG | QS-080010 | VG |  | KK-120012-VE | KK-120012 | VE | ×
SK-140002-VR | SK-140002 | VR |  | QS-120012-VR | QS-120012 | VR | ×
HK-080011-VG | HK-080011 | VG |  | KT-120052-VE | KT-120052 | VE | ×
HR-080012-VG | HR-080012 | VG |  | TH-120013-VR | TH-120013 | VR | ×
HR-120009-VR | HR-120009 | VR |  | KT-120050-VE | KT-120050 | VE | ×
TH-080002-VG | TH-080002 | VG |  | CB-120026-VE | CB-120026 | VE | ×
TH-090004-VG | TH-090004 | VG |  | CB-120025-VE | CB-120025 | VE | ×
KK-130006-VE | KK-130006 | VE |  | CB-120024-VE | CB-120024 | VE | ×
KK-170044-VE | KK-170044 | VE |  | KT-120049-VR | KT-120049 | VR | ×
KT-160091-VE | KT-160091 | VE |  | CG-120011-VR | CG-120011 | VR | ×
KT-160028-VE | KT-160028 | VE |  | KT-120042-VE | KT-120042 | VE | ×
KK-080049-VG | KK-080049 | VG |  | KT-120041-VE | KT-120041 | VE | ×
KT-130064-VE | KT-130064 | VE |  | KK-120009-VR | KK-120009 | VR | ×
KK-080023-VG | KK-080023 | VG |  | HK-120021-VE | HK-120021 | VE | ×
KK-150023-VR | KK-150023 | VR |  | QS-120011-VE | QS-120011 | VE | ×
CG-130006-VE | CG-130006 | VE |  | HR-120008-VE | HR-120008 | VE | ×
CB-100064-VE | CB-100064 | VE |  | KT-120039-VR | KT-120039 | VR | ×
QS-080003-VG | QS-080003 | VG |  | CB-120017-VE | CB-120017 | VE | ×
QS-110039-VE | QS-110039 | VE |  | CB-120016-VE | CB-120016 | VE | ×
CG-130021-VE | CG-130021 | VE |  | CB-120014-VR | CB-120014 | VR | ×
CB-120006-VE | CB-120006 | VE |  | KKK-120001-VE | KKK-120001 | VE | ×
CG-090008-VG | CG-090008 | VG |  | KK-120006-VE | KK-120006 | VE | ×
CG-120023-VE | CG-120023 | VE |  | KT-120036-VE | KT-120036 | VE | ×
HK-100036-VE | HK-100036 | VE |  | CB-120013-VR | CB-120013 | VR | ×
HR-090009-VG | HR-090009 | VG |  | CB-120011-VE | CB-120011 | VE | ×
HR-090017-VG | HR-090017 | VG |  | TH-120010-VE | TH-120010 | VE | ×
KK-090019-VG | KK-090019 | VG |  | KK-120004-VE | KK-120004 | VE | ×
KK-120012-VE | KK-120012 | VE |  | KT-120034-VR | KT-120034 | VR | ×
QS-100014-VE | QS-100014 | VE |  | HK-120016-VE | HK-120016 | VE | ×
QS-100030-VE | QS-100030 | VE |  | KT-120033-VE | KT-120033 | VE | ×
QS-120027-VR | QS-120027 | VR |  | KT-120030-VE | KT-120030 | VE | ×
SK-080004-VG | SK-080004 | VG |  | TH-120009-VE | TH-120009 | VE | ×
TH-090012-VG | TH-090012 | VG |  | HR-120002-VE | HR-120002 | VE | ×
TH-090017-VG | TH-090017 | VG |  | KT-120023-VE | KT-120023 | VE | ×
KT-160072-VR | KT-160072 | VR |  | KT-120021-VE | KT-120021 | VE | ×
KT-130013-VE | KT-130013 | VE |  | QS-120004-VE | QS-120004 | VE | ×
QS-110017-VE | QS-110017 | VE |  | KT-120018-VE | KT-120018 | VE | ×
HR-110021-VE | HR-110021 | VE |  | CG-120006-VE | CG-120006 | VE | ×
HR-110022-VE | HR-110022 | VE |  | CB-120006-VE | CB-120006 | VE | ×
HR-120008-VE | HR-120008 | VE |  | CB-120005-VE | CB-120005 | VE | ×
KK-100091-VE | KK-100091 | VE |  | TH-120006-VE | TH-120006 | VE | ×
KT-160124-VE | KT-160124 | VE |  | KT-120016-VE | KT-120016 | VE | ×
HK-160014-VE | HK-160014 | VE |  | KTK-120002-VE | KTK-120002 | VE | ×
SK-100002-VE | SK-100002 | VE |  | HK-120009-VE | HK-120009 | VE | ×
KT-110057-VE | KT-110057 | VE |  | CBK-120001-VE | CBK-120001 | VE | ×
KT-110077-VE | KT-110077 | VE |  | KT-120013-VE | KT-120013 | VE | ×
KT-120102-VR | KT-120102 | VR |  | KT-120012-VE | KT-120012 | VE | ×
QS-170005-VE | QS-170005 | VE |  | HK-120007-VE | HK-120007 | VE | ×
KT-160041-VE | KT-160041 | VE |  | CG-120005-VR | CG-120005 | VR | ×
CB-090020-VG | CB-090020 | VG |  | CG-120004-VR | CG-120004 | VR | ×
SK-140004-VE | SK-140004 | VE |  | KT-120010-VE | KT-120010 | VE | ×
KT-100056-VR | KT-100056 | VR |  | KT-120009-VE | KT-120009 | VE | ×
CG-150010-VE | CG-150010 | VE |  | KT-120008-VE | KT-120008 | VE | ×
TH-150001-VE | TH-150001 | VE |  | CG-120002-VE | CG-120002 | VE | ×
CB-170030-VR | CB-170030 | VR |  | CB-120003-VE | CB-120003 | VE | ×
HK-110049-VE | HK-110049 | VE |  | SKK-120002-VE | SKK-120002 | VE | ×
KK-100009-VE | KK-100009 | VE |  | KT-120004-VR | KT-120004 | VR | ×
KT-100051-VR | KT-100051 | VR |  | HK-120004-VE | HK-120004 | VE | ×
QS-150017-VR | QS-150017 | VR |  | HK-120002-VE | HK-120002 | VE | ×
QS-150001-VE | QS-150001 | VE |  | HK-120001-VE | HK-120001 | VE | ×
CB-090033-VG | CB-090033 | VG |  | TH-120002-VE | TH-120002 | VE | ×
CB-110027-VR | CB-110027 | VR |  | KT-120001-VR | KT-120001 | VR | ×
CB-120013-VR | CB-120013 | VR |  | KK-110063-VR | KK-110063 | VR | ×
CG-140001-VR | CG-140001 | VR |  | TH-110023-VE | TH-110023 | VE | ×
KT-120079-VR | KT-120079 | VR |  | QS-110041-VE | QS-110041 | VE | ×
KT-120082-VR | KT-120082 | VR |  | QS-110040-VE | QS-110040 | VE | ×
KT-130009-VR | KT-130009 | VR |  | QS-110039-VE | QS-110039 | VE | ×
KT-150051-VR | KT-150051 | VR |  | KK-110061-VE | KK-110061 | VE | ×
KT-150090-VR | KT-150090 | VR |  | KK-110060-VE | KK-110060 | VE | ×
QS-100008-VR | QS-100008 | VR |  | KK-110058-VE | KK-110058 | VE | ×
TH-100027-VR | TH-100027 | VR |  | KK-110057-VE | KK-110057 | VE | ×
QS-160027-VR | QS-160027 | VR |  | KK-110056-VR | KK-110056 | VR | ○
CB-150008-VR | CB-150008 | VR |  | KK-110052-VE | KK-110052 | VE | ×
CG-120004-VR | CG-120004 | VR |  | KK-110050-VE | KK-110050 | VE | ×
KT-120057-VR | KT-120057 | VR |  | KK-110049-VR | KK-110049 | VR | ×
CG-110017-VR | CG-110017 | VR |  | KK-110047-VE | KK-110047 | VE | ×
CG-120025-VR | CG-120025 | VR |  | HKK-110007-VE | HKK-110007 | VE | ×
KT-090053-VG | KT-090053 | VG |  | KK-110043-VE | KK-110043 | VE | ×
KT-110052-VE | KT-110052 | VE |  | HKK-110005-VE | HKK-110005 | VE | ×
KT-110058-VR | KT-110058 | VR |  | SK-110023-VR | SK-110023 | VR | ×
KT-120049-VR | KT-120049 | VR |  | TH-110022-VR | TH-110022 | VR | ×
KT-150022-VR | KT-150022 | VR |  | CG-110038-VR | CG-110038 | VR | ×
KT-150030-VR | KT-150030 | VR |  | CG-110037-VE | CG-110037 | VE | ×
KT-160123-VR | KT-160123 | VR |  | HK-110049-VE | HK-110049 | VE | ×
KT-160153-VR | KT-160153 | VR |  | QS-110036-VE | QS-110036 | VE | ×
QS-080011-VG | QS-080011 | VG |  | HR-110029-VR | HR-110029 | VR | ×
SK-110004-VR | SK-110004 | VR |  | QS-110033-VE | QS-110033 | VE | ×
SK-110012-VR | SK-110012 | VR |  | KK-110041-VR | KK-110041 | VR | ×
CB-080011-VG | CB-080011 | VG |  | KK-110039-VE | KK-110039 | VE | ×
CG-140016-VR | CG-140016 | VR |  | CB-110047-VE | CB-110047 | VE | ×
HK-110008-VR | HK-110008 | VR |  | KK-110037-VE | KK-110037 | VE | ×
HR-100013-VE | HR-100013 | VE |  | CG-110036-VE | CG-110036 | VE | ×
KT-090063-VG | KT-090063 | VG |  | CG-110035-VR | CG-110035 | VR | ×
SK-100009-VR | SK-100009 | VR |  | SK-110021-VE | SK-110021 | VE | ×
CB-180010-VR | CB-180010 | VR |  | KT-110079-VE | KT-110079 | VE | ×
CB-170013-VR | CB-170013 | VR |  | QS-110032-VE | QS-110032 | VE | ×
HK-160021-VE | HK-160021 | VE |  | KT-110077-VE | KT-110077 | VE | ×
KK-160028-VR | KK-160028 | VR |  | CB-110045-VE | CB-110045 | VE | ×
QS-150032-VE | QS-150032 | VE |  | KT-110076-VE | KT-110076 | VE | ×
KT-150081-VR | KT-150081 | VR |  | CG-110033-VE | CG-110033 | VE | ×
TH-140017-VR | TH-140017 | VR |  | CB-110043-VE | CB-110043 | VE | ×
KT-140050-VE | KT-140050 | VE |  | SK-110019-VE | SK-110019 | VE | ×
KK-120009-VR | KK-120009 | VR |  | SK-110018-VE | SK-110018 | VE | ×
CB-100021-VE | CB-100021 | VE |  | SK-110017-VE | SK-110017 | VE | ×
CG-110038-VR | CG-110038 | VR |  | HK-110046-VE | HK-110046 | VE | ×
HK-130009-VE | HK-130009 | VE |  | KT-110070-VE | KT-110070 | VE | ×
KK-080028-VG | KK-080028 | VG |  | TH-110021-VE | TH-110021 | VE | ×
KK-100022-VE | KK-100022 | VE |  | CG-110031-VE | CG-110031 | VE | ×
CB-100047-VE | CB-100047 | VE |  | CG-110028-VE | CG-110028 | VE | ×
CG-110021-VE | CG-110021 | VE |  | CB-110039-VE | CB-110039 | VE | ×
CG-120005-VR | CG-120005 | VR |  | CB-110038-VE | CB-110038 | VE | ×
HK-120002-VE | HK-120002 | VE |  | HK-110043-VE | HK-110043 | VE | ×
KT-090036-VG | KT-090036 | VG |  | QS-110030-VE | QS-110030 | VE | ×
KT-120108-VR | KT-120108 | VR |  | KT-110063-VE | KT-110063 | VE | ×
QS-120021-VE | QS-120021 | VE |  | HR-110024-VE | HR-110024 | VE | ×
SK-110013-VE | SK-110013 | VE |  | HR-110022-VE | HR-110022 | VE | ×
SK-140006-VR | SK-140006 | VR |  | HR-110021-VE | HR-110021 | VE | ×
KK-180012-VR | KK-180012 | VR |  | KK-110025-VE | KK-110025 | VE | ×
KK-170037-VR | KK-170037 | VR |  | KTK-110005-VE | KTK-110005 | VE | ×
CG-170006-VR | CG-170006 | VR |  | QS-110028-VE | QS-110028 | VE | ×
KT-160043-VR | KT-160043 | VR |  | QS-110027-VE | QS-110027 | VE | ×
KT-120008-VE | KT-120008 | VE |  | QS-110026-VE | QS-110026 | VE | ×
CB-080003-VG | CB-080003 | VG |  | HK-110040-VR | HK-110040 | VR | ×
CB-120027-VR | CB-120027 | VR |  | HK-110039-VE | HK-110039 | VE | ×
CG-090022-VG | CG-090022 | VG |  | HK-110038-VE | HK-110038 | VE | ×
KT-140112-VR | KT-140112 | VR |  | CB-110033-VE | CB-110033 | VE | ×
KT-160069-VR | KT-160069 | VR |  | CB-110032-VE | CB-110032 | VE | ×
SK-110023-VR | SK-110023 | VR |  | HR-110020-VE | HR-110020 | VE | ×
TH-150010-VR | TH-150010 | VR |  | CB-110029-VR | CB-110029 | VR | ×
HK-100006-VR | HK-100006 | VR |  | KT-110060-VR | KT-110060 | VR | ×
HR-120015-VR | HR-120015 | VR |  | SK-110013-VE | SK-110013 | VE | ×
SK-080005-VG | SK-080005 | VG |  | SK-110012-VR | SK-110012 | VR | ×
TH-080009-VG | TH-080009 | VG |  | KT-110058-VE | KT-110058 | VE | ×
KK-100050-VE | KK-100050 | VE |  | CG-110027-VE | CG-110027 | VE | ×
KK-100099-VE | KK-100099 | VE |  | CG-110026-VE | CG-110026 | VE | ×
QS-130013-VE | QS-130013 | VE |  | CG-110025-VE | CG-110025 | VE | ×
SK-080016-VG | SK-080016 | VG |  | HR-110019-VR | HR-110019 | VR | ×
HR-140006-VE | HR-140006 | VE |  | KT-110057-VE | KT-110057 | VE | ×
KT-140001-VE | KT-140001 | VE |  | HK-110036-VE | HK-110036 | VE | ×
HR-140011-VE | HR-140011 | VE |  | TH-110020-VE | TH-110020 | VE | ×
KK-120043-VE | KK-120043 | VE |  | TH-110019-VE | TH-110019 | VE | ×
HK-120037-VR | HK-120037 | VR |  | SK-110011-VE | SK-110011 | VE | ×
CB-120014-VR | CB-120014 | VR |  | SK-110010-VE | SK-110010 | VE | ×
KT-100023-VR | KT-100023 | VR |  | HK-110031-VE | HK-110031 | VE | ×
KT-110012-VR | KT-110012 | VR |  | CB-110028-VR | CB-110028 | VR | ×
KT-120036-VE | KT-120036 | VE |  | KT-110055-VE | KT-110055 | VE | ×
CB-100030-VE | CB-100030 | VE |  | CB-110027-VR | CB-110027 | VR | ×
HR-110020-VE | HR-110020 | VE |  | KKK-110001-VE | KKK-110001 | VE | ×
KK-100092-VR | KK-100092 | VR |  | CB-110024-VE | CB-110024 | VE | ×
KT-090060-VG | KT-090060 | VG |  | CB-110022-VE | CB-110022 | VE | ×
QS-120034-VE | QS-120034 | VE |  | QS-110023-VE | QS-110023 | VE | ×
TH-120006-VR | TH-120006 | VR |  | QS-110022-VE | QS-110022 | VE | ×
TH-120015-VE | TH-120015 | VE |  | KT-110054-VE | KT-110054 | VE | ×
HR-160003-VE | HR-160003 | VE |  | HR-110016-VE | HR-110016 | VE | ×
KT-150068-VE | KT-150068 | VE |  | KT-110052-VE | KT-110052 | VE | ×
KK-080029-VG | KK-080029 | VG |  | HR-110015-VE | HR-110015 | VE | ×
TH-100011-VR | TH-100011 | VR |  | KT-110051-VE | KT-110051 | VE | ×
CB-160005-VE | CB-160005 | VE |  | CG-110023-VE | CG-110023 | VE | ×
KT-150092-VE | KT-150092 | VE |  | CG-110022-VE | CG-110022 | VE | ×
KK-150020-VE | KK-150020 | VE |  | CG-110021-VE | CG-110021 | VE | ×
CB-080028-VG | CB-080028 | VG |  | QSK-110005-VE | QSK-110005 | VE | ×
CB-120024-VE | CB-120024 | VE |  | KT-110050-VR | KT-110050 | VR | ×
CB-120038-VE | CB-120038 | VE |  | QS-110021-VE | QS-110021 | VE | ×
HR-110015-VE | HR-110015 | VE |  | HK-110027-VE | HK-110027 | VE | ×
HR-130023-VE | HR-130023 | VE |  | CB-110020-VE | CB-110020 | VE | ×
KT-120033-VE | KT-120033 | VE |  | CB-110017-VE | CB-110017 | VE | ×
QS-110019-VE | QS-110019 | VE |  | CB-110015-VE | CB-110015 | VE | ×
TH-110004-VE | TH-110004 | VE |  | HR-110014-VE | HR-110014 | VE | ×
TH-120014-VE | TH-120014 | VE |  | HK-110026-VE | HK-110026 | VE | ×
TH-120022-VE | TH-120022 | VE |  | HK-110025-VE | HK-110025 | VE | ×
TH-140002-VE | TH-140002 | VE |  | HK-110024-VE | HK-110024 | VE | ×
QS-170023-VR | QS-170023 | VR |  | HK-110023-VE | HK-110023 | VE | ×
QS-170020-VE | QS-170020 | VE |  | HK-110022-VE | HK-110022 | VE | ×
KT-130021-VR | KT-130021 | VR |  | HR-110013-VR | HR-110013 | VR | ×
CG-100021-VR | CG-100021 | VR |  | KK-110016-VE | KK-110016 | VE | ×
KT-080020-VG | KT-080020 | VG |  | HR-110011-VE | HR-110011 | VE | ×
KT-100097-VE | KT-100097 | VE |  | QS-110019-VE | QS-110019 | VE | ×
CB-090004-VG | CB-090004 | VG |  | CB-110014-VE | CB-110014 | VE | ×
CB-090005-VG | CB-090005 | VG |  | CG-110019-VE | CG-110019 | VE | ×
CG-080012-VG | CG-080012 | VG |  | CG-110018-VE | CG-110018 | VE | ×
CG-110015-VR | CG-110015 | VR |  | CG-110017-VE | CG-110017 | VE | ×
HK-090005-VG | HK-090005 | VG |  | CB-110010-VE | CB-110010 | VE | ×
HK-120007-VE | HK-120007 | VE |  | CB-110009-VR | CB-110009 | VR | ×
HR-110019-VR | HR-110019 | VR |  | KK-110015-VE | KK-110015 | VE | ×
KK-110012-VE | KK-110012 | VE |  | HK-110021-VE | HK-110021 | VE | ×
KT-100021-VE | KT-100021 | VE |  | KT-110041-VE | KT-110041 | VE | ×
KT-100038-VE | KT-100038 | VE |  | QS-110017-VE | QS-110017 | VE | ×
KT-150039-VE | KT-150039 | VE |  | KK-110012-VE | KK-110012 | VE | ×
HR-090010-VG | HR-090010 | VG |  | KK-110011-VE | KK-110011 | VE | ×
CB-080032-VG | CB-080032 | VG |  | CG-110016-VE | CG-110016 | VE | ×
KT-080027-VG | KT-080027 | VG |  | CG-110015-VR | CG-110015 | VR | ×
TH-100024-VE | TH-100024 | VE |  | CG-110013-VE | CG-110013 | VE | ×
KK-100083-VR | KK-100083 | VR |  | KTK-110002-VE | KTK-110002 | VE | ×
CB-120032-VR | CB-120032 | VR |  | QSK-110003-VE | QSK-110003 | VE | ×
KT-170001-VE | KT-170001 | VE |  | KT-110039-VE | KT-110039 | VE | ×
SK-120005-VR | SK-120005 | VR |  | HKK-110001-VR | HKK-110001 | VR | ×
KT-130008-VE | KT-130008 | VE |  | KT-110038-VE | KT-110038 | VE | ×
QS-100023-VE | QS-100023 | VE |  | KT-110037-VE | KT-110037 | VE | ×
KT-150103-VE | KT-150103 | VE |  | QS-110014-VE | QS-110014 | VE | ×
KT-110063-VE | KT-110063 | VE |  | CB-110006-VE | CB-110006 | VE | ×
CB-110032-VE | CB-110032 | VE |  | QSK-110002-VE | QSK-110002 | VE | ×
HK-100007-VR | HK-100007 | VR |  | HK-110015-VE | HK-110015 | VE | ×
HK-120025-VE | HK-120025 | VE |  | CG-110012-VE | CG-110012 | VE | ×
HK-120038-VR | HK-120038 | VR |  | CG-110011-VE | CG-110011 | VE | ×
CB-120011-VE | CB-120011 | VE |  | KT-110030-VE | KT-110030 | VE | ×
KK-100105-VE | KK-100105 | VE |  | HK-110013-VE | HK-110013 | VE | ×
KT-110055-VE | KT-110055 | VE |  | CB-110004-VR | CB-110004 | VR | ×
KT-120071-VE | KT-120071 | VE |  | KT-110028-VE | KT-110028 | VE | ×
KT-140116-VE | KT-140116 | VE |  | KT-110027-VE | KT-110027 | VE | ×
KT-140030-VR | KT-140030 | VR |  | HK-110012-VE | HK-110012 | VE | ×
KK-090014-VG | KK-090014 | VG |  | KT-110024-VE | KT-110024 | VE | ×
KK-100023-VR | KK-100023 | VR |  | KK-110006-VE | KK-110006 | VE | ×
KK-120027-VR | KK-120027 | VR |  | KT-110023-VE | KT-110023 | VE | ×
KT-100007-VE | KT-100007 | VE |  | CG-110009-VE | CG-110009 | VE | ×
KT-100014-VR | KT-100014 | VR |  | KT-110021-VE | KT-110021 | VE | ×
TH-090014-VG | TH-090014 | VG |  | SK-110004-VR | SK-110004 | VR | ×
TH-140010-VR | TH-140010 | VR |  | QS-110006-VE | QS-110006 | VE | ×
KK-100027-VE | KK-100027 | VE |  | QS-110005-VE | QS-110005 | VE | ×
CB-100048-VE | CB-100048 | VE |  | SK-110003-VE | SK-110003 | VE | ×
KT-120041-VE | KT-120041 | VE |  | SK-110002-VE | SK-110002 | VE | ×
KT-120052-VE | KT-120052 | VE |  | HK-110008-VR | HK-110008 | VR | ×
CB-090009-VG | CB-090009 | VG |  | CG-110008-VE | CG-110008 | VE | ×
KT-090018-VG | KT-090018 | VG |  | CG-110007-VE | CG-110007 | VE | ×
KT-090076-VG | KT-090076 | VG |  | CG-110006-VE | CG-110006 | VE | ×
KT-160058-VE | KT-160058 | VE |  | TH-110012-VE | TH-110012 | VE | ×
CG-140020-VE | CG-140020 | VE |  | TH-110011-VE | TH-110011 | VE | ×
KK-080001-VG | KK-080001 | VG |  | QS-110002-VE | QS-110002 | VE | ×
KK-080004-VG | KK-080004 | VG |  | HK-110007-VE | HK-110007 | VE | ×
KK-090025-VG | KK-090025 | VG |  | CG-110003-VE | CG-110003 | VE | ×
KT-090007-VG | KT-090007 | VG |  | KT-110012-VR | KT-110012 | VR | ×
KT-090070-VG | KT-090070 | VG |  | TH-110010-VE | TH-110010 | VE | ×
QS-110026-VE | QS-110026 | VE |  | TH-110005-VE | TH-110005 | VE | ×
TH-120019-VE | TH-120019 | VE |  | TH-110004-VE | TH-110004 | VE | ×
TH-130003-VR | TH-130003 | VR |  | TH-110001-VE | TH-110001 | VE | ×
TH-130006-VR | TH-130006 | VR |  | HK-110006-VE | HK-110006 | VE | ×
KK-140027-VE | KK-140027 | VE |  | KK-110002-VE | KK-110002 | VE | ×
KK-100074-VE | KK-100074 | VE |  | HK-110005-VE | HK-110005 | VE | ×
QS-150030-VE | QS-150030 | VE |  | KT-110007-VR | KT-110007 | VR | ×
KT-110037-VE | KT-110037 | VE |  | KT-110001-VE | KT-110001 | VE | ×
QS-160009-VR | QS-160009 | VR |  | CG-110001-VE | CG-110001 | VE | ×
CB-110020-VE | CB-110020 | VE |  | THK-100001-VE | THK-100001 | VE | ×
CB-110045-VE | CB-110045 | VE |  | CB-090028-VE | CB-090028 | VE | ×
HK-140002-VE | HK-140002 | VE
KT-100033-VE | KT-100033 | VE
KT-120077-VE | KT-120077 | VE
QS-090019-VG | QS-090019 | VG
TH-100030-VR | TH-100030 | VR
KT-120039-VR | KT-120039 | VR
KT-140098-VR | KT-140098 | VR
KT-130031-VE | KT-130031 | VE
KT-130050-VE | KT-130050 | VE
KT-190079-VR | KT-190079 | VR
CB-120033-VE | CB-120033 | VE
HR-090012-VG | HR-090012 | VG
KT-120062-VE | KT-120062 | VE
TH-120010-VE | TH-120010 | VE
TH-100007-VR | TH-100007 | VR
CG-110006-VE | CG-110006 | VE
KK-080018-VG | KK-080018 | VG
QS-110036-VE | QS-110036 | VE
HK-110013-VE | HK-110013 | VE
KK-080006-VG | KK-080006 | VG
QS-120023-VE | QS-120023 | VE
KT-130060-VE | KT-130060 | VE
CG-100018-VG | CG-100018 | VG
CG-120018-VE | CG-120018 | VE
CB-110006-VE | CB-110006 | VE
QS-100037-VE | QS-100037 | VE
KT-140120-VE | KT-140120 | VE
HR-090004-VG | HR-090004 | VG
KK-080048-VG | KK-080048 | VG
HR-090008-VG | HR-090008 | VG
QS-120012-VR | QS-120012 | VR
KK-100089-VE | KK-100089 | VE
KT-140130-VE | KT-140130 | VE
KK-100060-V | KK-100060 | V
QS-080024-VG | QS-080024 | VG
CG-110023-VE | CG-110023 | VE
CG-120036-VE | CG-120036 | VE
KT-100112-VE | KT-100112 | VE
KT-150070-VE | KT-150070 | VE
KT-160021-VE | KT-160021 | VE
KT-150123-VR | KT-150123 | VR
QS-110021-VE | QS-110021 | VE
KT-150066-VE | KT-150066 | VE
KT-150089-VE | KT-150089 | VE
CB-130003-VE | CB-130003 | VE
CB-160009-VE | CB-160009 | VE
KT-130078-VE | KT-130078 | VE
KK-120006-VE | KK-120006 | VE
KT-140059-VE | KT-140059 | VE
CB-080034-VG | CB-080034 | VG
CB-080035-VG | CB-080035 | VG
CB-080036-VG | CB-080036 | VG
CB-100019-VR | CB-100019 | VR
KK-110006-VR | KK-110006 | VR
TH-120009-VE | TH-120009 | VE
CB-120026-VE | CB-120026 | VE
KT-100098-VR | KT-100098 | VR
HK-080017-VG | HK-080017 | VG
KK-100097-VE | KK-100097 | VE
KT-130014-VR | KT-130014 | VR
HR-120002-VE | HR-120002 | VE
CB-120028-VR | CB-120028 | VR
CG-110001-VE | CG-110001 | VE
CG-120014-VE | CG-120014 | VE
HK-080020-VG | HK-080020 | VG
HR-100007-VE | HR-100007 | VE
KT-100036-VE | KT-100036 | VE
QS-080019-VG | QS-080019 | VG
KT-140040-VR | KT-140040 | VR
CB-100031-VE | CB-100031 | VE
CB-110033-VE | CB-110033 | VE
CG-080025-VG | CG-080025 | VG
CG-110009-VE | CG-110009 | VE
HR-080014-VG | HR-080014 | VG
KK-110052-VE | KK-110052 | VE
KT-100028-VE | KT-100028 | VE
KT-130019-VR | KT-130019 | VR
KT-140022-VE | KT-140022 | VE
TH-100021-VE | TH-100021 | VE
KT-170105-VR | KT-170105 | VR
KT-150104-VE | KT-150104 | VE
KT-150010-VE | KT-150010 | VE
KT-140013-VE | KT-140013 | VE
KK-160048-VR | KK-160048 | VR
QS-140020-VE | QS-140020 | VE
KK-080050-VG | KK-080050 | VG
KT-090015-VG | KT-090015 | VG
KT-130026-VE | KT-130026 | VE
SK-130008-VE | SK-130008 | VE
CB-100038-VE | CB-100038 | VE
KT-100031-VE | KT-100031 | VE
HR-130013-VE | HR-130013 | VE
QS-110033-VE | QS-110033 | VE
TH-100032-VE | TH-100032 | VE
SK-130018-VR | SK-130018 | VR
KT-120111-VR | KT-120111 | VR
CB-110039-VE | CB-110039 | VE
KK-080019-VG | KK-080019 | VG
KK-080021-VG | KK-080021 | VG
KK-080026-VG | KK-080026 | VG
KK-080035-VG | KK-080035 | VG
KK-100109-VR | KK-100109 | VR
KK-110063-VR | KK-110063 | VR
KK-130026-VR | KK-130026 | VR
KT-120010-VE | KT-120010 | VE
KT-120078-VR | KT-120078 | VR
KT-130041-V | KT-130041 | V
KT-130046-V | KT-130046 | V
KT-130057-V | KT-130057 | V
KT-130058-V | KT-130058 | V
KT-130095-VE | KT-130095 | VE
SK-080015-VG | SK-080015 | VG
SK-090005-VG | SK-090005 | VG
SK-110019-VE | SK-110019 | VE
TH-140018-VR | TH-140018 | VR
KT-190062-VR | KT-190062 | VR
KT-190037-VR | KT-190037 | VR
KT-190025-VR | KT-190025 | VR
QS-190002-VR | QS-190002 | VR
KT-190008-VR | KT-190008 | VR
KT-180131-VR | KT-180131 | VR
HR-180004-VR | HR-180004 | VR
KT-180069-VR | KT-180069 | VR
QS-180009-VR | QS-180009 | VR
QS-180005-VR | QS-180005 | VR
SK-170015-VR | SK-170015 | VR
KT-170106-VR | KT-170106 | VR
SK-170013-VR | SK-170013 | VR
HR-170003-VR | HR-170003 | VR
KT-170073-VR | KT-170073 | VR
SK-170007-VR | SK-170007 | VR
QS-170024-VR | QS-170024 | VR
QS-170015-VR | QS-170015 | VR
KT-170007-VE | KT-170007 | VE
KT-160088-VR | KT-160088 | VR
KK-150069-VE | KK-150069 | VE
QS-150029-VE | QS-150029 | VE
KT-150040-VE | KT-150040 | VE
CB-150004-VE | CB-150004 | VE
CG-140018-VR | CG-140018 | VR
CG-140017-VR | CG-140017 | VR
KT-110050-VR | KT-110050 | VR
CB-100004-VE | CB-100004 | VE
HR-150001-VR | HR-150001 | VR
SK-080009-VG | SK-080009 | VG
KT-100012-VE | KT-100012 | VE
QS-150021-VE | QS-150021 | VE
KT-170103-VR | KT-170103 | VR
KT-170085-VR | KT-170085 | VR
SK-170008-VR | SK-170008 | VR
KT-170063-VR | KT-170063 | VR
CG-170010-VE | CG-170010 | VE
KT-170057-VR | KT-170057 | VR
KT-150124-VR | KT-150124 | VR
KT-110060-VR | KT-110060 | VR
HR-120020-VE | HR-120020 | VE
KK-110015-VE | KK-110015 | VE
KK-170002-VE | KK-170002 | VE
QS-120002-VE | QS-120002 | VE
QS-160016-VE | QS-160016 | VE
KT-100047-VE | KT-100047 | VE
KT-170109-VR | KT-170109 | VR
CB-140001-VR | CB-140001 | VR
KK-100077-VE | KK-100077 | VE
KK-110050-VE | KK-110050 | VE
KK-120022-VE | KK-120022 | VE
KK-130056-VE | KK-130056 | VE
KK-160040-VE | KK-160040 | VE
KT-160005-VE | KT-160005 | VE
CB-120039-VE | CB-120039 | VE
HK-100028-VE | HK-100028 | VE
KT-120056-VE | KT-120056 | VE
HR-110014-VE | HR-110014 | VE
CB-100032-VE | CB-100032 | VE
CG-090026-VG | CG-090026 | VG
KT-090071-VG | KT-090071 | VG
CG-140003-VE | CG-140003 | VE
KK-100094-VE | KK-100094 | VE
KK-110025-VE | KK-110025 | VE
QS-100026-VE | QS-100026 | VE
QS-110032-VE | QS-110032 | VE
KT-150105-VE | KT-150105 | VE
TH-150008-VE | TH-150008 | VE
KT-140006-VE | KT-140006 | VE
CB-090028-VG | CB-090028 | VG
QS-090024-VG | QS-090024 | VG
QS-110022-VE | QS-110022 | VE
HK-090002-VG | HK-090002 | VG
HK-100012-VE | HK-100012 | VE
QS-110023-VE | QS-110023 | VE
KT-170076-VE | KT-170076 | VE
KT-150019-VE | KT-150019 | VE
HK-120035-VE | HK-120035 | VE
KK-100006-VE | KK-100006 | VE
HR-090003-VG | HR-090003 | VG
KTK-160024-VE | KTK-160024 | VE
HKK-110007-VE | HKK-110007 | VE
HRK-080001-VG | HRK-080001 | VG
KTK-100005-VE | KTK-100005 | VE
OKK-160001-VE | OKK-160001 | VE
HRK-120001-VE | HRK-120001 | VE
KTK-100013-VE | KTK-100013 | VE
KTK-100002-VE | KTK-100002 | VE
KTK-120005-VE | KTK-120005 | VE
QSK-110003-VE | QSK-110003 | VE
QSK-120003-VE | QSK-120003 | VE
KKK-140004-VE | KKK-140004 | VE
QSK-110002-VE | QSK-110002 | VE
QSK-090005-VG | QSK-090005 | VG
SKK-120002-VE | SKK-120002 | VE
CBK-130005-VE | CBK-130005 | VE
KTK-160010-VE | KTK-160010 | VE
KTK-140006-VE | KTK-140006 | VE
QSK-090004-VG | QSK-090004 | VG
KTK-110005-VE | KTK-110005 | VE
HKK-110005-VE | HKK-110005 | VE
QSK-150003-VE | QSK-150003 | VE
HKK-150001-VE | HKK-150001 | VE
HKK-130001-VE | HKK-130001 | VE
CBK-130002-VE | CBK-130002 | VE
KKK-120001-VE | KKK-120001 | VE
KTK-120002-VE | KTK-120002 | VE
KTK-140001-VR | KTK-140001 | VR
KTK-100009-VE | KTK-100009 | VE
KTK-140011-VR | KTK-140011 | VR
KTK-090004-VG | KTK-090004 | VG
CBK-120003-VR | CBK-120003 | VR
CBK-130004-VE | CBK-130004 | VE
CBK-130003-VE | CBK-130003 | VE
HKK-110001-VR | HKK-110001 | VR
CBK-140003-VE | CBK-140003 | VE
KTK-100011-VE | KTK-100011 | VE
SKK-090002-VG | SKK-090002 | VG
KTK-100012-VG | KTK-100012 | VG
KTK-160019-VE | KTK-160019 | VE
KTK-110003-VR | KTK-110003 | VR
KKK-140002-VR | KKK-140002 | VR
CBK-160003-VR | CBK-160003 | VR
KTK-150011-VR | KTK-150011 | VR
QSK-130006-VE | QSK-130006 | VE
CBK-120001-VE | CBK-120001 | VE
CBK-120002-VE | CBK-120002 | VE
HRK-130001-VE | HRK-130001 | VE
KKK-090002-VG | KKK-090002 | VG
KKK-110001-VE | KKK-110001 | VE
KTK-090002-VG | KTK-090002 | VG
KTK-100007-VE | KTK-100007 | VE
KTK-110002-VE | KTK-110002 | VE
QSK-110005-VE | QSK-110005 | VE
QSK-120008-VE | QSK-120008 | VE
QSK-140001-VE | QSK-140001 | VE
THK-100001-VE | THK-100001 | VE
KTK-180007-VR | KTK-180007 | VR
HKK-150002-VE | HKK-150002 | VE
KTK-150006-VE | KTK-150006 | VE
KTK-140009-VE | KTK-140009 | VE
KTK-130001-VE | KTK-130001 | VE
KKK-140001-VE | KKK-140001 | VE
HKK-140001-VR | HKK-140001 | VR
CG-100032-VE | CG-100032 | VE
HK-100022-VE | HK-100022 | VE
HK-120024-VE | HK-120024 | VE
KK-080011-VG | KK-080011 | VG
KK-100021-VE | KK-100021 | VE
KK-110016-VE | KK-110016 | VE
KT-080029-VG | KT-080029 | VG
KT-090057-VG | KT-090057 | VG
KT-100103-VE | KT-100103 | VE
QS-150004-VE | QS-150004 | VE
KT-140096-VE | KT-140096 | VE
HR-140016-VE | HR-140016 | VE
Note on H1: ○：前年度版にない ×：前年度版にある

## 情報種別記号 (hidden)
前年度技術 |  |  | → | 情報種別記号(20211101版)
CB-110029-VR | CB-110029 | VR |  | CB-110029 | VR | ○
CG-090016-VG | CG-090016 | VG |  | CG-090016 | VG | ○
CG-100015-VE | CG-100015 | VE |  | CG-100015 | VG | VG
CG-110011-VE | CG-110011 | VE |  | CG-110011 | VE | ○
CG-110016-VE | CG-110016 | VE |  | CG-110016 | VE | ○
CG-130004-VE | CG-130004 | VE |  | CG-130004 | VE | ○
KK-100065-VE | KK-100065 | VE |  | KK-100065 | VG | VG
KK-120019-VR | KK-120019 | VR |  | KK-120019 | VR | ○
KK-120076-VE | KK-120076 | VE |  | KK-120076 | VE | ○
KT-120012-VE | KT-120012 | VE |  | KT-120012 | VE | ○
KT-120070-VE | KT-120070 | VE |  | KT-120070 | VE | ○
KT-130022-VE | KT-130022 | VE |  | KT-130022 | VE | ○
KT-130076-VE | KT-130076 | VE |  | KT-130076 | VE | ○
KT-140091-VE | KT-140091 | VE |  | KT-140091 | VE | ○
QS-130033-VE | QS-130033 | VE |  | QS-130033 | VE | ○
SK-110002-VE | SK-110002 | VE |  | SK-110002 | VE | ○
TH-110001-VE | TH-110001 | VE |  | TH-110001 | VE | ○
TH-120029-VE | TH-120029 | VE |  | TH-120029 | VE | ○
QS-160025-VR | QS-160025 | VR |  | QS-160025 | VR | ○
KT-150003-VE | KT-150003 | VE |  | KT-150003 | VE | ○
TH-140012-VR | TH-140012 | VR |  | TH-140012 | VR | ○
KT-130102-VR | KT-130102 | VR |  | KT-130102 | VR | ○
KT-130015-VE | KT-130015 | VE |  | KT-130015 | VE | ○
QS-130021-VR | QS-130021 | VR |  | QS-130021 | VR | ○
KT-130104-VE | KT-130104 | VE |  | KT-130104 | VE | ○
CB-100041-VE | CB-100041 | VE |  | CB-100041 | VG | VG
HK-110015-VE | HK-110015 | VE |  | HK-110015 | VE | ○
KK-110047-VE | KK-110047 | VE |  | KK-110047 | VE | ○
SK-140010-VR | SK-140010 | VR |  | SK-140010 | VR | ○
TH-100005-VE | TH-100005 | VE |  | TH-100005 | VG | VG
TH-100006-VE | TH-100006 | VE |  | TH-100006 | VG | VG
TH-110022-VR | TH-110022 | VR |  | TH-110022 | VR | ○
KT-160112-VR | KT-160112 | VR |  | KT-160112 | VR | ○
HR-140007-VR | HR-140007 | VR |  | HR-140007 | VR | ○
KK-080038-VG | KK-080038 | VG |  | KK-080038 | VG | ○
KT-090048-VG | KT-090048 | VG |  | KT-090048 | VG | ○
TH-110010-VE | TH-110010 | VE |  | TH-110010 | VE | ○
CG-100005-VE | CG-100005 | VE |  | CG-100005 | VG | VG
HK-130006-VE | HK-130006 | VE |  | HK-130006 | VE | ○
KT-160154-VR | KT-160154 | VR |  | KT-160154 | VR | ○
TH-100029-VR | TH-100029 | VR |  | TH-100029 | VG | VG
TH-120013-VR | TH-120013 | VR |  | TH-120013 | VR | ○
QS-130018-VR | QS-130018 | VR |  | QS-130018 | VR | ○
HR-080011-VG | HR-080011 | VG |  | HR-080011 | VG | ○
KT-100020-VR | KT-100020 | VR |  | KT-100020 | VG | VG
CG-120029-VR | CG-120029 | VR |  | CG-120029 | VR | ○
CB-100052-VE | CB-100052 | VE |  | CB-100052 | VG | VG
CG-110031-VE | CG-110031 | VE |  | CG-110031 | VE | ○
HK-110024-VE | HK-110024 | VE |  | HK-110024 | VE | ○
KK-120004-VE | KK-120004 | VE |  | KK-120004 | VE | ○
KK-120032-VE | KK-120032 | VE |  | KK-120032 | VE | ○
KK-150058-VE | KK-150058 | VE |  | KK-150058 | VE | ○
KT-150096-VE | KT-150096 | VE |  | KT-150096 | VE | ○
QS-090020-VG | QS-090020 | VG |  | QS-090020 | VG | ○
HK-100009-VE | HK-100009 | VE |  | HK-100009 | VG | VG
HK-130011-VE | HK-130011 | VE |  | HK-130011 | VE | ○
KT-100110-VE | KT-100110 | VE |  | KT-100110 | VG | VG
KT-120092-VE | KT-120092 | VE |  | KT-120092 | VE | ○
KT-120127-VR | KT-120127 | VR |  | KT-120127 | VR | ○
KT-150026-VE | KT-150026 | VE |  | KT-150026 | VE | ○
SK-120008-VE | SK-120008 | VE |  | SK-120008 | VE | ○
KT-170034-VE | KT-170034 | VE |  | KT-170034 | VE | ○
KK-160043-VE | KK-160043 | VE |  | KK-160043 | VE | ○
CG-100013-VE | CG-100013 | VE |  | CG-100013 | VG | VG
KK-110061-VE | KK-110061 | VE |  | KK-110061 | VE | ○
KT-100006-VE | KT-100006 | VE |  | KT-100006 | VG | VG
KT-100107-VE | KT-100107 | VE |  | KT-100107 | VG | VG
TH-100008-VE | TH-100008 | VE |  | TH-100008 | VG | VG
KK-120039-VE | KK-120039 | VE |  | KK-120039 | VE | ○
CB-110038-VE | CB-110038 | VE |  | CB-110038 | VE | ○
KT-120055-VE | KT-120055 | VE |  | KT-120055 | VE | ○
KT-130020-VE | KT-130020 | VE |  | KT-130020 | VE | ○
KT-130063-VE | KT-130063 | VE |  | KT-130063 | VE | ○
CB-100012-VE | CB-100012 | VE |  | CB-100012 | VG | VG
QS-120024-VE | QS-120024 | VE |  | QS-120024 | VE | ○
HK-090006-VG | HK-090006 | VG |  | HK-090006 | VG | ○
KK-150016-VE | KK-150016 | VE |  | KK-150016 | VE | ○
KT-100055-VR | KT-100055 | VR |  | KT-100055 | VG | VG
KT-120106-VE | KT-120106 | VE |  | KT-120106 | VE | ○
KK-160021-VE | KK-160021 | VE |  | KK-160021 | VE | ○
KT-150100-VR | KT-150100 | VR |  | KT-150100 | VR | ○
QS-090023-VG | QS-090023 | VG |  | QS-090023 | VG | ○
QS-090030-VG | QS-090030 | VG |  | QS-090030 | VG | ○
QS-110014-VE | QS-110014 | VE |  | QS-110014 | VE | ○
QS-120026-VE | QS-120026 | VE |  | QS-120026 | VE | ○
CB-130011-VR | CB-130011 | VR |  | CB-130011 | VR | ○
KT-140036-VE | KT-140036 | VE |  | KT-140036 | VE | ○
OK-170002-VR | OK-170002 | VR |  | OK-170002 | VR | ○
CB-090002-VG | CB-090002 | VG |  | CB-090002 | VG | ○
CB-090029-VG | CB-090029 | VG |  | CB-090029 | VG | ○
CB-100042-VE | CB-100042 | VE |  | CB-100042 | VG | VG
CB-150003-VR | CB-150003 | VR |  | CB-150003 | VR | ○
KK-120016-VE | KK-120016 | VE |  | KK-120016 | VE | ○
TH-140013-VE | TH-140013 | VE |  | TH-140013 | VE | ○
CB-100007-VE | CB-100007 | VE |  | CB-100007 | VG | VG
CG-120011-VR | CG-120011 | VR |  | CG-120011 | VR | ○
QS-080002-VG | QS-080002 | VG |  | QS-080002 | VG | ○
SK-100014-VE | SK-100014 | VE |  | SK-100014 | VG | VG
QS-150044-VR | QS-150044 | VR |  | QS-150044 | VR | ○
QS-130003-VR | QS-130003 | VR |  | QS-130003 | VR | ○
QS-110018-VR | QS-110018 | VR |  | QS-110018 | VR | ○
CB-100028-VE | CB-100028 | VE |  | CB-100028 | VG | VG
KK-110058-VE | KK-110058 | VE |  | KK-110058 | VE | ○
KK-120057-VE | KK-120057 | VE |  | KK-120057 | VE | ○
KT-120013-VE | KT-120013 | VE |  | KT-120013 | VE | ○
QS-100006-VE | QS-100006 | VE |  | QS-100006 | VG | VG
TH-110011-VE | TH-110011 | VE |  | TH-110011 | VE | ○
TH-140015-VR | TH-140015 | VR |  | TH-140015 | VR | ○
CB-100017-VE | CB-100017 | VE |  | CB-100017 | VG | VG
HR-110016-VE | HR-110016 | VE |  | HR-110016 | VE | ○
CB-100015-VE | CB-100015 | VE |  | CB-100015 | VG | VG
KT-140118-VE | KT-140118 | VE |  | KT-140118 | VE | ○
CB-080001-VG | CB-080001 | VG |  | CB-080001 | VG | ○
HR-080006-VG | HR-080006 | VG |  | HR-080006 | VG | ○
HR-110029-VR | HR-110029 | VR |  | HR-110029 | VR | ○
KK-080003-VG | KK-080003 | VG |  | KK-080003 | VG | ○
KT-090023-VG | KT-090023 | VG |  | KT-090023 | VG | ○
KT-100010-VE | KT-100010 | VE |  | KT-100010 | VG | VG
SK-090009-VG | SK-090009 | VG |  | SK-090009 | VG | ○
CB-090025-VG | CB-090025 | VG |  | CB-090025 | VG | ○
TH-130005-VR | TH-130005 | VR |  | TH-130005 | VR | ○
KT-100034-V | KT-100034 | V |  | KT-100034 | VG | VG
KK-130036-VE | KK-130036 | VE |  | KK-130036 | VE | ○
CG-100020-VR | CG-100020 | VR |  | CG-100020 | VG | VG
CG-130014-VR | CG-130014 | VR |  | CG-130014 | VR | ○
KT-110039-VE | KT-110039 | VE |  | KT-110039 | VE | ○
HK-110036-VE | HK-110036 | VE |  | HK-110036 | VE | ○
CB-090008-VG | CB-090008 | VG |  | CB-090008 | VG | ○
KK-110041-VR | KK-110041 | VR |  | KK-110041 | VR | ○
CB-140006-VR | CB-140006 | VR |  | CB-140006 | VR | ○
CB-080007-VG | CB-080007 | VG |  | CB-080007 | VG | ○
KK-130027-VE | KK-130027 | VE |  | KK-130027 | VE | ○
KT-120004-VR | KT-120004 | VR |  | KT-120004 | VR | ○
QS-090040-VG | QS-090040 | VG |  | QS-090040 | VG | ○
CB-080009-VG | CB-080009 | VG |  | CB-080009 | VG | ○
HK-120021-VE | HK-120021 | VE |  | HK-120021 | VE | ○
TH-090019-VG | TH-090019 | VG |  | TH-090019 | VG | ○
QS-110002-VE | QS-110002 | VE |  | QS-110002 | VE | ○
HR-110013-VR | HR-110013 | VR |  | HR-110013 | VR | ○
CG-160016-VR | CG-160016 | VR |  | CG-160016 | VR | ○
QS-160026-VE | QS-160026 | VE |  | QS-160026 | VE | ○
QS-090004-VG | QS-090004 | VG |  | QS-090004 | VG | ○
KT-150002-VR | KT-150002 | VR |  | KT-150002 | VR | ○
QS-090001-VG | QS-090001 | VG |  | QS-090001 | VG | ○
QS-100022-VE | QS-100022 | VE |  | QS-100022 | VG | VG
QS-160049-VE | QS-160049 | VE |  | QS-160049 | VE | ○
SK-100012-VE | SK-100012 | VE |  | SK-100012 | VG | VG
CG-120020-VE | CG-120020 | VE |  | CG-120020 | VE | ○
TH-160004-VE | TH-160004 | VE |  | TH-160004 | VE | ○
KT-160095-VR | KT-160095 | VR |  | KT-160095 | VR | ○
HR-120021-VE | HR-120021 | VE |  | HR-120021 | VE | ○
KT-140109-VE | KT-140109 | VE |  | KT-140109 | VE | ○
QS-100009-VG | QS-100009 | VG |  | QS-100009 | VG | ○
SK-100011-VE | SK-100011 | VE |  | SK-100011 | VG | VG
SK-110021-VE | SK-110021 | VE |  | SK-110021 | VE | ○
SK-130007-VE | SK-130007 | VE |  | SK-130007 | VE | ○
CB-100022-VE | CB-100022 | VE |  | CB-100022 | VG | VG
CB-110015-VE | CB-110015 | VE |  | CB-110015 | VE | ○
CG-090003-VG | CG-090003 | VG |  | CG-090003 | VG | ○
CB-120003-VE | CB-120003 | VE |  | CB-120003 | VE | ○
CG-080023-VG | CG-080023 | VG |  | CG-080023 | VG | ○
CG-100029-VE | CG-100029 | VE |  | CG-100029 | VG | VG
KK-100071-VE | KK-100071 | VE |  | KK-100071 | VG | VG
KK-110057-VE | KK-110057 | VE |  | KK-110057 | VE | ○
QS-100020-VE | QS-100020 | VE |  | QS-100020 | VG | VG
TH-090016-VG | TH-090016 | VG |  | TH-090016 | VG | ○
KT-080004-VG | KT-080004 | VG |  | KT-080004 | VG | ○
CG-110008-VE | CG-110008 | VE |  | CG-110008 | VE | ○
HK-080003-VG | HK-080003 | VG |  | HK-080003 | VG | ○
TH-110012-VE | TH-110012 | VE |  | TH-110012 | VE | ○
CG-080007-VG | CG-080007 | VG |  | CG-080007 | VG | ○
CB-110009-VR | CB-110009 | VR |  | CB-110009 | VR | ○
QS-110006-VR | QS-110006 | VR |  | QS-110006 | VE | VE
TH-080005-VG | TH-080005 | VG |  | TH-080005 | VG | ○
QS-150009-VE | QS-150009 | VE |  | QS-150009 | VE | ○
CG-110022-VE | CG-110022 | VE |  | CG-110022 | VE | ○
HK-110043-VE | HK-110043 | VE |  | HK-110043 | VE | ○
HK-100029-VE | HK-100029 | VE |  | HK-100029 | VG | VG
HK-100045-VE | HK-100045 | VE |  | HK-100045 | VG | VG
HR-140026-VE | HR-140026 | VE |  | HR-140026 | VE | ○
KT-110070-VE | KT-110070 | VE |  | KT-110070 | VE | ○
KT-140107-VE | KT-140107 | VE |  | KT-140107 | VE | ○
QS-120033-VE | QS-120033 | VE |  | QS-120033 | VE | ○
KK-150018-VE | KK-150018 | VE |  | KK-150018 | VE | ○
CB-100056-V | CB-100056 | V |  | CB-100056 | VG | VG
CB-110022-VE | CB-110022 | VE |  | CB-110022 | VE | ○
HK-100026-VE | HK-100026 | VE |  | HK-100026 | VG | VG
KT-120107-VE | KT-120107 | VE |  | KT-120107 | VE | ○
KT-130012-VE | KT-130012 | VE |  | KT-130012 | VE | ○
KT-130018-VE | KT-130018 | VE |  | KT-130018 | VE | ○
KT-130062-VE | KT-130062 | VE |  | KT-130062 | VE | ○
SK-110003-VE | SK-110003 | VE |  | SK-110003 | VE | ○
SK-110010-VE | SK-110010 | VE |  | SK-110010 | VE | ○
TH-110023-VE | TH-110023 | VE |  | TH-110023 | VE | ○
KT-170033-VE | KT-170033 | VE |  | KT-170033 | VE | ○
KT-160019-VE | KT-160019 | VE |  | KT-160019 | VE | ○
KT-140100-VE | KT-140100 | VE |  | KT-140100 | VE | ○
KT-140082-VE | KT-140082 | VE |  | KT-140082 | VE | ○
KT-100026-VE | KT-100026 | VE |  | KT-100026 | VG | VG
KT-140011-VE | KT-140011 | VE |  | KT-140011 | VE | ○
TH-110020-VE | TH-110020 | VE |  | TH-110020 | VE | ○
KT-130042-VR | KT-130042 | VR |  | KT-130042 | VR | ○
KT-130048-VE | KT-130048 | VE |  | KT-130048 | VE | ○
KT-140010-VE | KT-140010 | VE |  | KT-140010 | VE | ○
SK-130001-VE | SK-130001 | VE |  | SK-130001 | VE | ○
TH-100031-VE | TH-100031 | VE |  | TH-100031 | VG | VG
KK-100096-VE | KK-100096 | VE |  | KK-100096 | VG | VG
KK-110039-VE | KK-110039 | VE |  | KK-110039 | VE | ○
KK-120075-VE | KK-120075 | VE |  | KK-120075 | VE | ○
KT-090059-VG | KT-090059 | VG |  | KT-090059 | VG | ○
KT-120088-VE | KT-120088 | VE |  | KT-120088 | VE | ○
CB-120017-VE | CB-120017 | VE |  | CB-120017 | VE | ○
KK-100041-VE | KK-100041 | VE |  | KK-100041 | VG | VG
KT-100011-VR | KT-100011 | VR |  | KT-100011 | VG | VG
KT-120091-VE | KT-120091 | VE |  | KT-120091 | VE | ○
CB-080022-VG | CB-080022 | VG |  | CB-080022 | VG | ○
CB-110024-VE | CB-110024 | VE |  | CB-110024 | VE | ○
CG-100011-VE | CG-100011 | VE |  | CG-100011 | VG | VG
HK-080006-VG | HK-080006 | VG |  | HK-080006 | VG | ○
HK-110046-VE | HK-110046 | VE |  | HK-110046 | VE | ○
HR-110024-VE | HR-110024 | VE |  | HR-110024 | VE | ○
KK-100052-VE | KK-100052 | VE |  | KK-100052 | VG | VG
KK-100117-VE | KK-100117 | VE |  | KK-100117 | VG | VG
KK-110037-VE | KK-110037 | VE |  | KK-110037 | VE | ○
KT-080003-VG | KT-080003 | VG |  | KT-080003 | VG | ○
KT-090009-VG | KT-090009 | VG |  | KT-090009 | VG | ○
KT-090038-VG | KT-090038 | VG |  | KT-090038 | VG | ○
KT-110001-VE | KT-110001 | VE |  | KT-110001 | VE | ○
KT-110021-VE | KT-110021 | VE |  | KT-110021 | VE | ○
KT-110028-VE | KT-110028 | VE |  | KT-110028 | VE | ○
KT-110054-VE | KT-110054 | VE |  | KT-110054 | VE | ○
KT-120023-VE | KT-120023 | VE |  | KT-120023 | VE | ○
KT-130003-VE | KT-130003 | VE |  | KT-130003 | VE | ○
KT-140073-VE | KT-140073 | VE |  | KT-140073 | VE | ○
KT-140119-VE | KT-140119 | VE |  | KT-140119 | VE | ○
QS-100036-VE | QS-100036 | VE |  | QS-100036 | VG | VG
QS-120025-VE | QS-120025 | VE |  | QS-120025 | VE | ○
TH-120031-VE | TH-120031 | VE |  | TH-120031 | VE | ○
TH-140011-VE | TH-140011 | VE |  | TH-140011 | VE | ○
KT-160121-VE | KT-160121 | VE |  | KT-160121 | VE | ○
KT-130036-VE | KT-130036 | VE |  | KT-130036 | VE | ○
HK-110001-V | HK-110001 | V |  | HK-110001 | VG | VG
CB-090003-VG | CB-090003 | VG |  | CB-090003 | VG | ○
CB-100033-VE | CB-100033 | VE |  | CB-100033 | VG | VG
CB-110014-VE | CB-110014 | VE |  | CB-110014 | VE | ○
CB-110047-VE | CB-110047 | VE |  | CB-110047 | VE | ○
CG-090024-VG | CG-090024 | VG |  | CG-090024 | VG | ○
CG-090027-VG | CG-090027 | VG |  | CG-090027 | VG | ○
CG-100007-VE | CG-100007 | VE |  | CG-100007 | VG | VG
CG-160015-VE | CG-160015 | VE |  | CG-160015 | VE | ○
HK-150002-VE | HK-150002 | VE |  | HK-150002 | VE | ○
HR-110011-VE | HR-110011 | VE |  | HR-110011 | VE | ○
KK-100013-VR | KK-100013 | VR |  | KK-100013 | VG | VG
KK-100024-VE | KK-100024 | VE |  | KK-100024 | VG | VG
KK-130046-VE | KK-130046 | VE |  | KK-130046 | VE | ○
KT-080005-VG | KT-080005 | VG |  | KT-080005 | VG | ○
KT-120081-VE | KT-120081 | VE |  | KT-120081 | VE | ○
KT-140071-VE | KT-140071 | VE |  | KT-140071 | VE | ○
KT-140087-VE | KT-140087 | VE |  | KT-140087 | VE | ○
KT-160044-VE | KT-160044 | VE |  | KT-160044 | VE | ○
QS-090031-VG | QS-090031 | VG |  | QS-090031 | VG | ○
SK-100005-VE | SK-100005 | VE |  | SK-100005 | VG | VG
TH-110019-VE | TH-110019 | VE |  | TH-110019 | VE | ○
TH-160009-VE | TH-160009 | VE |  | TH-160009 | VE | ○
TH-150016-VE | TH-150016 | VE |  | TH-150016 | VE | ○
CG-080020-VG | CG-080020 | VG |  | CG-080020 | VG | ○
CG-120003-VE | CG-120003 | VE |  | CG-120003 | VE | ○
HK-110038-VE | HK-110038 | VE |  | HK-110038 | VE | ○
KK-080044-VG | KK-080044 | VG |  | KK-080044 | VG | ○
KK-120051-VE | KK-120051 | VE |  | KK-120051 | VE | ○
KK-150012-VE | KK-150012 | VE |  | KK-150012 | VE | ○
KT-090041-VG | KT-090041 | VG |  | KT-090041 | VG | ○
KT-100045-VE | KT-100045 | VE |  | KT-100045 | VG | VG
KT-100048-VE | KT-100048 | VE |  | KT-100048 | VG | VG
KT-100057-VE | KT-100057 | VE |  | KT-100057 | VG | VG
KT-100064-VE | KT-100064 | VE |  | KT-100064 | VG | VG
KT-100079-VE | KT-100079 | VE |  | KT-100079 | VG | VG
KT-110076-VE | KT-110076 | VE |  | KT-110076 | VE | ○
KT-120050-VE | KT-120050 | VE |  | KT-120050 | VE | ○
KT-130105-VE | KT-130105 | VE |  | KT-130105 | VE | ○
QS-110027-VE | QS-110027 | VE |  | QS-110027 | VE | ○
KT-160046-VE | KT-160046 | VE |  | KT-160046 | VE | ○
KT-140128-VR | KT-140128 | VR |  | KT-140128 | VE | VE
CG-120006-VE | CG-120006 | VE |  | CG-120006 | VE | ○
QS-110041-VE | QS-110041 | VE |  | QS-110041 | VE | ○
SK-100001-VE | SK-100001 | VE |  | SK-100001 | VG | VG
KK-140008-VE | KK-140008 | VE |  | KK-140008 | VE | ○
KK-130007-VE | KK-130007 | VE |  | KK-130007 | VE | ○
TH-100001-VE | TH-100001 | VE |  | TH-100001 | VG | VG
CB-090014-VG | CB-090014 | VG |  | CB-090014 | VG | ○
CB-090023-VG | CB-090023 | VG |  | CB-090023 | VG | ○
CG-090025-VG | CG-090025 | VG |  | CG-090025 | VG | ○
HK-100011-VE | HK-100011 | VE |  | HK-100011 | VG | VG
KK-100088-VE | KK-100088 | VE |  | KK-100088 | VG | VG
KT-090022-VG | KT-090022 | VG |  | KT-090022 | VG | ○
KT-090044-VG | KT-090044 | VG |  | KT-090044 | VG | ○
KT-100017-VE | KT-100017 | VE |  | KT-100017 | VG | VG
KT-100100-VE | KT-100100 | VE |  | KT-100100 | VG | VG
KT-120001-VR | KT-120001 | VR |  | KT-120001 | VR | ○
KT-130075-VE | KT-130075 | VE |  | KT-130075 | VE | ○
KT-150006-VE | KT-150006 | VE |  | KT-150006 | VE | ○
KT-170065-VE | KT-170065 | VE |  | KT-170065 | VE | ○
KT-160128-VE | KT-160128 | VE |  | KT-160128 | VE | ○
KT-160117-VE | KT-160117 | VE |  | KT-160117 | VE | ○
KT-160108-VE | KT-160108 | VE |  | KT-160108 | VE | ○
QS-160012-VE | QS-160012 | VE |  | QS-160012 | VE | ○
KT-130103-VE | KT-130103 | VE |  | KT-130103 | VE | ○
TH-100022-VG | TH-100022 | VG |  | TH-100022 | VG | ○
TH-120026-VE | TH-120026 | VE |  | TH-120026 | VE | ○
CB-080013-VG | CB-080013 | VG |  | CB-080013 | VG | ○
CB-130015-VE | CB-130015 | VE |  | CB-130015 | VE | ○
CG-080014-VG | CG-080014 | VG |  | CG-080014 | VG | ○
CG-110003-VE | CG-110003 | VE |  | CG-110003 | VE | ○
CG-110037-VE | CG-110037 | VE |  | CG-110037 | VE | ○
CG-160013-VE | CG-160013 | VE |  | CG-160013 | VE | ○
HK-100037-VE | HK-100037 | VE |  | HK-100037 | VG | VG
HK-110025-VE | HK-110025 | VE |  | HK-110025 | VE | ○
KK-100025-VR | KK-100025 | VR |  | KK-100025 | VG | VG
KK-100101-VE | KK-100101 | VE |  | KK-100101 | VG | VG
KK-120047-VR | KK-120047 | VR |  | KK-120047 | VR | ○
KK-130043-VE | KK-130043 | VE |  | KK-130043 | VE | ○
KT-080018-VG | KT-080018 | VG |  | KT-080018 | VG | ○
KT-090002-VG | KT-090002 | VG |  | KT-090002 | VG | ○
KT-090067-VG | KT-090067 | VG |  | KT-090067 | VG | ○
KT-110023-VE | KT-110023 | VE |  | KT-110023 | VE | ○
KT-110030-VE | KT-110030 | VE |  | KT-110030 | VE | ○
KT-120115-VE | KT-120115 | VE |  | KT-120115 | VE | ○
KT-120118-VE | KT-120118 | VE |  | KT-120118 | VE | ○
KT-130024-VE | KT-130024 | VE |  | KT-130024 | VE | ○
KT-130047-VE | KT-130047 | VE |  | KT-130047 | VE | ○
KT-130065-VE | KT-130065 | VE |  | KT-130065 | VE | ○
KT-150025-VR | KT-150025 | VR |  | KT-150025 | VR | ○
KT-150042-VR | KT-150042 | VR |  | KT-150042 | VR | ○
KT-160139-VE | KT-160139 | VE |  | KT-160139 | VE | ○
QS-080018-VG | QS-080018 | VG |  | QS-080018 | VG | ○
QS-100005-VE | QS-100005 | VE |  | QS-100005 | VG | VG
QS-100024-VE | QS-100024 | VE |  | QS-100024 | VG | VG
SK-080001-VG | SK-080001 | VG |  | SK-080001 | VG | ○
SK-080003-VG | SK-080003 | VG |  | SK-080003 | VG | ○
QS-180004-VE | QS-180004 | VE |  | QS-180004 | VE | ○
KT-160032-VE | KT-160032 | VE |  | KT-160032 | VE | ○
SK-160004-VR | SK-160004 | VR |  | SK-160004 | VR | ○
KT-160012-VE | KT-160012 | VE |  | KT-160012 | VE | ○
KT-130029-VR | KT-130029 | VR |  | KT-130029 | VR | ○
KK-170028-VE | KK-170028 | VE |  | KK-170028 | VE | ○
KT-130081-VE | KT-130081 | VE |  | KT-130081 | VE | ○
CB-120005-VE | CB-120005 | VE |  | CB-120005 | VE | ○
CB-130013-VE | CB-130013 | VE |  | CB-130013 | VE | ○
CG-110012-VE | CG-110012 | VE |  | CG-110012 | VE | ○
HK-100021-VE | HK-100021 | VE |  | HK-100021 | VG | VG
HK-110012-VE | HK-110012 | VE |  | HK-110012 | VE | ○
KK-090001-VG | KK-090001 | VG |  | KK-090001 | VG | ○
KT-090011-VG | KT-090011 | VG |  | KT-090011 | VG | ○
KT-120021-VE | KT-120021 | VE |  | KT-120021 | VE | ○
QS-110040-VE | QS-110040 | VE |  | QS-110040 | VE | ○
QS-120011-VE | QS-120011 | VE |  | QS-120011 | VE | ○
TH-170007-VE | TH-170007 | VE |  | TH-170007 | VE | ○
KK-160022-VE | KK-160022 | VE |  | KK-160022 | VE | ○
KT-150031-VE | KT-150031 | VE |  | KT-150031 | VE | ○
HK-130003-VR | HK-130003 | VR |  | HK-130003 | VR | ○
KT-160039-VR | KT-160039 | VR |  | KT-160039 | VR | ○
CB-130007-VE | CB-130007 | VE |  | CB-130007 | VE | ○
CB-080010-VG | CB-080010 | VG |  | CB-080010 | VG | ○
CB-110028-VR | CB-110028 | VR |  | CB-110028 | VR | ○
KK-120044-VE | KK-120044 | VE |  | KK-120044 | VE | ○
SK-080012-VG | SK-080012 | VG |  | SK-080012 | VG | ○
KK-110049-VR | KK-110049 | VR |  | KK-110049 | VR | ○
KK-130024-VE | KK-130024 | VE |  | KK-130024 | VE | ○
CB-110010-VE | CB-110010 | VE |  | CB-110010 | VE | ○
CB-120037-VR | CB-120037 | VR |  | CB-120037 | VR | ○
CG-080008-VG | CG-080008 | VG |  | CG-080008 | VG | ○
CG-090017-VG | CG-090017 | VG |  | CG-090017 | VG | ○
CG-100026-VR | CG-100026 | VR |  | CG-100026 | VG | VG
CG-130013-VE | CG-130013 | VE |  | CG-130013 | VE | ○
HK-100039-VR | HK-100039 | VR |  | HK-100039 | VG | VG
HK-100043-VE | HK-100043 | VE |  | HK-100043 | VG | VG
HK-150007-VR | HK-150007 | VR |  | HK-150007 | VR | ○
KK-100080-VR | KK-100080 | VR |  | KK-100080 | VG | VG
KK-110060-VE | KK-110060 | VE |  | KK-110060 | VE | ○
KK-150043-VR | KK-150043 | VR |  | KK-150043 | VR | ○
KT-090046-VG | KT-090046 | VG |  | KT-090046 | VG | ○
KT-100087-VE | KT-100087 | VE |  | KT-100087 | VG | VG
KT-110079-VE | KT-110079 | VE |  | KT-110079 | VE | ○
SK-090006-VG | SK-090006 | VG |  | SK-090006 | VG | ○
QS-160045-VE | QS-160045 | VE |  | QS-160045 | VE | ○
QS-160015-VE | QS-160015 | VE |  | QS-160015 | VE | ○
KT-160034-VE | KT-160034 | VE |  | KT-160034 | VE | ○
KT-150055-VR | KT-150055 | VR |  | KT-150055 | VR | ○
KT-140078-VR | KT-140078 | VR |  | KT-140078 | VR | ○
KT-140012-VR | KT-140012 | VR |  | KT-140012 | VR | ○
CB-100024-VE | CB-100024 | VE |  | CB-100024 | VG | VG
HK-110027-VE | HK-110027 | VE |  | HK-110027 | VE | ○
HK-130002-VR | HK-130002 | VR |  | HK-130002 | VR | ○
HK-140003-VE | HK-140003 | VE |  | HK-140003 | VE | ○
KK-080017-VG | KK-080017 | VG |  | KK-080017 | VG | ○
KK-080036-VG | KK-080036 | VG |  | KK-080036 | VG | ○
KK-100081-VE | KK-100081 | VE |  | KK-100081 | VG | VG
KK-110002-VE | KK-110002 | VE |  | KK-110002 | VE | ○
KK-130044-VE | KK-130044 | VE |  | KK-130044 | VE | ○
KT-100070-VE | KT-100070 | VE |  | KT-100070 | VG | VG
KT-100077-VE | KT-100077 | VE |  | KT-100077 | VG | VG
KT-160006-VE | KT-160006 | VE |  | KT-160006 | VE | ○
TH-150007-VE | TH-150007 | VE |  | TH-150007 | VE | ○
HK-160024-VE | HK-160024 | VE |  | HK-160024 | VE | ○
HK-160011-VE | HK-160011 | VE |  | HK-160011 | VE | ○
HK-160001-VE | HK-160001 | VE |  | HK-160001 | VE | ○
KT-140017-VE | KT-140017 | VE |  | KT-140017 | VE | ○
KT-130098-VE | KT-130098 | VE |  | KT-130098 | VE | ○
KK-170006-VE | KK-170006 | VE |  | KK-170006 | VE | ○
KK-140011-VE | KK-140011 | VE |  | KK-140011 | VE | ○
CG-110036-VE | CG-110036 | VE |  | CG-110036 | VE | ○
KT-080015-VG | KT-080015 | VG |  | KT-080015 | VG | ○
KK-130029-VE | KK-130029 | VE |  | KK-130029 | VE | ○
KK-120033-VR | KK-120033 | VR |  | KK-120033 | VR | ○
KT-100053-VR | KT-100053 | VR |  | KT-100053 | VG | VG
KT-120094-VR | KT-120094 | VR |  | KT-120094 | VR | ○
CG-110033-VE | CG-110033 | VE |  | CG-110033 | VE | ○
KK-090022-VG | KK-090022 | VG |  | KK-090022 | VG | ○
KK-100047-VE | KK-100047 | VE |  | KK-100047 | VG | VG
KK-120067-VE | KK-120067 | VE |  | KK-120067 | VE | ○
KT-120034-VR | KT-120034 | VR |  | KT-120034 | VR | ○
TH-110005-VE | TH-110005 | VE |  | TH-110005 | VE | ○
CB-130014-VE | CB-130014 | VE |  | CB-130014 | VE | ○
CG-090006-VG | CG-090006 | VG |  | CG-090006 | VG | ○
HK-080016-VG | HK-080016 | VG |  | HK-080016 | VG | ○
HK-090017-VG | HK-090017 | VG |  | HK-090017 | VG | ○
HK-090019-VG | HK-090019 | VG |  | HK-090019 | VG | ○
HK-110040-VR | HK-110040 | VR |  | HK-110040 | VR | ○
KT-110007-VR | KT-110007 | VR |  | KT-110007 | VR | ○
QS-100035-VE | QS-100035 | VE |  | QS-100035 | VG | VG
CB-170010-VR | CB-170010 | VR |  | CB-170010 | VR | ○
CG-130007-VE | CG-130007 | VE |  | CG-130007 | VE | ○
CG-140002-VR | CG-140002 | VR |  | CG-140002 | VR | ○
KK-100037-VE | KK-100037 | VE |  | KK-100037 | VG | VG
SK-130002-VR | SK-130002 | VR |  | SK-130002 | VR | ○
CB-120025-VE | CB-120025 | VE |  | CB-120025 | VE | ○
HK-110022-VE | HK-110022 | VE |  | HK-110022 | VE | ○
HK-110023-VE | HK-110023 | VE |  | HK-110023 | VE | ○
HR-120018-VE | HR-120018 | VE |  | HR-120018 | VE | ○
KT-120009-VE | KT-120009 | VE |  | KT-120009 | VE | ○
KT-140007-VE | KT-140007 | VE |  | KT-140007 | VE | ○
CB-100003-VE | CB-100003 | VE |  | CB-100003 | VG | VG
CB-100037-VE | CB-100037 | VE |  | CB-100037 | VG | VG
CB-110043-VE | CB-110043 | VE |  | CB-110043 | VE | ○
CB-120016-VE | CB-120016 | VE |  | CB-120016 | VE | ○
CB-120030-VE | CB-120030 | VE |  | CB-120030 | VE | ○
CB-120036-VE | CB-120036 | VE |  | CB-120036 | VE | ○
CG-090001-VG | CG-090001 | VG |  | CG-090001 | VG | ○
CG-090015-VG | CG-090015 | VG |  | CG-090015 | VG | ○
CG-100025-VE | CG-100025 | VE |  | CG-100025 | VG | VG
CG-110007-VE | CG-110007 | VE |  | CG-110007 | VE | ○
CG-110013-VE | CG-110013 | VE |  | CG-110013 | VE | ○
CG-110018-VE | CG-110018 | VE |  | CG-110018 | VE | ○
CG-110025-VE | CG-110025 | VE |  | CG-110025 | VE | ○
CG-110026-VE | CG-110026 | VE |  | CG-110026 | VE | ○
CG-110028-VE | CG-110028 | VE |  | CG-110028 | VE | ○
CG-110035-VR | CG-110035 | VR |  | CG-110035 | VR | ○
CG-120002-VE | CG-120002 | VE |  | CG-120002 | VE | ○
CG-120013-VE | CG-120013 | VE |  | CG-120013 | VE | ○
CG-120017-VE | CG-120017 | VE |  | CG-120017 | VE | ○
HK-090015-VG | HK-090015 | VG |  | HK-090015 | VG | ○
HK-100017-VE | HK-100017 | VE |  | HK-100017 | VG | VG
HK-100030-VR | HK-100030 | VR |  | HK-100030 | VG | VG
HK-100031-VE | HK-100031 | VE |  | HK-100031 | VG | VG
HK-100038-VE | HK-100038 | VE |  | HK-100038 | VG | VG
HK-100042-VE | HK-100042 | VE |  | HK-100042 | VG | VG
HK-110005-VE | HK-110005 | VE |  | HK-110005 | VE | ○
HK-110021-VE | HK-110021 | VE |  | HK-110021 | VE | ○
HK-110026-VE | HK-110026 | VE |  | HK-110026 | VE | ○
HK-110031-VE | HK-110031 | VE |  | HK-110031 | VE | ○
HK-120016-VE | HK-120016 | VE |  | HK-120016 | VE | ○
HK-120036-VE | HK-120036 | VE |  | HK-120036 | VE | ○
HR-100003-VE | HR-100003 | VE |  | HR-100003 | VG | VG
HR-120010-VR | HR-120010 | VR |  | HR-120010 | VR | ○
KK-080047-VG | KK-080047 | VG |  | KK-080047 | VG | ○
KK-090015-VG | KK-090015 | VG |  | KK-090015 | VG | ○
KK-100012-VR | KK-100012 | VR |  | KK-100012 | VG | VG
KK-110011-VE | KK-110011 | VE |  | KK-110011 | VE | ○
KK-110043-VE | KK-110043 | VE |  | KK-110043 | VE | ○
KK-120031-VE | KK-120031 | VE |  | KK-120031 | VE | ○
KK-120041-VE | KK-120041 | VE |  | KK-120041 | VE | ○
KK-120066-VE | KK-120066 | VE |  | KK-120066 | VE | ○
KT-080031-VG | KT-080031 | VG |  | KT-080031 | VG | ○
KT-090042-VG | KT-090042 | VG |  | KT-090042 | VG | ○
KT-100042-VE | KT-100042 | VE |  | KT-100042 | VG | VG
KT-100078-VE | KT-100078 | VE |  | KT-100078 | VG | VG
KT-100109-VE | KT-100109 | VE |  | KT-100109 | VG | VG
KT-110024-VE | KT-110024 | VE |  | KT-110024 | VE | ○
KT-110051-VE | KT-110051 | VE |  | KT-110051 | VE | ○
KT-120030-VE | KT-120030 | VE |  | KT-120030 | VE | ○
KT-120042-VE | KT-120042 | VE |  | KT-120042 | VE | ○
KT-120117-VE | KT-120117 | VE |  | KT-120117 | VE | ○
KT-120128-VE | KT-120128 | VE |  | KT-120128 | VE | ○
KT-130025-VE | KT-130025 | VE |  | KT-130025 | VE | ○
KT-130052-VE | KT-130052 | VE |  | KT-130052 | VE | ○
KT-130107-VE | KT-130107 | VE |  | KT-130107 | VE | ○
KT-150084-VE | KT-150084 | VE |  | KT-150084 | VE | ○
KT-160013-VR | KT-160013 | VR |  | KT-160013 | VE | VE
QS-100025-VR | QS-100025 | VR |  | QS-100025 | VG | VG
QS-110028-VR | QS-110028 | VR |  | QS-110028 | VE | VE
QS-130020-VE | QS-130020 | VE |  | QS-130020 | VE | ○
TH-100012-VE | TH-100012 | VE |  | TH-100012 | VG | VG
TH-100013-VR | TH-100013 | VR |  | TH-100013 | VG | VG
TH-100014-VE | TH-100014 | VE |  | TH-100014 | VG | VG
TH-100023-VE | TH-100023 | VE |  | TH-100023 | VG | VG
TH-120002-VE | TH-120002 | VE |  | TH-120002 | VE | ○
HR-150004-VE | HR-150004 | VE |  | HR-150004 | VE | ○
HR-150002-VR | HR-150002 | VR |  | HR-150002 | VR | ○
KT-150063-VR | KT-150063 | VR |  | KT-150063 | VR | ○
KT-150050-VE | KT-150050 | VE |  | KT-150050 | VE | ○
QS-150020-VE | QS-150020 | VE |  | QS-150020 | VE | ○
KT-150018-VE | KT-150018 | VE |  | KT-150018 | VE | ○
CG-150003-VE | CG-150003 | VE |  | CG-150003 | VE | ○
KK-140015-VE | KK-140015 | VE |  | KK-140015 | VE | ○
QS-140003-VE | QS-140003 | VE |  | QS-140003 | VE | ○
KT-130053-VR | KT-130053 | VR |  | KT-130053 | VR | ○
SK-120009-VR | SK-120009 | VR |  | SK-120009 | VR | ○
CB-100008-VE | CB-100008 | VE |  | CB-100008 | VG | VG
QS-120004-VE | QS-120004 | VE |  | QS-120004 | VE | ○
HK-110032-VG | HK-110032 | VG |  | HK-110032 | VG | ○
HK-120009-VE | HK-120009 | VE |  | HK-120009 | VE | ○
KT-100102-VE | KT-100102 | VE |  | KT-100102 | VG | VG
CG-110027-VE | CG-110027 | VE |  | CG-110027 | VE | ○
QS-120018-VE | QS-120018 | VE |  | QS-120018 | VE | ○
CB-090018-VG | CB-090018 | VG |  | CB-090018 | VG | ○
CG-080009-VG | CG-080009 | VG |  | CG-080009 | VG | ○
HK-100025-VE | HK-100025 | VE |  | HK-100025 | VG | VG
QS-080013-VG | QS-080013 | VG |  | QS-080013 | VG | ○
QS-110005-VE | QS-110005 | VE |  | QS-110005 | VE | ○
QS-180033-VR | QS-180033 | VR |  | QS-180033 | VR | ○
QS-150028-VE | QS-150028 | VE |  | QS-150028 | VE | ○
QS-140005-VE | QS-140005 | VE |  | QS-140005 | VE | ○
QS-080012-VG | QS-080012 | VG |  | QS-080012 | VG | ○
SK-110011-VE | SK-110011 | VE |  | SK-110011 | VE | ○
CB-080006-VG | CB-080006 | VG |  | CB-080006 | VG | ○
CB-090037-VG | CB-090037 | VG |  | CB-090037 | VG | ○
CB-100026-VE | CB-100026 | VE |  | CB-100026 | VG | VG
KK-100100-VE | KK-100100 | VE |  | KK-100100 | VG | VG
CB-090006-VG | CB-090006 | VG |  | CB-090006 | VG | ○
CB-110004-VR | CB-110004 | VR |  | CB-110004 | VR | ○
CB-110017-VE | CB-110017 | VE |  | CB-110017 | VE | ○
QS-080022-VG | QS-080022 | VG |  | QS-080022 | VG | ○
TH-090001-VG | TH-090001 | VG |  | TH-090001 | VG | ○
CG-130012-VE | CG-130012 | VE |  | CG-130012 | VE | ○
HR-130004-VE | HR-130004 | VE |  | HR-130004 | VE | ○
KT-110038-VE | KT-110038 | VE |  | KT-110038 | VE | ○
QS-130010-VE | QS-130010 | VE |  | QS-130010 | VE | ○
HR-140002-VE | HR-140002 | VE |  | HR-140002 | VE | ○
KT-150125-VR | KT-150125 | VR |  | KT-150125 | VR | ○
QS-120019-VE | QS-120019 | VE |  | QS-120019 | VE | ○
CG-100027-VE | CG-100027 | VE |  | CG-100027 | VG | VG
CG-120016-VE | CG-120016 | VE |  | CG-120016 | VE | ○
HR-080023-VG | HR-080023 | VG |  | HR-080023 | VG | ○
KT-110027-VE | KT-110027 | VE |  | KT-110027 | VE | ○
QS-090037-VG | QS-090037 | VG |  | QS-090037 | VG | ○
SK-100006-VE | SK-100006 | VE |  | SK-100006 | VG | VG
KK-100004-VE | KK-100004 | VE |  | KK-100004 | VG | VG
QS-110030-VE | QS-110030 | VE |  | QS-110030 | VE | ○
KT-020016-VG | KT-020016 | VG |  | KT-020016 | VG | ○
CG-090028-VG | CG-090028 | VG |  | CG-090028 | VG | ○
CB-100057-VE | CB-100057 | VE |  | CB-100057 | VG | VG
KT-090003-VG | KT-090003 | VG |  | KT-090003 | VG | ○
KT-110041-VE | KT-110041 | VE |  | KT-110041 | VE | ○
KT-120016-VE | KT-120016 | VE |  | KT-120016 | VE | ○
HR-080009-VG | HR-080009 | VG |  | HR-080009 | VG | ○
SK-110022-VR | SK-110022 | VR |  | SK-110022 | VR | ○
SK-110017-VE | SK-110017 | VE |  | SK-110017 | VE | ○
HK-110006-VE | HK-110006 | VE |  | HK-110006 | VE | ○
HK-110007-VE | HK-110007 | VE |  | HK-110007 | VE | ○
HR-120011-VE | HR-120011 | VE |  | HR-120011 | VE | ○
KT-080028-VG | KT-080028 | VG |  | KT-080028 | VG | ○
QS-100004-VG | QS-100004 | VG |  | QS-100004 | VG | ○
TH-100028-VE | TH-100028 | VE |  | TH-100028 | VG | VG
TH-110021-VE | TH-110021 | VE |  | TH-110021 | VE | ○
TH-120018-VE | TH-120018 | VE |  | TH-120018 | VE | ○
KK-130019-VE | KK-130019 | VE |  | KK-130019 | VE | ○
CB-100020-VE | CB-100020 | VE |  | CB-100020 | VG | VG
CG-120019-VE | CG-120019 | VE |  | CG-120019 | VE | ○
HK-110039-VE | HK-110039 | VE |  | HK-110039 | VE | ○
HK-120001-VE | HK-120001 | VE |  | HK-120001 | VE | ○
HK-120004-VE | HK-120004 | VE |  | HK-120004 | VE | ○
HR-130001-VE | HR-130001 | VE |  | HR-130001 | VE | ○
HR-140001-VR | HR-140001 | VR |  | HR-140001 | VG | VG
HR-140009-VR | HR-140009 | VR |  | HR-140009 | VG | VG
HR-140010-VR | HR-140010 | VR |  | HR-140010 | VG | VG
KT-090061-VG | KT-090061 | VG |  | KT-090061 | VG | ○
KT-100013-VE | KT-100013 | VE |  | KT-100013 | VG | VG
KT-120018-VE | KT-120018 | VE |  | KT-120018 | VE | ○
KT-120064-VE | KT-120064 | VE |  | KT-120064 | VE | ○
KT-120124-VE | KT-120124 | VE |  | KT-120124 | VE | ○
KT-130071-VE | KT-130071 | VE |  | KT-130071 | VE | ○
KT-150024-VE | KT-150024 | VE |  | KT-150024 | VE | ○
SK-110018-VE | SK-110018 | VE |  | SK-110018 | VE | ○
TH-100018-VE | TH-100018 | VE |  | TH-100018 | VG | VG
TH-140008-VE | TH-140008 | VE |  | TH-140008 | VE | ○
KT-180007-VE | KT-180007 | VE |  | KT-180007 | VE | ○
KT-160038-VE | KT-160038 | VE |  | KT-160038 | VE | ○
KT-150116-VE | KT-150116 | VE |  | KT-150116 | VE | ○
KK-140014-VR | KK-140014 | VR |  | KK-140014 | VE | VE
CB-100063-VE | CB-100063 | VE |  | CB-100063 | VG | VG
CG-100014-VE | CG-100014 | VE |  | CG-100014 | VG | VG
KK-080024-VG | KK-080024 | VG |  | KK-080024 | VG | ○
KT-130010-VE | KT-130010 | VE |  | KT-130010 | VE | ○
KT-130030-VE | KT-130030 | VE |  | KT-130030 | VE | ○
KK-080002-VG | KK-080002 | VG |  | KK-080002 | VG | ○
KK-100039-VE | KK-100039 | VE |  | KK-100039 | VG | VG
KK-160046-VE | KK-160046 | VE |  | KK-160046 | VE | ○
CG-110019-VE | CG-110019 | VE |  | CG-110019 | VE | ○
KT-120061-VE | KT-120061 | VE |  | KT-120061 | VE | ○
KT-130044-VE | KT-130044 | VE |  | KT-130044 | VE | ○
CG-160007-VE | CG-160007 | VE |  | CG-160007 | VE | ○
QS-090025-VG | QS-090025 | VG |  | QS-090025 | VG | ○
KT-140058-VR | KT-140058 | VR |  | KT-140058 | VG | VG
KT-140064-VR | KT-140064 | VR |  | KT-140064 | VG | VG
QS-130016-VE | QS-130016 | VE |  | QS-130016 | VE | ○
KT-100092-VE | KT-100092 | VE |  | KT-100092 | VG | VG
HR-140003-VR | HR-140003 | VR |  | HR-140003 | VG | VG
CB-100014-VR | CB-100014 | VR |  | CB-100014 | VG | VG
KK-100030-VE | KK-100030 | VE |  | KK-100030 | VG | VG
QS-090008-VG | QS-090008 | VG |  | QS-090008 | VG | ○
QS-090035-VG | QS-090035 | VG |  | QS-090035 | VG | ○
SK-100010-VR | SK-100010 | VR |  | SK-100010 | VG | VG
HK-150003-VR | HK-150003 | VR |  | HK-150003 | VR | ○
CB-100011-VE | CB-100011 | VE |  | CB-100011 | VG | VG
HK-120028-VE | HK-120028 | VE |  | HK-120028 | VE | ○
HR-100008-VR | HR-100008 | VR |  | HR-100008 | VG | VG
HR-120013-VE | HR-120013 | VE |  | HR-120013 | VE | ○
KT-080032-VG | KT-080032 | VG |  | KT-080032 | VG | ○
QS-080010-VG | QS-080010 | VG |  | QS-080010 | VG | ○
SK-140002-VR | SK-140002 | VR |  | SK-140002 | VR | ○
HK-080011-VG | HK-080011 | VG |  | HK-080011 | VG | ○
HR-080012-VG | HR-080012 | VG |  | HR-080012 | VG | ○
HR-120009-VR | HR-120009 | VR |  | HR-120009 | VR | ○
TH-080002-VG | TH-080002 | VG |  | TH-080002 | VG | ○
TH-090004-VG | TH-090004 | VG |  | TH-090004 | VG | ○
KK-130006-VE | KK-130006 | VE |  | KK-130006 | VE | ○
KK-170044-VE | KK-170044 | VE |  | KK-170044 | VE | ○
KT-160091-VE | KT-160091 | VE |  | KT-160091 | VE | ○
KT-160028-VE | KT-160028 | VE |  | KT-160028 | VE | ○
KK-080049-VG | KK-080049 | VG |  | KK-080049 | VG | ○
KT-130064-VE | KT-130064 | VE |  | KT-130064 | VE | ○
KK-080023-VG | KK-080023 | VG |  | KK-080023 | VG | ○
KK-150023-VR | KK-150023 | VR |  | KK-150023 | VR | ○
CG-130006-VE | CG-130006 | VE |  | CG-130006 | VE | ○
CB-100064-VE | CB-100064 | VE |  | CB-100064 | VG | VG
QS-080003-VG | QS-080003 | VG |  | QS-080003 | VG | ○
QS-110039-VE | QS-110039 | VE |  | QS-110039 | VE | ○
CG-130021-VE | CG-130021 | VE |  | CG-130021 | VE | ○
CB-120006-VE | CB-120006 | VE |  | CB-120006 | VE | ○
CG-090008-VG | CG-090008 | VG |  | CG-090008 | VG | ○
CG-120023-VE | CG-120023 | VE |  | CG-120023 | VE | ○
HK-100036-VE | HK-100036 | VE |  | HK-100036 | VG | VG
HR-090009-VG | HR-090009 | VG |  | HR-090009 | VG | ○
HR-090017-VG | HR-090017 | VG |  | HR-090017 | VG | ○
KK-090019-VG | KK-090019 | VG |  | KK-090019 | VG | ○
KK-120012-VE | KK-120012 | VE |  | KK-120012 | VE | ○
QS-100014-VE | QS-100014 | VE |  | QS-100014 | VG | VG
QS-100030-VE | QS-100030 | VE |  | QS-100030 | VG | VG
QS-120027-VR | QS-120027 | VR |  | QS-120027 | VR | ○
SK-080004-VG | SK-080004 | VG |  | SK-080004 | VG | ○
TH-090012-VG | TH-090012 | VG |  | TH-090012 | VG | ○
TH-090017-VG | TH-090017 | VG |  | TH-090017 | VG | ○
KT-160072-VR | KT-160072 | VR |  | KT-160072 | VR | ○
KT-130013-VE | KT-130013 | VE |  | KT-130013 | VE | ○
QS-110017-VE | QS-110017 | VE |  | QS-110017 | VE | ○
HR-110021-VE | HR-110021 | VE |  | HR-110021 | VE | ○
HR-110022-VE | HR-110022 | VE |  | HR-110022 | VE | ○
HR-120008-VE | HR-120008 | VE |  | HR-120008 | VE | ○
KK-100091-VE | KK-100091 | VE |  | KK-100091 | VG | VG
KT-160124-VE | KT-160124 | VE |  | KT-160124 | VE | ○
HK-160014-VE | HK-160014 | VE |  | HK-160014 | VE | ○
SK-100002-VE | SK-100002 | VE |  | SK-100002 | VG | VG
KT-110057-VE | KT-110057 | VE |  | KT-110057 | VE | ○
KT-110077-VE | KT-110077 | VE |  | KT-110077 | VE | ○
KT-120102-VR | KT-120102 | VR |  | KT-120102 | VR | ○
QS-170005-VE | QS-170005 | VE |  | QS-170005 | VE | ○
KT-160041-VE | KT-160041 | VE |  | KT-160041 | VE | ○
CB-090020-VG | CB-090020 | VG |  | CB-090020 | VG | ○
SK-140004-VE | SK-140004 | VE |  | SK-140004 | VE | ○
KT-100056-VR | KT-100056 | VR |  | KT-100056 | VG | VG
CG-150010-VE | CG-150010 | VE |  | CG-150010 | VE | ○
TH-150001-VE | TH-150001 | VE |  | TH-150001 | VE | ○
CB-170030-VR | CB-170030 | VR |  | CB-170030 | VR | ○
HK-110049-VE | HK-110049 | VE |  | HK-110049 | VE | ○
KK-100009-VE | KK-100009 | VE |  | KK-100009 | VG | VG
KT-100051-VR | KT-100051 | VR |  | KT-100051 | VG | VG
QS-150017-VR | QS-150017 | VR |  | QS-150017 | VR | ○
QS-150001-VE | QS-150001 | VE |  | QS-150001 | VE | ○
CB-090033-VG | CB-090033 | VG |  | CB-090033 | VG | ○
CB-110027-VR | CB-110027 | VR |  | CB-110027 | VR | ○
CB-120013-VR | CB-120013 | VR |  | CB-120013 | VR | ○
CG-140001-VR | CG-140001 | VR |  | CG-140001 | VR | ○
KT-120079-VR | KT-120079 | VR |  | KT-120079 | VR | ○
KT-120082-VR | KT-120082 | VR |  | KT-120082 | VR | ○
KT-130009-VR | KT-130009 | VR |  | KT-130009 | VR | ○
KT-150051-VR | KT-150051 | VR |  | KT-150051 | VR | ○
KT-150090-VR | KT-150090 | VR |  | KT-150090 | VR | ○
QS-100008-VR | QS-100008 | VR |  | QS-100008 | VG | VG
TH-100027-VR | TH-100027 | VR |  | TH-100027 | VG | VG
QS-160027-VR | QS-160027 | VR |  | QS-160027 | VR | ○
CB-150008-VR | CB-150008 | VR |  | CB-150008 | VR | ○
CG-120004-VR | CG-120004 | VR |  | CG-120004 | VR | ○
KT-120057-VR | KT-120057 | VR |  | KT-120057 | VR | ○
CG-110017-VR | CG-110017 | VR |  | CG-110017 | VE | VE
CG-120025-VR | CG-120025 | VR |  | CG-120025 | VE | VE
KT-090053-VG | KT-090053 | VG |  | KT-090053 | VG | ○
KT-110052-VE | KT-110052 | VE |  | KT-110052 | VE | ○
KT-110058-VR | KT-110058 | VR |  | KT-110058 | VE | VE
KT-120049-VR | KT-120049 | VR |  | KT-120049 | VR | ○
KT-150022-VR | KT-150022 | VR |  | KT-150022 | VR | ○
KT-150030-VR | KT-150030 | VR |  | KT-150030 | VR | ○
KT-160123-VR | KT-160123 | VR |  | KT-160123 | VR | ○
KT-160153-VR | KT-160153 | VR |  | KT-160153 | VR | ○
QS-080011-VG | QS-080011 | VG |  | QS-080011 | VG | ○
SK-110004-VR | SK-110004 | VR |  | SK-110004 | VR | ○
SK-110012-VR | SK-110012 | VR |  | SK-110012 | VR | ○
CB-080011-VG | CB-080011 | VG |  | CB-080011 | VG | ○
CG-140016-VR | CG-140016 | VR |  | CG-140016 | VR | ○
HK-110008-VR | HK-110008 | VR |  | HK-110008 | VR | ○
HR-100013-VE | HR-100013 | VE |  | HR-100013 | VG | VG
KT-090063-VG | KT-090063 | VG |  | KT-090063 | VG | ○
SK-100009-VR | SK-100009 | VR |  | SK-100009 | VG | VG
CB-180010-VR | CB-180010 | VR |  | CB-180010 | VR | ○
CB-170013-VR | CB-170013 | VR |  | CB-170013 | VE | VE
HK-160021-VE | HK-160021 | VE |  | HK-160021 | VE | ○
KK-160028-VR | KK-160028 | VR |  | KK-160028 | VR | ○
QS-150032-VE | QS-150032 | VE |  | QS-150032 | VE | ○
KT-150081-VR | KT-150081 | VR |  | KT-150081 | VR | ○
TH-140017-VR | TH-140017 | VR |  | TH-140017 | VR | ○
KT-140050-VE | KT-140050 | VE |  | KT-140050 | VE | ○
KK-120009-VR | KK-120009 | VR |  | KK-120009 | VR | ○
CB-100021-VE | CB-100021 | VE |  | CB-100021 | VG | VG
CG-110038-VR | CG-110038 | VR |  | CG-110038 | VR | ○
HK-130009-VE | HK-130009 | VE |  | HK-130009 | VE | ○
KK-080028-VG | KK-080028 | VG |  | KK-080028 | VG | ○
KK-100022-VE | KK-100022 | VE |  | KK-100022 | VG | VG
CB-100047-VE | CB-100047 | VE |  | CB-100047 | VG | VG
CG-110021-VE | CG-110021 | VE |  | CG-110021 | VE | ○
CG-120005-VR | CG-120005 | VR |  | CG-120005 | VR | ○
HK-120002-VE | HK-120002 | VE |  | HK-120002 | VE | ○
KT-090036-VG | KT-090036 | VG |  | KT-090036 | VG | ○
KT-120108-VR | KT-120108 | VR |  | KT-120108 | VR | ○
QS-120021-VE | QS-120021 | VE |  | QS-120021 | VE | ○
SK-110013-VE | SK-110013 | VE |  | SK-110013 | VE | ○
SK-140006-VR | SK-140006 | VR |  | SK-140006 | VR | ○
KK-180012-VR | KK-180012 | VR |  | KK-180012 | VR | ○
KK-170037-VR | KK-170037 | VR |  | KK-170037 | VR | ○
CG-170006-VR | CG-170006 | VR |  | CG-170006 | VR | ○
KT-160043-VR | KT-160043 | VR |  | KT-160043 | VE | VE
KT-120008-VE | KT-120008 | VE |  | KT-120008 | VE | ○
CB-080003-VG | CB-080003 | VG |  | CB-080003 | VG | ○
CB-120027-VR | CB-120027 | VR |  | CB-120027 | VR | ○
CG-090022-VG | CG-090022 | VG |  | CG-090022 | VG | ○
KT-140112-VR | KT-140112 | VR |  | KT-140112 | VR | ○
KT-160069-VR | KT-160069 | VR |  | KT-160069 | VE | VE
SK-110023-VR | SK-110023 | VR |  | SK-110023 | VR | ○
TH-150010-VR | TH-150010 | VR |  | TH-150010 | VR | ○
HK-100006-VR | HK-100006 | VR |  | HK-100006 | VG | VG
HR-120015-VR | HR-120015 | VR |  | HR-120015 | VR | ○
SK-080005-VG | SK-080005 | VG |  | SK-080005 | VG | ○
TH-080009-VG | TH-080009 | VG |  | TH-080009 | VG | ○
KK-100050-VE | KK-100050 | VE |  | KK-100050 | VG | VG
KK-100099-VE | KK-100099 | VE |  | KK-100099 | VG | VG
QS-130013-VE | QS-130013 | VE |  | QS-130013 | VE | ○
SK-080016-VG | SK-080016 | VG |  | SK-080016 | VG | ○
HR-140006-VE | HR-140006 | VE |  | HR-140006 | VE | ○
KT-140001-VE | KT-140001 | VE |  | KT-140001 | VE | ○
HR-140011-VE | HR-140011 | VE |  | HR-140011 | VE | ○
KK-120043-VE | KK-120043 | VE |  | KK-120043 | VE | ○
HK-120037-VR | HK-120037 | VR |  | HK-120037 | VR | ○
CB-120014-VR | CB-120014 | VR |  | CB-120014 | VR | ○
KT-100023-VR | KT-100023 | VR |  | KT-100023 | VG | VG
KT-110012-VR | KT-110012 | VR |  | KT-110012 | VR | ○
KT-120036-VE | KT-120036 | VE |  | KT-120036 | VE | ○
CB-100030-VE | CB-100030 | VE |  | CB-100030 | VG | VG
HR-110020-VE | HR-110020 | VE |  | HR-110020 | VE | ○
KK-100092-VR | KK-100092 | VR |  | KK-100092 | VG | VG
KT-090060-VG | KT-090060 | VG |  | KT-090060 | VG | ○
QS-120034-VE | QS-120034 | VE |  | QS-120034 | VE | ○
TH-120006-VR | TH-120006 | VR |  | TH-120006 | VE | VE
TH-120015-VE | TH-120015 | VE |  | TH-120015 | VE | ○
HR-160003-VE | HR-160003 | VE |  | HR-160003 | VE | ○
KT-150068-VE | KT-150068 | VE |  | KT-150068 | VE | ○
KK-080029-VG | KK-080029 | VG |  | KK-080029 | VG | ○
TH-100011-VR | TH-100011 | VR |  | TH-100011 | VG | VG
CB-160005-VE | CB-160005 | VE |  | CB-160005 | VE | ○
KT-150092-VE | KT-150092 | VE |  | KT-150092 | VE | ○
KK-150020-VE | KK-150020 | VE |  | KK-150020 | VE | ○
CB-080028-VG | CB-080028 | VG |  | CB-080028 | VG | ○
CB-120024-VE | CB-120024 | VE |  | CB-120024 | VE | ○
CB-120038-VE | CB-120038 | VE |  | CB-120038 | VE | ○
HR-110015-VE | HR-110015 | VE |  | HR-110015 | VE | ○
HR-130023-VE | HR-130023 | VE |  | HR-130023 | VE | ○
KT-120033-VE | KT-120033 | VE |  | KT-120033 | VE | ○
QS-110019-VE | QS-110019 | VE |  | QS-110019 | VE | ○
TH-110004-VE | TH-110004 | VE |  | TH-110004 | VE | ○
TH-120014-VE | TH-120014 | VE |  | TH-120014 | VE | ○
TH-120022-VE | TH-120022 | VE |  | TH-120022 | VE | ○
TH-140002-VE | TH-140002 | VE |  | TH-140002 | VE | ○
QS-170023-VR | QS-170023 | VR |  | QS-170023 | VR | ○
QS-170020-VE | QS-170020 | VE |  | QS-170020 | VE | ○
KT-130021-VR | KT-130021 | VR |  | KT-130021 | VR | ○
CG-100021-VR | CG-100021 | VR |  | CG-100021 | VG | VG
KT-080020-VG | KT-080020 | VG |  | KT-080020 | VG | ○
KT-100097-VE | KT-100097 | VE |  | KT-100097 | VG | VG
CB-090004-VG | CB-090004 | VG |  | CB-090004 | VG | ○
CB-090005-VG | CB-090005 | VG |  | CB-090005 | VG | ○
CG-080012-VG | CG-080012 | VG |  | CG-080012 | VG | ○
CG-110015-VR | CG-110015 | VR |  | CG-110015 | VR | ○
HK-090005-VG | HK-090005 | VG |  | HK-090005 | VG | ○
HK-120007-VE | HK-120007 | VE |  | HK-120007 | VE | ○
HR-110019-VR | HR-110019 | VR |  | HR-110019 | VR | ○
KK-110012-VE | KK-110012 | VE |  | KK-110012 | VE | ○
KT-100021-VE | KT-100021 | VE |  | KT-100021 | VG | VG
KT-100038-VE | KT-100038 | VE |  | KT-100038 | VG | VG
KT-150039-VE | KT-150039 | VE |  | KT-150039 | VE | ○
HR-090010-VG | HR-090010 | VG |  | HR-090010 | VG | ○
CB-080032-VG | CB-080032 | VG |  | CB-080032 | VG | ○
KT-080027-VG | KT-080027 | VG |  | KT-080027 | VG | ○
TH-100024-VE | TH-100024 | VE |  | TH-100024 | VG | VG
KK-100083-VR | KK-100083 | VR |  | KK-100083 | VG | VG
CB-120032-VR | CB-120032 | VR |  | CB-120032 | VR | ○
KT-170001-VE | KT-170001 | VE |  | KT-170001 | VE | ○
SK-120005-VR | SK-120005 | VR |  | SK-120005 | VR | ○
KT-130008-VE | KT-130008 | VE |  | KT-130008 | VE | ○
QS-100023-VE | QS-100023 | VE |  | QS-100023 | VG | VG
KT-150103-VE | KT-150103 | VE |  | KT-150103 | VE | ○
KT-110063-VE | KT-110063 | VE |  | KT-110063 | VE | ○
CB-110032-VE | CB-110032 | VE |  | CB-110032 | VE | ○
HK-100007-VR | HK-100007 | VR |  | HK-100007 | VG | VG
HK-120025-VE | HK-120025 | VE |  | HK-120025 | VE | ○
HK-120038-VR | HK-120038 | VR |  | HK-120038 | VR | ○
CB-120011-VE | CB-120011 | VE |  | CB-120011 | VE | ○
KK-100105-VE | KK-100105 | VE |  | KK-100105 | VG | VG
KT-110055-VE | KT-110055 | VE |  | KT-110055 | VE | ○
KT-120071-VE | KT-120071 | VE |  | KT-120071 | VE | ○
KT-140116-VE | KT-140116 | VE |  | KT-140116 | VE | ○
KT-140030-VR | KT-140030 | VR |  | KT-140030 | VR | ○
KK-090014-VG | KK-090014 | VG |  | KK-090014 | VG | ○
KK-100023-VR | KK-100023 | VR |  | KK-100023 | VG | VG
KK-120027-VR | KK-120027 | VR |  | KK-120027 | VR | ○
KT-100007-VE | KT-100007 | VE |  | KT-100007 | VG | VG
KT-100014-VR | KT-100014 | VR |  | KT-100014 | VG | VG
TH-090014-VG | TH-090014 | VG |  | TH-090014 | VG | ○
TH-140010-VR | TH-140010 | VR |  | TH-140010 | VR | ○
KK-100027-VE | KK-100027 | VE |  | KK-100027 | VG | VG
CB-100048-VE | CB-100048 | VE |  | CB-100048 | VG | VG
KT-120041-VE | KT-120041 | VE |  | KT-120041 | VE | ○
KT-120052-VE | KT-120052 | VE |  | KT-120052 | VE | ○
CB-090009-VG | CB-090009 | VG |  | CB-090009 | VG | ○
KT-090018-VG | KT-090018 | VG |  | KT-090018 | VG | ○
KT-090076-VG | KT-090076 | VG |  | KT-090076 | VG | ○
KT-160058-VE | KT-160058 | VE |  | KT-160058 | VE | ○
CG-140020-VE | CG-140020 | VE |  | CG-140020 | VE | ○
KK-080001-VG | KK-080001 | VG |  | KK-080001 | VG | ○
KK-080004-VG | KK-080004 | VG |  | KK-080004 | VG | ○
KK-090025-VG | KK-090025 | VG |  | KK-090025 | VG | ○
KT-090007-VG | KT-090007 | VG |  | KT-090007 | VG | ○
KT-090070-VG | KT-090070 | VG |  | KT-090070 | VG | ○
QS-110026-VE | QS-110026 | VE |  | QS-110026 | VE | ○
TH-120019-VE | TH-120019 | VE |  | TH-120019 | VE | ○
TH-130003-VR | TH-130003 | VR |  | TH-130003 | VR | ○
TH-130006-VR | TH-130006 | VR |  | TH-130006 | VR | ○
KK-140027-VE | KK-140027 | VE |  | KK-140027 | VE | ○
KK-100074-VE | KK-100074 | VE |  | KK-100074 | VG | VG
QS-150030-VE | QS-150030 | VE |  | QS-150030 | VE | ○
KT-110037-VE | KT-110037 | VE |  | KT-110037 | VE | ○
QS-160009-VR | QS-160009 | VR |  | QS-160009 | VE | VE
CB-110020-VE | CB-110020 | VE |  | CB-110020 | VE | ○
CB-110045-VE | CB-110045 | VE |  | CB-110045 | VE | ○
HK-140002-VE | HK-140002 | VE |  |  |  | 0
KT-100033-VE | KT-100033 | VE |  |  |  | 0
KT-120077-VE | KT-120077 | VE |  |  |  | 0
QS-090019-VG | QS-090019 | VG |  |  |  | 0
TH-100030-VR | TH-100030 | VR |  |  |  | 0
KT-120039-VR | KT-120039 | VR |  |  |  | 0
KT-140098-VR | KT-140098 | VR |  |  |  | 0
KT-130031-VE | KT-130031 | VE |  |  |  | 0
KT-130050-VE | KT-130050 | VE |  |  |  | 0
KT-190079-VR | KT-190079 | VR |  |  |  | 0
CB-120033-VE | CB-120033 | VE |  |  |  | 0
HR-090012-VG | HR-090012 | VG |  |  |  | 0
KT-120062-VE | KT-120062 | VE |  |  |  | 0
TH-120010-VE | TH-120010 | VE |  |  |  | 0
TH-100007-VR | TH-100007 | VR |  |  |  | 0
CG-110006-VE | CG-110006 | VE |  |  |  | 0
KK-080018-VG | KK-080018 | VG |  |  |  | 0
QS-110036-VE | QS-110036 | VE |  |  |  | 0
HK-110013-VE | HK-110013 | VE |  |  |  | 0
KK-080006-VG | KK-080006 | VG |  |  |  | 0
QS-120023-VE | QS-120023 | VE |  |  |  | 0
KT-130060-VE | KT-130060 | VE |  |  |  | 0
CG-100018-VG | CG-100018 | VG |  |  |  | 0
CG-120018-VE | CG-120018 | VE |  |  |  | 0
CB-110006-VE | CB-110006 | VE |  |  |  | 0
QS-100037-VE | QS-100037 | VE |  |  |  | 0
KT-140120-VE | KT-140120 | VE |  |  |  | 0
HR-090004-VG | HR-090004 | VG |  |  |  | 0
KK-080048-VG | KK-080048 | VG |  |  |  | 0
HR-090008-VG | HR-090008 | VG |  |  |  | 0
QS-120012-VR | QS-120012 | VR |  |  |  | 0
KK-100089-VE | KK-100089 | VE |  |  |  | 0
KT-140130-VE | KT-140130 | VE |  |  |  | 0
KK-100060-V | KK-100060 | V |  |  |  | 0
QS-080024-VG | QS-080024 | VG |  |  |  | 0
CG-110023-VE | CG-110023 | VE |  |  |  | 0
CG-120036-VE | CG-120036 | VE |  |  |  | 0
KT-100112-VE | KT-100112 | VE |  |  |  | 0
KT-150070-VE | KT-150070 | VE |  |  |  | 0
KT-160021-VE | KT-160021 | VE |  |  |  | 0
KT-150123-VR | KT-150123 | VR |  |  |  | 0
QS-110021-VE | QS-110021 | VE |  |  |  | 0
KT-150066-VE | KT-150066 | VE |  |  |  | 0
KT-150089-VE | KT-150089 | VE |  |  |  | 0
CB-130003-VE | CB-130003 | VE |  |  |  | 0
CB-160009-VE | CB-160009 | VE |  |  |  | 0
KT-130078-VE | KT-130078 | VE |  |  |  | 0
KK-120006-VE | KK-120006 | VE |  |  |  | 0
KT-140059-VE | KT-140059 | VE |  |  |  | 0
CB-080034-VG | CB-080034 | VG |  |  |  | 0
CB-080035-VG | CB-080035 | VG |  |  |  | 0
CB-080036-VG | CB-080036 | VG |  |  |  | 0
CB-100019-VR | CB-100019 | VR |  |  |  | 0
KK-110006-VR | KK-110006 | VR |  |  |  | 0
TH-120009-VE | TH-120009 | VE |  |  |  | 0
CB-120026-VE | CB-120026 | VE |  |  |  | 0
KT-100098-VR | KT-100098 | VR |  |  |  | 0
HK-080017-VG | HK-080017 | VG |  |  |  | 0
KK-100097-VE | KK-100097 | VE |  |  |  | 0
KT-130014-VR | KT-130014 | VR |  |  |  | 0
HR-120002-VE | HR-120002 | VE |  |  |  | 0
CB-120028-VR | CB-120028 | VR |  |  |  | 0
CG-110001-VE | CG-110001 | VE |  |  |  | 0
CG-120014-VE | CG-120014 | VE |  |  |  | 0
HK-080020-VG | HK-080020 | VG |  |  |  | 0
HR-100007-VE | HR-100007 | VE |  |  |  | 0
KT-100036-VE | KT-100036 | VE |  |  |  | 0
QS-080019-VG | QS-080019 | VG |  |  |  | 0
KT-140040-VR | KT-140040 | VR |  |  |  | 0
CB-100031-VE | CB-100031 | VE |  |  |  | 0
CB-110033-VE | CB-110033 | VE |  |  |  | 0
CG-080025-VG | CG-080025 | VG |  |  |  | 0
CG-110009-VE | CG-110009 | VE |  |  |  | 0
HR-080014-VG | HR-080014 | VG |  |  |  | 0
KK-110052-VE | KK-110052 | VE |  |  |  | 0
KT-100028-VE | KT-100028 | VE |  |  |  | 0
KT-130019-VR | KT-130019 | VR |  |  |  | 0
KT-140022-VE | KT-140022 | VE |  |  |  | 0
TH-100021-VE | TH-100021 | VE |  |  |  | 0
KT-170105-VR | KT-170105 | VR |  |  |  | 0
KT-150104-VE | KT-150104 | VE |  |  |  | 0
KT-150010-VE | KT-150010 | VE |  |  |  | 0
KT-140013-VE | KT-140013 | VE |  |  |  | 0
KK-160048-VR | KK-160048 | VR |  |  |  | 0
QS-140020-VE | QS-140020 | VE |  |  |  | 0
KK-080050-VG | KK-080050 | VG |  |  |  | 0
KT-090015-VG | KT-090015 | VG |  |  |  | 0
KT-130026-VE | KT-130026 | VE |  |  |  | 0
SK-130008-VE | SK-130008 | VE |  |  |  | 0
CB-100038-VE | CB-100038 | VE |  |  |  | 0
KT-100031-VE | KT-100031 | VE |  |  |  | 0
HR-130013-VE | HR-130013 | VE |  |  |  | 0
QS-110033-VE | QS-110033 | VE |  |  |  | 0
TH-100032-VE | TH-100032 | VE |  |  |  | 0
SK-130018-VR | SK-130018 | VR |  |  |  | 0
KT-120111-VR | KT-120111 | VR |  |  |  | 0
CB-110039-VE | CB-110039 | VE |  |  |  | 0
KK-080019-VG | KK-080019 | VG |  |  |  | 0
KK-080021-VG | KK-080021 | VG |  |  |  | 0
KK-080026-VG | KK-080026 | VG |  |  |  | 0
KK-080035-VG | KK-080035 | VG |  |  |  | 0
KK-100109-VR | KK-100109 | VR |  |  |  | 0
KK-110063-VR | KK-110063 | VR |  |  |  | 0
KK-130026-VR | KK-130026 | VR |  |  |  | 0
KT-120010-VE | KT-120010 | VE |  |  |  | 0
KT-120078-VR | KT-120078 | VR |  |  |  | 0
KT-130041-V | KT-130041 | V |  |  |  | 0
KT-130046-V | KT-130046 | V |  |  |  | 0
KT-130057-V | KT-130057 | V |  |  |  | 0
KT-130058-V | KT-130058 | V |  |  |  | 0
KT-130095-VE | KT-130095 | VE |  |  |  | 0
SK-080015-VG | SK-080015 | VG |  |  |  | 0
SK-090005-VG | SK-090005 | VG |  |  |  | 0
SK-110019-VE | SK-110019 | VE |  |  |  | 0
TH-140018-VR | TH-140018 | VR |  |  |  | 0
KT-190062-VR | KT-190062 | VR |  |  |  | 0
KT-190037-VR | KT-190037 | VR |  |  |  | 0
KT-190025-VR | KT-190025 | VR |  |  |  | 0
QS-190002-VR | QS-190002 | VR |  |  |  | 0
KT-190008-VR | KT-190008 | VR |  |  |  | 0
KT-180131-VR | KT-180131 | VR |  |  |  | 0
HR-180004-VR | HR-180004 | VR |  |  |  | 0
KT-180069-VR | KT-180069 | VR |  |  |  | 0
QS-180009-VR | QS-180009 | VR |  |  |  | 0
QS-180005-VR | QS-180005 | VR |  |  |  | 0
SK-170015-VR | SK-170015 | VR |  |  |  | 0
KT-170106-VR | KT-170106 | VR |  |  |  | 0
SK-170013-VR | SK-170013 | VR |  |  |  | 0
HR-170003-VR | HR-170003 | VR |  |  |  | 0
KT-170073-VR | KT-170073 | VR |  |  |  | 0
SK-170007-VR | SK-170007 | VR |  |  |  | 0
QS-170024-VR | QS-170024 | VR |  |  |  | 0
QS-170015-VR | QS-170015 | VR |  |  |  | 0
KT-170007-VE | KT-170007 | VE |  |  |  | 0
KT-160088-VR | KT-160088 | VR |  |  |  | 0
KK-150069-VE | KK-150069 | VE |  |  |  | 0
QS-150029-VE | QS-150029 | VE |  |  |  | 0
KT-150040-VE | KT-150040 | VE |  |  |  | 0
CB-150004-VE | CB-150004 | VE |  |  |  | 0
CG-140018-VR | CG-140018 | VR |  |  |  | 0
CG-140017-VR | CG-140017 | VR |  |  |  | 0
KT-110050-VR | KT-110050 | VR |  |  |  | 0
CB-100004-VE | CB-100004 | VE |  |  |  | 0
HR-150001-VR | HR-150001 | VR |  |  |  | 0
SK-080009-VG | SK-080009 | VG |  |  |  | 0
KT-100012-VE | KT-100012 | VE |  |  |  | 0
QS-150021-VE | QS-150021 | VE |  |  |  | 0
KT-170103-VR | KT-170103 | VR |  |  |  | 0
KT-170085-VR | KT-170085 | VR |  |  |  | 0
SK-170008-VR | SK-170008 | VR |  |  |  | 0
KT-170063-VR | KT-170063 | VR |  |  |  | 0
CG-170010-VE | CG-170010 | VE |  |  |  | 0
KT-170057-VR | KT-170057 | VR |  |  |  | 0
KT-150124-VR | KT-150124 | VR |  |  |  | 0
KT-110060-VR | KT-110060 | VR |  |  |  | 0
HR-120020-VE | HR-120020 | VE |  |  |  | 0
KK-110015-VE | KK-110015 | VE |  |  |  | 0
KK-170002-VE | KK-170002 | VE |  |  |  | 0
QS-120002-VE | QS-120002 | VE |  |  |  | 0
QS-160016-VE | QS-160016 | VE |  |  |  | 0
KT-100047-VE | KT-100047 | VE |  |  |  | 0
KT-170109-VR | KT-170109 | VR |  |  |  | 0
CB-140001-VR | CB-140001 | VR |  |  |  | 0
KK-100077-VE | KK-100077 | VE |  |  |  | 0
KK-110050-VE | KK-110050 | VE |  |  |  | 0
KK-120022-VE | KK-120022 | VE |  |  |  | 0
KK-130056-VE | KK-130056 | VE |  |  |  | 0
KK-160040-VE | KK-160040 | VE |  |  |  | 0
KT-160005-VE | KT-160005 | VE |  |  |  | 0
CB-120039-VE | CB-120039 | VE |  |  |  | 0
HK-100028-VE | HK-100028 | VE |  |  |  | 0
KT-120056-VE | KT-120056 | VE |  |  |  | 0
HR-110014-VE | HR-110014 | VE |  |  |  | 0
CB-100032-VE | CB-100032 | VE |  |  |  | 0
CG-090026-VG | CG-090026 | VG |  |  |  | 0
KT-090071-VG | KT-090071 | VG |  |  |  | 0
CG-140003-VE | CG-140003 | VE |  |  |  | 0
KK-100094-VE | KK-100094 | VE |  |  |  | 0
KK-110025-VE | KK-110025 | VE |  |  |  | 0
QS-100026-VE | QS-100026 | VE |  |  |  | 0
QS-110032-VE | QS-110032 | VE |  |  |  | 0
KT-150105-VE | KT-150105 | VE |  |  |  | 0
TH-150008-VE | TH-150008 | VE |  |  |  | 0
KT-140006-VE | KT-140006 | VE |  |  |  | 0
CB-090028-VG | CB-090028 | VG |  |  |  | 0
QS-090024-VG | QS-090024 | VG |  |  |  | 0
QS-110022-VE | QS-110022 | VE |  |  |  | 0
HK-090002-VG | HK-090002 | VG |  |  |  | 0
HK-100012-VE | HK-100012 | VE |  |  |  | 0
QS-110023-VE | QS-110023 | VE |  |  |  | 0
KT-170076-VE | KT-170076 | VE |  |  |  | 0
KT-150019-VE | KT-150019 | VE |  |  |  | 0
HK-120035-VE | HK-120035 | VE |  |  |  | 0
KK-100006-VE | KK-100006 | VE |  |  |  | 0
HR-090003-VG | HR-090003 | VG |  |  |  | 0
KTK-160024-VE | KTK-160024 | VE |  |  |  | 0
HKK-110007-VE | HKK-110007 | VE |  |  |  | 0
HRK-080001-VG | HRK-080001 | VG |  |  |  | 0
KTK-100005-VE | KTK-100005 | VE |  |  |  | 0
OKK-160001-VE | OKK-160001 | VE |  |  |  | 0
HRK-120001-VE | HRK-120001 | VE |  |  |  | 0
KTK-100013-VE | KTK-100013 | VE |  |  |  | 0
KTK-100002-VE | KTK-100002 | VE |  |  |  | 0
KTK-120005-VE | KTK-120005 | VE |  |  |  | 0
QSK-110003-VE | QSK-110003 | VE |  |  |  | 0
QSK-120003-VE | QSK-120003 | VE |  |  |  | 0
KKK-140004-VE | KKK-140004 | VE |  |  |  | 0
QSK-110002-VE | QSK-110002 | VE |  |  |  | 0
QSK-090005-VG | QSK-090005 | VG |  |  |  | 0
SKK-120002-VE | SKK-120002 | VE |  |  |  | 0
CBK-130005-VE | CBK-130005 | VE |  |  |  | 0
KTK-160010-VE | KTK-160010 | VE |  |  |  | 0
KTK-140006-VE | KTK-140006 | VE |  |  |  | 0
QSK-090004-VG | QSK-090004 | VG |  |  |  | 0
KTK-110005-VE | KTK-110005 | VE |  |  |  | 0
HKK-110005-VE | HKK-110005 | VE |  |  |  | 0
QSK-150003-VE | QSK-150003 | VE |  |  |  | 0
HKK-150001-VE | HKK-150001 | VE |  |  |  | 0
HKK-130001-VE | HKK-130001 | VE |  |  |  | 0
CBK-130002-VE | CBK-130002 | VE |  |  |  | 0
KKK-120001-VE | KKK-120001 | VE |  |  |  | 0
KTK-120002-VE | KTK-120002 | VE |  |  |  | 0
KTK-140001-VR | KTK-140001 | VR |  |  |  | 0
KTK-100009-VE | KTK-100009 | VE |  |  |  | 0
KTK-140011-VR | KTK-140011 | VR |  |  |  | 0
KTK-090004-VG | KTK-090004 | VG |  |  |  | 0
CBK-120003-VR | CBK-120003 | VR |  |  |  | 0
CBK-130004-VE | CBK-130004 | VE |  |  |  | 0
CBK-130003-VE | CBK-130003 | VE |  |  |  | 0
HKK-110001-VR | HKK-110001 | VR |  |  |  | 0
CBK-140003-VE | CBK-140003 | VE |  |  |  | 0
KTK-100011-VE | KTK-100011 | VE |  |  |  | 0
SKK-090002-VG | SKK-090002 | VG |  |  |  | 0
KTK-100012-VG | KTK-100012 | VG |  |  |  | 0
KTK-160019-VE | KTK-160019 | VE |  |  |  | 0
KTK-110003-VR | KTK-110003 | VR |  |  |  | 0
KKK-140002-VR | KKK-140002 | VR |  |  |  | 0
CBK-160003-VR | CBK-160003 | VR |  |  |  | 0
KTK-150011-VR | KTK-150011 | VR |  |  |  | 0
QSK-130006-VE | QSK-130006 | VE |  |  |  | 0
CBK-120001-VE | CBK-120001 | VE |  |  |  | 0
CBK-120002-VE | CBK-120002 | VE |  |  |  | 0
HRK-130001-VE | HRK-130001 | VE |  |  |  | 0
KKK-090002-VG | KKK-090002 | VG |  |  |  | 0
KKK-110001-VE | KKK-110001 | VE |  |  |  | 0
KTK-090002-VG | KTK-090002 | VG |  |  |  | 0
KTK-100007-VE | KTK-100007 | VE |  |  |  | 0
KTK-110002-VE | KTK-110002 | VE |  |  |  | 0
QSK-110005-VE | QSK-110005 | VE |  |  |  | 0
QSK-120008-VE | QSK-120008 | VE |  |  |  | 0
QSK-140001-VE | QSK-140001 | VE |  |  |  | 0
THK-100001-VE | THK-100001 | VE |  |  |  | 0
KTK-180007-VR | KTK-180007 | VR |  |  |  | 0
HKK-150002-VE | HKK-150002 | VE |  |  |  | 0
KTK-150006-VE | KTK-150006 | VE |  |  |  | 0
KTK-140009-VE | KTK-140009 | VE |  |  |  | 0
KTK-130001-VE | KTK-130001 | VE |  |  |  | 0
KKK-140001-VE | KKK-140001 | VE |  |  |  | 0
HKK-140001-VR | HKK-140001 | VR |  |  |  | 0
CG-100032-VE | CG-100032 | VE |  |  |  | 0
HK-100022-VE | HK-100022 | VE |  |  |  | 0
HK-120024-VE | HK-120024 | VE |  |  |  | 0
KK-080011-VG | KK-080011 | VG |  |  |  | 0
KK-100021-VE | KK-100021 | VE |  |  |  | 0
KK-110016-VE | KK-110016 | VE |  |  |  | 0
KT-080029-VG | KT-080029 | VG |  |  |  | 0
KT-090057-VG | KT-090057 | VG |  |  |  | 0
KT-100103-VE | KT-100103 | VE |  |  |  | 0
QS-150004-VE | QS-150004 | VE |  |  |  | 0
KT-140096-VE | KT-140096 | VE |  |  |  | 0
HR-140016-VE | HR-140016 | VE |  |  |  | 0

## NETIS登録技術一覧_20211101 (hidden)
No. | NETIS登録番号 | 技術名称 | 従来技術 | レベル1 | レベル2 | レベル3 | レベル4 | 活用効果評価 | 事前審査 | 試行実証評価
1 | QS-210042-A | 重金属不溶化材「グリーンライムMPシリーズ」 | 汚染土壌掘削除去および最終処分場への運搬 | 土工 | 土工 | 残土処理工
2 | QS-210041-A | コンクリート製裏型枠工法 | コンクリートブロック積擁壁 | 共通工 | 擁壁工 | 石・ブロック積（張）工 | コンクリートブロック工
3 | QS-210040-A | エコ型植生基材吹付工「ローカルベース工法」 | 植生基材吹付工 | 共通工 | 法面工 | 植生工 | 厚層基材吹付工
4 | QS-210039-A | 掘削機自動停止システム「ライダーストップ」 | 監視員による危険区域進入管理 | その他 | その他
5 | QS-210038-A | トンネル用防水シート「リフレクションシート」 | 一般的な防水シート | トンネル工 | トンネル工（ＮＡＴＭ） | 覆工工
6 | QS-210037-A | リサイクル木質成型舗装ブロック | インターロッキングブロック工 | 公園 | その他
7 | QS-210036-A | コンクリート製壁高欄における塩化物イオンの吸い上げ低減工法 | 表面含浸材塗布工法 | 道路維持修繕工 | 橋梁補修補強工 | 橋梁地覆補修工
8 | KT-210067-A | 道路橋用ハイブリッドジョイント3LⅡAタイプ | 鋼製フィンガージョイント | 橋梁上部工 | 橋梁用伸縮継手装置設置工
9 | CB-210008-A | ラバー土のう | 土のう袋（土砂充填） | 付属施設 | その他
10 | KT-210066-A | ルーフキャッチャー | 鉄製金具部ワイヤー固定 | 仮設工 | 足場支保工 | 足場工
11 | KK-210045-A | LEDユニット交換式道路照明器具 | LED道路照明器具 | 電気通信設備 | 電気設備 | 道路照明、トンネル照明設備
12 | KK-210044-A | 循環式2ノズルバキュームブラスト工法 | ブラスト法 | 道路維持修繕工 | 道路付属物塗替工
13 | KK-210043-A | 燃料電池を用いた夜間照明 | 工事用投光器 | 仮設工 | その他
14 | KK-210042-A | ワンダーフレックス | 荷重支持型伸縮装置 | 橋梁上部工 | 橋梁用伸縮継手装置設置工
15 | KT-210065-A | ボンドVMクリア工法 | ビニロンネットと不透明な樹脂を用いたはく落防止工法 | 道路維持修繕工 | 橋梁補修補強工 | 表面保護工
16 | KT-210064-A | 防風・防砂・防雪用樹脂ネット「WSSレノシート」 | 鋼製有孔防風柵 | 付属施設 | 防護柵設置工 | その他
17 | KT-210063-A | 土工用リサイクル材料「ナスファインサンド」 | 良質購入土 | 土工 | 土工 | 埋戻工
18 | CG-210016-A | 耐震耐風目隠し通風フェンス（カクスルー） | 両面化粧補強コンクリートブロック塀 | 付属施設 | 防護柵設置工 | 立入り防止柵工
19 | KT-210062-A | フルオートドリルジャンボ | ３ブームノーマルドリルジャンボ | トンネル工 | トンネル工（ＮＡＴＭ） | 掘削工
20 | KT-210061-A | ロックボルト自動施工装置「ロボルト」 | 一般的なドリルジャンボ | トンネル工 | トンネル工（ＮＡＴＭ） | ロックボルト工
21 | KT-210060-A | 原位置微生物活性化型のバイオレメディエーション(EDC工法) | 掘削除去工（購入土置き換え） | 環境対策工 | その他
22 | CG-210015-A | ラバトップジョイント250MJ | 埋設型ジョイント(舗装厚内型) | 橋梁上部工 | 橋梁用伸縮継手装置設置工
23 | KT-210059-A | 低騒音ブレード | 一般的なブレード | 道路維持修繕工 | 舗装版切断工
24 | KT-210058-A | オールプレキャストテールアルメ | 基礎部と天端部を現場打ちコンクリート施工を行うテールアルメ工法 | 共通工 | 擁壁工 | 補強土擁壁工 | テールアルメ工
25 | QS-210035-A | 硬質層対応GIコラム工法（GIコラムHL工法） | スラリー撹拌工(単軸) | 共通工 | 深層混合処理工 | 固結工 | セメントミルク攪拌工
26 | QS-210034-A | 緩勾配用小口止めプレキャストブロック 「小口止次郎」 | 現場打ちコンクリートによる小口止め工 | 河川海岸 | 多自然型護岸工 | ブロック積（張）工
27 | QS-210033-A | 水の凍結膨張圧による凍結杭頭処理工法 | ブレーカーによる取り壊し | 基礎工 | 場所打ち杭工 | 施工管理 | その他
28 | QS-210032-A | 道路情報板等の簡易IP化技術（EYEスマートIP変換器） | 制御盤IP化改造 | 電気通信設備 | 電子応用設備 | 道路交通情報設備、トンネル・路側通信設備 | 道路交通情報
29 | QS-210031-A | 高精度マルチレーザー計測システム「TERASU」 | UAV写真測量 | 調査試験 | 測量 | 地上測量
30 | KT-210057-A | オートチッパー工法 | ブレーカーやピックハンマーを使用した人力はつり作業 | 道路維持修繕工 | 橋梁補修補強工 | その他
31 | KK-210041-A | 強制脱気装置 | 脱気筒（屋上防水） | 建築 | 防水工事
32 | KK-210040-A | 壁面走行ロボットを用いたコンクリート点検システム | 目視点検＋打音調査 | 調査試験 | 構造物調査 | 非破壊試験、調査
33 | KT-210056-A | 日軽連結式ロードマット | 敷鉄板 | 建築設備（機械） | ガス設備工事
34 | KTK-210011-A | SDP-Net工法 | #N/A | 港湾・港湾海岸・空港 | 陸上地盤改良工 | 締固工 | サンドコンパクションパイル
35 | KTK-210010-A | ポンプ浚渫船の自動浚渫制御システム | #N/A | 港湾・港湾海岸・空港 | 浚渫工 | ポンプ浚渫工 | ポンプ浚渫
36 | KT-210055-A | バイタルチェッカー | 作業従事者による自己判断と管理者現場巡回時の体調管理 | その他 | その他
37 | KT-210054-A | 大水量・高揚程両吸込渦巻水中ポンプ | 高揚程片吸込渦巻水中ポンプ | 機械設備 | ポンプ設備 | 水中ポンプ設備
38 | KT-210053-A | オイルリフター（メカニカルシール潤滑装置）を装着したポンプ | オイルリング | 機械設備 | ポンプ設備 | 水中ポンプ設備
39 | KT-210052-A | スラブキラー | ワイヤーソーイング工法 | 橋梁上部工 | その他
40 | KK-210039-A | バッテリー付きモータ式高圧洗浄機 | 高圧洗浄機 | 仮設工 | 防塵処理工
41 | QS-210030-A | Safety Fit Grating | 塩ビ製樹脂グレーチング | 建築 | ユニット及びその他工事
42 | CG-210014-A | 老朽化モルタル補修補強「リバイバル工法」 | モルタル吹付撤去復旧 | 共通工 | 法面工 | 吹付工 | モルタル吹付工
43 | CB-210007-A | 遠隔支援作業ソリューション「SynchroAZ（シンクロ アイズ）」 | 熟練した技術者による同行指導（施工管理） | その他 | その他
44 | KKK-210002-A | 超高耐久プレキャストPC桟橋 | #N/A | 港湾・港湾海岸・空港 | 橋梁工 | 床版工
45 | CBK-210001-A | 地下空洞、空間の充填技術「ジュウテンバッグ工法」 | #N/A | 港湾・港湾海岸・空港 | 維持補修工 | その他
46 | KT-210051-A | くし兵衛工法 | ソイルセメントコラム | 共通工 | 深層混合処理工 | 固結工 | セメントミルク攪拌工
47 | KT-210050-A | SMERTジャッキ | 重く、人力計測によるロックボルト引抜き装置 | トンネル工 | トンネル工（ＮＡＴＭ） | ロックボルト工
48 | KK-210038-A | TVI工法 | グラウト再注入工法 | 道路維持修繕工 | 橋梁補修補強工 | その他
49 | KK-210037-A | バッテリー式路面清掃車「スイーパー」 | エンジン式の路面清掃車（スイーパー） | 道路維持修繕工 | 道路清掃工
50 | KK-210036-A | スクリューカムクランプ「ツイストカム式」 | 吊りクランプ | 仮設工 | その他
51 | OK-210001-A | 磁気探査データ処理システム | アナログ式ペンレコーダー | 調査試験 | その他
52 | QS-210029-A | 埋設型植栽ユニット「はなこのみ」 | 道路植栽工（歩道植栽帯における低木植栽） | 付属施設 | 道路植栽工 | 植樹工
53 | QS-210028-A | 多機能性人工再生盛土材（お陰盛土） | 購入土（真砂土） | 土工 | 路床改良工
54 | QS-210027-A | 推進・シールド自動測量システム | 人力によるトラバース測量 | 推進工 | 施工管理 | 施工管理 | 出来形管理
55 | QS-210026-A | 建設振動低減材「ジオパッド」 | 敷鉄板 | 環境対策工 | 振動防止対策工
56 | QS-210025-A | エコ給水快適トイレ「ツインズ」 | 和式仮設トイレと手洗器の個別設置 | 仮設工 | その他
57 | QS-210024-A | 循環式手洗いユニット（MYZ Oasys) | タンクに水を貯めた手洗い | その他 | その他
58 | KT-210049-A | 遮熱・断熱塗料 ルミナスター | 遠赤外線吸収の効果が低い塗料 | 環境対策工 | その他
59 | KTK-210009-A | Gi-CIM | #N/A | 港湾・港湾海岸・空港 | 基礎工 | 施工管理
60 | KT-210048-A | ノンラスグリーン工法 | 緑化基礎工の金網張工を含む植生基材吹付工 | 共通工 | 法面工 | 植生工 | 厚層基材吹付工
61 | KT-210047-A | ＳＴＢ－ＩＣＴ粒度改良工法 | プラントによる土質改良+人による施工管理 | 土工 | 土工 | その他
62 | KT-210046-A | ウレタン系湧水抑制材『Stronger』 | 掘削補助工法に用いるシリカレジン注入材 | トンネル工 | トンネル工（ＮＡＴＭ） | 補助工法
63 | KT-210045-A | フレッシュキープ | 普通コンクリート | コンクリート工 | コンクリート工 | コンクリート打設
64 | KK-210035-A | 泥取箱付ダンプカー用泥落とし装置 | タイヤ洗浄装置 | 仮設工 | その他
65 | CB-210006-A | カチオンフレーム工法（目地型枠仕様） | 目地型枠材を使用した目地板設置 | 共通工 | 擁壁工 | コンクリート擁壁工
66 | KK-210034-A | ブロックマット用高摩擦吸出し防止シート | 吸い出し防止材 | 河川海岸 | その他
67 | KK-210033-A | 温水除草 | 肩掛け式の草刈り機等による除草工法 | 道路維持修繕工 | 道路除草工
68 | CB-210005-A | 災害配慮トイレ「レジリエンストイレ」 | パブリック向けクイックタンク式床置便器 | 建築設備（機械） | その他建築設備（機械）
69 | KT-210044-A | プッシュオフトレーラー | 荷台をダンプアップして傾けて積荷を降ろすダンプトラック | 舗装工 | アスファルト舗装工 | アスファルト舗装工 | 車道舗装工
70 | KTK-210008-A | 航跡波予測システム | #N/A | 港湾・港湾海岸・空港 | 安全対策工 | 安全対策工
71 | KK-210032-A | つみき礎ハンドホール | ハンドホール設置+照明灯基礎設置 | 電気通信設備 | 共通設備 | ハンドホール
72 | KT-210043-A | 中性改質剤 ハードレックス シリーズ | 生石灰による土質改良と覆土 | 河川海岸 | 浚渫工 | その他
73 | KK-210031-A | Ｌ桟橋 | 仮橋・仮桟橋工 | 仮設工 | 仮設・桟橋工
74 | KK-210030-A | 地中埋設電力管・通信管防護シート | 埋設表示シート | 電気通信設備 | 共通設備 | 配管・配線設備 | 配管
75 | KT-210042-A | パーフェクトフェニックスＹＴ工法 | 汚染土壌処理施設への運搬処分 | 環境対策工 | その他
76 | KT-210041-A | 改質アスファルト系高耐久保護シート「アスガード」 | 一般的な防草シート | 共通工 | 法面工 | その他
77 | QS-210023-A | 地形に合わせて直線でもカーブでも連続配置できる仮設ベルトコンベヤ「フリーラインコンベヤ」 | 基礎工事を伴うベルトコンベヤの直線乗継ぎ | 土工 | 土工 | 運搬工
78 | QS-210022-A | 路盤補強用ジオグリッド「テンサーTX」 | 道路打換え工 | 道路維持修繕工 | 道路打換え工
79 | QS-210021-A | 低環境負荷型高圧噴射撹拌工法「SMM-Low工法」 | 高圧噴射撹拌工（単管工法） | 共通工 | 深層混合処理工
80 | QS-210020-A | クラウドを用いたICT重機管理システム「MC1 iRoller」 | 運転手による転圧管理＋現場密度試験 | 共通工 | 情報化施工
81 | QS-210019-A | AI重機接触等危険予測アラートツール（Logging Analysis） | 人的目視による確認 | その他 | その他
82 | QS-210018-A | ICT対応型スラリー揺動撹拌工（WILL-i工法） | 中層混合処理工 | 共通工 | 軟弱地盤処理工 | 固結工
83 | QS-210017-A | 布製型枠「バイオコンクリートマット」 | コンクリートブロック張工 | 河川海岸 | 多自然型護岸工 | ブロック積（張）工
84 | KTK-210007-A | 高精度水中ブロック・潜水士位置検知機能搭載据付支援システム WIT B-Fix Neo | #N/A | 港湾・港湾海岸・空港 | 被覆・根固工 | 施工管理
85 | KTK-210006-A | 現場情報・建設機械・燃料マネジメントシステム(Fuel as a Service) | #N/A | 港湾・港湾海岸・空港 | 土工 | 盛土工 | 土砂盛土
86 | KK-210029-A | 太陽電池式レーザ路面照射式視線誘導標 | 固定式視線誘導柱 | 付属施設 | 道路付属物工
87 | HR-210003-A | コンクリート管マニキュア剤 | 推進工標準滑剤（ベントナイト、マッドオイル、固化材、CMC等） | 推進工 | 泥水推進工
88 | CB-210004-A | ライトバリア | 従来型落石防護柵 | 付属施設 | 防護柵設置工 | 落石防護柵（ストーンガード）設置工
89 | KT-210040-A | 画像によるRC床版の点検記録システム | 近接目視による点検 | 調査試験 | 構造物調査 | 非破壊試験、調査
90 | KT-210039-A | 電動式小型締固め機 | エンジン式小型締固め機 | 土工 | 土工 | 締固め工
91 | HK-210006-A | ＮＳアンチラストフィルム | 増塗り塗装 | 橋梁上部工 | 橋梁塗装工（新設）
92 | CG-210013-A | 塩害対策用高遮断形下塗塗料「タイエンダー下塗」 | 弱溶剤形変性エポキシ樹脂塗料下塗 | 道路維持修繕工 | 橋梁補修補強工 | 防食対策工
93 | KT-210038-A | ハイパーボラード（耐衝撃性車止めポール） | ボラード（地上部脱着タイプ） | 付属施設 | 防護柵設置工 | 車止め設置工
94 | CG-210012-A | トンネル覆工厚及び空洞厚の解析ソフト | 濃淡画像(Bモード画像)目視方式 | 調査試験 | 構造物調査 | 非破壊試験、調査
95 | KK-210028-A | 高照度LED帯ライト | 安全通路照明（シリンダーライト） | 仮設工 | その他
96 | CB-210003-A | アンカーネット工法 | 鉄筋挿入工+法枠工 | 共通工 | アンカー工 | その他
97 | HK-210005-A | 視覚障がい者誘導ブロック(樹脂カバー付) | 視覚障害者用誘導ブロック(コンクリート製) | 付属施設 | 道路付属物工
98 | KK-210027-A | パーマパッチα | 常温合材（カットバック系） | 道路維持修繕工 | 路面補修工 | 欠損部補修工
99 | KT-210037-A | 簡易型過積載防止システム | ポータブル型車両重量計で計測担当者が指示及び計測し人手による合否判定するシステム | 仮設工 | 施工管理 | 施工管理 | その他
100 | KT-210036-A | シールノックCR | 一般的なテールグリース材 | シールド | シールド掘進工 | その他
101 | CB-210002-A | しん兵衛工法 | ソイルセメントコラム | 共通工 | 深層混合処理工 | 固結工 | セメントミルク攪拌工
102 | KK-210026-A | 竹模様プラフェンス | 工事用立入防止柵 | 仮設工 | 仮囲い設置工
103 | KK-210025-A | 広スパン道路照明 | ＬＥＤ道路灯 | 電気通信設備 | 電気設備 | 道路照明、トンネル照明設備
104 | KK-210024-A | 法面小段排水溝用フィルタ「ハイランナー」 | 側溝の定期的な清掃等 | 共通工 | 法面工 | その他
105 | KT-210035-A | ステンレス製橋梁用床版水抜きパイプ | 亜鉛メッキ製橋梁用床版の水抜きパイプ | 橋梁上部工 | 橋梁排水管設置工
106 | KK-210023-A | ワイヤロープ式防護柵用自発光デリネーター | 反射式視線誘導標 | 付属施設 | 道路付属物工
107 | KK-210022-A | 環境計測サービス「みまわり伝書鳩」 | 人力による現場環境計測 | 調査試験 | 環境調査 | 環境保全調査
108 | QS-210016-A | 高圧絶縁監視機能付方向性SOG制御装置 | 方向性SOG制御装置 | 電気通信設備 | 電気設備 | 受変電設備
109 | QS-210015-A | クラウド型鉄筋探査非破壊試験装置（GP8800） | 電磁波レーダ | 調査試験 | 構造物調査 | 非破壊試験、調査
110 | QS-210014-A | 冬期寒冷地コンクリート温度管理現場プラント「ステイブルクリート工法」 | ボイラによる練混ぜ水の加温のみ | トンネル工 | トンネル工（ＮＡＴＭ） | コンクリート吹付工
111 | QS-210013-A | 自動運転機能付き濁水処理装置「自動ジャーテスト機能付ダクスイ」 | 30m3／ｈタイプの濁水処理装置 | 仮設工 | 濁水処理工（一般土木工事）
112 | QS-210012-A | 渦対策リング付ポンプ | 渦流防止板を設置するポンプ | 機械設備 | ポンプ設備 | 揚排水ポンプ設備
113 | QS-210011-A | かんたん出来形確認標尺指示具「みえる君」 a-slide | 標尺ロッドとピンポールを用いた検測 | 共通工 | その他
114 | QS-210010-A | 赤外線人感モニタ搭載バックホウ | 監視人による危険区域侵入管理 | 土工 | 施工管理 | 施工管理 | その他
115 | KT-210034-A | ソーラー式AI信号機 | GPS信号機による交通規制 | 仮設工 | その他
116 | KK-210021-A | ミニロードマット | 仮設舗装 | 仮設工 | 仮設材設置撤去工
117 | SK-210003-A | 塗料に代わる省工程(1日)重防食シート工法「メタモルシートシリーズ(貼る重防食シート)」 | Rc-Ⅱ(鋼道路橋防食便覧「局部補修」) | 道路維持修繕工 | 橋梁補修補強工 | 防食対策工
118 | CG-210011-A | 手すり一体型アルミ製トラック昇降ステップ | 折りたたみ式階段型作業台+専用手すり | 共通工 | その他
119 | KT-210033-A | 鋼製防護柵支柱の防蝕材 | 溶融亜鉛メッキ | 付属施設 | 防護柵設置工 | ガードレール設置工
120 | HR-210002-A | AI橋梁診断支援システムDr.Bridge | 近接目視結果に基づく技術者判定及び人手による調書作成 | 調査試験 | 構造物調査 | 耐久性等調査
121 | KT-210032-A | 反射シート付きバリケード用樹脂パイプ | バリケード用鉄パイプ | 仮設工 | その他
122 | KT-210031-A | 廃石膏紛を副材とした汚泥急速固化工法 | セメント系固化剤による固化及び中和処理 | 共通工 | 軟弱地盤処理工 | 固結工
123 | KT-210030-A | どこでもカメラ | 屋外用有線ネットワークカメラ(単管取付タイプ) | 仮設工 | その他
124 | KT-210029-A | モニタリング用光ファイバーセンサー | 歪みゲージを個別に利用したポイントセンシング | 調査試験 | 構造物調査 | 耐久性等調査
125 | KK-210020-A | 物体検知・警報機能搭載型ミニショベル「後方ガードセンサ」 | 安全設備の設置及び監視員の配置 | 土工 | 土工 | 掘削工
126 | KK-210019-A | レボルトシステム | 先行手すりを含む枠組足場 | 仮設工 | 足場支保工 | 足場工
127 | CG-210010-A | ReBackシステム | 裏込め二次注入 | シールド | 裏込め注入工
128 | KT-210028-A | 油圧ハンマの騒音防止装置を使用した鋼管杭の打止め工法 | 中掘圧入先端根固め工法 | 基礎工 | 鋼管・既製コンクリート杭打設工 | 打設工
129 | KK-210018-A | オイルシャット | 汚染土壌処理施設への運搬処分 | 環境対策工 | その他
130 | KTK-210005-A | 作業性、快適性が向上した固型式救命胴衣(2013年型式承認基準適合) | #N/A | 港湾・港湾海岸・空港 | 安全対策工 | 安全対策工
131 | KK-210017-A | 防水シート用ＩＣＴ加圧・負圧試験機「QCsmart」 | 防水シート用加圧・負圧試験機 | トンネル工 | トンネル工（ＮＡＴＭ） | 覆工工
132 | KT-210027-A | のり面浸食防止工法「ガリガード（あと散布方式）」 | ブルーシートによる被覆養生 | 共通工 | 法面工 | その他
133 | KT-210026-A | のり面浸食防止工法「ガリガード（同時散布方式）」 | ブルーシートによる被覆養生 | 共通工 | 法面工 | 法面整形工
134 | KT-210025-A | 大匠パネル工法 | 木製型枠 | コンクリート工 | コンクリート工 | 型枠工 | 特殊型枠工
135 | KT-210024-A | 鋼材表面探傷システム Quart-ET | 渦電流探傷試験(ET) | 調査試験 | 構造物調査 | 非破壊試験、調査
136 | KT-210023-A | 固化材含有量計測システム「ｅ－セメダス」 | 一軸圧縮試験のみ | 共通工 | 深層混合処理工 | 固結工 | その他
137 | KT-210022-A | 鉛蓄電池延命装置 | 鉛蓄電池の全交換 | 電気通信設備 | 電気設備 | 発電・電源設備 | 無停電電源
138 | KK-210016-A | おもりによる振動抑制「GMD工法」 | 防振壁 | 環境対策工 | 振動防止対策工
139 | SK-210002-A | 塗布量管理革命「シールdeチェッカー」 | マット式重量確認 | 道路維持修繕工 | 橋梁補修補強工 | 表面保護工
140 | CG-210009-A | 浅埋設物防護板 BOGO-MAX(ボウゴマックス) | 鋼板による埋設物防護 | 共同溝工 | 電線共同溝工
141 | HK-210004-A | らくらくシュート | 縦シュート・ホッパを用いたコンクリート打設 | コンクリート工 | コンクリート工 | コンクリート打設
142 | KK-210015-A | 橋上操作型ADCPによる河川流量土砂量計測システム | ADCP流量観測及び掃流砂観測 | 調査試験 | 水文調査 | 観測システム
143 | CG-210008-A | モルタル製緑化基礎工を用いたキョウジンガー(植生マット)工 | 植生基材吹付工(厚5㎝) | 共通工 | 法面工 | 植生工 | 植生ネット工
144 | KT-210021-A | 通信型遠隔監視カメラシステム「ESS-CLOUDシリーズ」 | カメラと録画装置を通信線で接続した有線システム | 電気通信設備 | 電子応用設備 | 管理用カメラ、センサー設備 | カメラ
145 | KT-210020-A | オンライン3D点群処理ソフトウェア「スキャン・エックスクラウド」 | 一般的な点群処理ソフト | 調査試験 | 測量 | その他
146 | KT-210019-A | 無線多段バックホール技術活用製品 | 有線LANシステム | 電気通信設備 | 通信設備 | 多重無線通信設備
147 | KT-210018-A | αミックス | カットバックアスファルト系常温合材 | 道路維持修繕工 | 路面補修工 | 欠損部補修工
148 | KT-210017-A | 高耐久アスファルト用改質剤 ニュートラック | 開粒度アスファルト舗装にセメントミルクを注入する半たわみ性舗装 | 舗装工 | アスファルト舗装工 | アスファルト舗装工 | 車道舗装工
149 | KT-210016-A | 無線通信式保安灯の遠隔操作システム | 無線通信式の保安灯自体を操作する方法 | 道路維持修繕工 | その他
150 | QS-210009-A | 中圧噴射機械攪拌工法(MITS工法CMS-ICTシステム) | 軟弱地盤処理工(スラリー攪拌工-単軸) | 共通工 | 深層混合処理工 | 固結工 | セメントミルク攪拌工
151 | QS-210008-A | 高炉スラグ微粉末高含有コンクリート「スラグリート」 | 普通ポルトランドセメントを用いたコンクリート | コンクリート工 | コンクリート工 | コンクリート打設
152 | QS-210007-A | 2層フィンガー止水材劣化抑制ジョイント（N-FCフィンガージョイント） | 一般的な鋼製フィンガージョイント | 橋梁上部工 | 橋梁用伸縮継手装置設置工
153 | QS-210006-A | 画像解析カメラ（人物検知）ＭＩＣＳ－ＡＩ | 監視員による危険エリア・侵入禁止エリアの監視 | 電気通信設備 | 電子応用設備 | 管理用カメラ、センサー設備 | カメラ
154 | QS-210005-A | CIMを活用した施工情報収集共有システム（i-PentaCOL） | 事務所あるいは臨場打合せ（段階確認、材料確認、立会） | 共通工 | 情報化施工
155 | KTK-210004-A | CDM-LODIC+W工法 | #N/A | 港湾・港湾海岸・空港 | 陸上地盤改良工 | 固化工 | 深層混合処理杭
156 | KT-210015-A | 手洗場一体型レストルーム | 単体型快適トイレ及び手洗場 | 仮設工 | その他
157 | KT-210014-A | 高デザイン性単管バリケードスタンド | クランプカバーと保安灯取付ホルダーを必要とする単管バリケードスタンド | 仮設工 | その他
158 | KK-210014-A | 高温水を用いた雑草抑制技術 | 鎌やハサミを用いた手刈りによる人力除草作業 | 道路維持修繕工 | 道路除草工 | 道路除草工
159 | KK-210013-A | 道路照明柱の地絡箇所検出装置 | テスタでの測定 | 電気通信設備 | 電気設備 | 道路照明、トンネル照明設備
160 | KK-210012-A | 鉄筋の腐食・劣化から素材を守る水溶性コーティング剤「ディフテック」 | ポリ塩化ビニル系熱収縮チューブ | コンクリート工 | コンクリート工 | 鉄筋工 | 鉄筋工
161 | KK-210011-A | ブロックマット用高摩擦遮水シート | 河川護岸用遮水シート | 河川維持 | その他
162 | KT-210013-A | 車載休憩所 | 屋外休憩所 | 仮設工 | その他
163 | HK-210003-A | I-LINE《アイライン》 | ２本掛ワイヤ | 付属施設 | 防護柵設置工 | 雪崩発生予防柵設置工
164 | CG-210007-A | 砕石の粒度判定および塊の最大径を自動的に監視管理する「ビジオロック」 | 篩分けによる粒度計測監視 | 機械設備 | ダム施工機械設備
165 | KT-210012-A | クレーンに連動した折畳式ユニットハウス建て上げ・折り畳み（工法） | 人力による折畳式ユニットハウス建て上げ・折り畳み（工法） | 建築 | ユニット及びその他工事
166 | KT-210011-A | JRC再生土 | 生石灰で安定処理された改良土の中和処理 | 土工 | 土工 | 埋戻工
167 | KK-210010-A | 垂直油圧昇降式タワーライト | 通常のLED投光器 | 仮設工 | その他
168 | KK-210009-A | オクトパスキャップ | 不織布によるロックボルト頭部保護 | トンネル工 | トンネル工（ＮＡＴＭ） | ロックボルト工
169 | QS-210004-A | マンホール蓋交換可視化工法（クイックカッター工法） | 矩形開削工法によるマンホール鉄蓋交換工法 | 道路維持修繕工 | その他
170 | QS-210003-A | 鋼製伸縮装置における省工程滑り止めコート材「G-MAX」 | アモルファス合金溶射 | 橋梁上部工 | 橋梁用伸縮継手装置設置工
171 | QS-210002-A | 防災用長距離伝送型スピーカー「ホーンアレイスピーカー」 | ストレートホーンスピーカー | ダム | その他
172 | KK-210008-A | M-Pシステム | トンネルの裏面排水工 | トンネル工 | トンネル工（ＮＡＴＭ） | 排水工
173 | KK-210007-A | 杭先端チャッキング機構併用既存杭引き抜き工法(ＴＫ工法) | オーガーケーシング杭抜工法 | 共通工 | 構造物とりこわし工 | その他
174 | KK-210006-A | 配管用レーザー | 丁張・水糸を使用しての計測 | 上下水道工 | 施工管理 | 施工管理 | 品質管理
175 | KK-210005-A | PC箱桁橋CIMシステム「CIM-BOX」 | 市販CADを使ったCIMモデルの作成 | 橋梁上部工 | 施工管理 | 施工管理 | 品質管理
176 | KT-210010-A | 油圧ショベル用油圧式クイックカプラ | 油圧ショベル用油圧アタッチメントの複数作業員による交換作業 | 共通工 | 構造物とりこわし工 | コンクリート破砕器
177 | KT-210009-A | 光変位センシングによる走行車両の重量等の計測技術 | 路面埋設型の走行車両重量計測装置 | 電気通信設備 | 電子応用設備 | 管理用カメラ、センサー設備
178 | KK-210004-A | 弁慶（ノンセパ柱型枠工法） | 在来型枠による柱構築工法 | コンクリート工 | コンクリート工 | 型枠工 | 特殊型枠工
179 | CG-210006-A | ハレーサルトプレキャスト床版 | 普通コンクリート製プレキャスト床版 | 橋梁上部工 | その他
180 | KKK-210001-A | AIを用いた船舶検知システム「AI-KEN」 | #N/A | 港湾・港湾海岸・空港 | 安全対策工 | 安全対策工
181 | CG-210005-A | PICCO-PICO（快適 仮設トイレ） | 和式トイレと手洗器の個別設置 | 仮設工 | その他
182 | KTK-210003-A | RTP工法(OPTタイプ・JEP-Gタイプ) | #N/A | 港湾・港湾海岸・空港 | 陸上地盤改良工 | 固化工 | 深層混合処理杭
183 | SK-210001-A | 不等厚組立式ブロック | 型枠工法による現場打擁壁 | 共通工 | 擁壁工 | プレキャスト擁壁工
184 | KK-210003-A | データ共有クラウドサービス「CIMPHONY Plus」 | サーバー等からデータをダウンロードして専用ソフトで閲覧、印刷・データ共有 | ＣＡＬＳ関連技術 | その他
185 | KT-210008-A | クラウド機能付き機械制御および誘導システム | 丁張や補助作業員を伴う施工 | 共通工 | 情報化施工
186 | KT-210007-A | 逆T型CFT並列防護擁壁 | 待受け式コンクリート擁壁 | 付属施設 | 防護柵設置工 | 落石防護柵（ストーンガード）設置工
187 | CG-210004-A | CO2-SUICOMを用いたガラス繊維補強埋設型枠 | 一般型枠 | コンクリート工 | コンクリート工 | 型枠工 | 埋設型枠工
188 | KT-210006-A | とも～る単管(LEDライトユニット内蔵型) | スタンド等取付用単管(LED点滅灯のクランプ接続及びチューブライトの巻付け条件) | 仮設工 | その他
189 | KT-210005-A | こんこん（連続打音検査装置） | 高所作業車を使用した点検ハンマーによる打音検査 | 調査試験 | 構造物調査 | 非破壊試験、調査
190 | CB-210001-A | 高強度台付管 台付管３種 | コア式プレストレストコンクリート管(PC管)コンクリート巻立て基礎 | 共通工 | 排水構造物工 | 暗渠工 | ＰＣ管
191 | HK-210002-A | 防雪板沈降対策用板補強金具（シェルガード） | 防雪柵自立式吹き止め柵（連結材1本による補強） | 付属施設 | 防護柵設置工 | 防雪柵設置及び撤去工
192 | HK-210001-A | 表土ブロック移植による法面緑化工法 | 郷土種による植生基材吹付工 | 共通工 | 法面工 | 植生工
193 | KTK-210002-A | 水中自航型ロボットカメラ(水中ドローン)による水中設置物の保全点検技術 | #N/A | 港湾・港湾海岸・空港 | 測量調査 | 構造物調査
194 | KTK-210001-A | 吊荷回転制御装置「水中ジャイロ」 | #N/A | 港湾・港湾海岸・空港 | 本体工（ケーソン式・ブロック式） | 本体ブロック据付工 | 本体ブロック据付
195 | KT-210004-A | エリアコントロール搭載型油圧ショベル | 一般的な油圧ショベル | 土工 | 土工 | 掘削工
196 | KT-210003-A | 通信式同期工事灯 アイコレクト | ソーラー工事灯 | 仮設工 | 仮設材設置撤去工
197 | KT-210002-A | フラップ式プッシュグリップ | ロータリー継手 | シールド | シールド覆工
198 | KT-210001-A | クラウド型分電盤システム 『JITAN-SW』 | 手動操作による仮設分電盤 | 電気通信設備 | 電気設備 | 受変電設備
199 | KK-210002-A | 重機接触防止装置、ハッとセンサー | 安全設備の設置及び監視員の配置 | 土工 | 土工 | 掘削工
200 | KK-210001-A | 入退場レーザーセンサー | 交通誘導員の配置による注意喚起 | 仮設工 | 連絡通信設備
201 | HR-210001-A | トレスロック | 1.0㎡の法覆工 大型ブロック張 | 河川海岸 | 多自然型護岸工 | ブロック積（張）工
202 | CG-210003-A | 養生用防炎クロス | 塩ビ製防炎シート＋ポリエチレン製保護フィルムによる養生 | 道路維持修繕工 | 橋梁補修補強工 | その他
203 | CG-210002-A | ひずみ可視化デバイス | ひずみ計 | 調査試験 | 構造物調査 | 非破壊試験、調査
204 | CG-210001-A | バックホウのアーム動作を活用したウインチ『アームウインチ』 | 油圧ウインチによる集材作業 | 河川維持 | 伐木除根工
205 | TH-200005-A | けい酸塩系表面含浸材を塗布した表面被覆材を用いた表面処理工法《インフララップ》 | けい酸塩系表面含浸工法 | 道路維持修繕工 | 橋梁補修補強工 | 表面保護工
206 | QS-200064-A | 完全自己処理型水洗トイレ「トワイレ」 | 簡易仮設水洗トイレ(汲取り型) | 仮設工 | その他
207 | QS-200063-A | 枯れにくく走行・歩行しやすい芝生舗装「ハニカムグリーン」 | アスファルト舗装(t=4cm) | 舗装工 | 特殊舗装工 | 特殊舗装工 | 歩道舗装工
208 | QS-200062-A | 安定計測電波式水位計 | 超音波水位計 | 河川海岸 | その他
209 | KT-200160-A | モーションキャプチャー技術を活用した削孔ナビゲーションシステム | オペレータの経験による削孔位置への誘導 | トンネル工 | トンネル工（ＮＡＴＭ） | 掘削工
210 | KT-200159-A | 簡単測量アプリ「スマホdeサーベイ」 | トータルステーションによる測量 | 調査試験 | 測量 | 地上測量
211 | KT-200158-A | 橋桁変形計測技術 DEGRIS | 突当て変位計によるたわみ計測 | 調査試験 | 構造物調査 | 耐久性等調査
212 | KT-200157-A | 立体視覚による分離方法 | ラバーポール | 付属施設 | 道路標識設置工
213 | KT-200156-A | 鍛造水平コッター式継手 | 鋳造スライドかん合式継手 | シールド | シールド覆工
214 | KT-200155-A | KL工法 | 人力による金鏝仕上げ | コンクリート工 | コンクリート工 | コンクリート打設
215 | KT-200154-A | 施工完了を目視で確認できる懸垂物取付用金属拡張アンカー(イージーアイアンカー EZI) | 施工完了を計測機器で確認する締付け方式のおねじ形金属拡張アンカー | 共通工 | アンカー工 | その他
216 | QS-200061-A | 水性耐摩耗性遮熱性カラー舗装（クールハードナノコート） | 樹脂系すべり止め舗装工(RPN-301) | 舗装工 | 薄層カラー舗装工 | 薄層カラー舗装工 | 車道舗装工
217 | QS-200060-A | 小断面レール工法の複数作業機材の見える化「前方確認用カメラシステム」 | 最後尾バッテリーロコ運転席からの目視確認 | トンネル工 | トンネル工（ＮＡＴＭ） | その他
218 | QS-200059-A | 吸着式上向きスタッド溶接工法 | 作業員の手持ち保持と垂直目視確認 | 道路維持修繕工 | 橋梁補修補強工 | その他
219 | QS-200058-A | 特殊混和材を含む高性能プレミックスコンクリート「エムコン」 | 超速硬コンクリート | コンクリート工 | コンクリート工 | コンクリート打設
220 | KT-200153-A | トンネル二次覆工打設省人化システム | 一般的なスライドセントルによる二次覆工打設 | トンネル工 | トンネル工（ＮＡＴＭ） | 覆工工
221 | QSK-200002-A | PDM (Pile Driving Monitor) -打撃杭変位の自動読取り装置- | #N/A | 港湾・港湾海岸・空港 | 本体工（鋼杭式） | 鋼杭工 | 鋼杭
222 | QSK-200001-A | AR施工支援システム | #N/A | 港湾・港湾海岸・空港 | 安全対策工 | 安全対策工
223 | KT-200152-A | コンクリート品質管理システム it-Concrete | 人手での時間管理・記録、電話による情報交換、帳票作成作業 | コンクリート工 | 施工管理 | 施工管理 | 品質管理
224 | TH-200004-A | 軽量・細径 漏洩同軸ケーブル用コネクタ | 漏洩同軸ケーブル用コネクタ | 電気通信設備 | 電子応用設備 | 道路交通情報設備、トンネル・路側通信設備 | ラジオ再放送
225 | KTK-200015-A | 地盤改良施工支援システム「Tarpos 3D」 | #N/A | 港湾・港湾海岸・空港 | 海上地盤改良工 | 施工管理 | その他
226 | KTK-200014-A | 海底微動アレイ探査 | #N/A | 港湾・港湾海岸・空港 | 基礎工 | その他
227 | KT-200151-A | 覆工板締結金具ジェコスロック | ジェコス締結装置 | 仮設工 | 仮設・桟橋工
228 | KT-200150-A | SJMM-Dy工法 | 高圧噴射撹拌工法（単管工法） | 共通工 | 深層混合処理工 | 固結工 | 高圧噴射撹拌工
229 | KT-200149-A | 曲管レス配管システム用ベンドレス継手 | 曲線配管部用曲管 | 共同溝工 | 電線共同溝工
230 | KT-200148-A | 超低空頭場所打ち杭工法 | 深礎工法+地盤改良 | 基礎工 | 場所打ち杭工 | リバースサーキュレーション工
231 | KT-200147-A | 省エネ技術搭載型バックホウ | 省エネ技術未搭載型バックホウ | 土工 | 土工 | 掘削工
232 | KT-200146-A | 環境モニタリングシステム SAEMS | 環境の各種測定データを作業員が確認・記録して掲示板・口頭等で情報共有し、日報で記録管理。 | 調査試験 | 環境調査 | 環境保全調査
233 | THK-200002-A | 航跡波検知システム | #N/A | 港湾・港湾海岸・空港 | 被覆・根固工 | 被覆ブロック工 | 被覆ブロック据付
234 | THK-200001-A | MC-Navi航行安全支援システム | #N/A | 港湾・港湾海岸・空港 | 安全対策工 | 安全対策工
235 | KT-200145-A | 切削材積込管理装置 | 路面表記による積載量管理 | 道路維持修繕工 | 路面切削工 | 路面切削工
236 | KT-200144-A | かんたんマシンガイダンス | オペレータの技能による制御 | 道路維持修繕工 | 路面切削工 | 路面切削工
237 | KT-200143-A | FRPマンホール D・FRP-PLEXUS | ゴムパッキンを取付けた鋼製マンホール蓋をボルトで締結する接合方法 | 付属施設 | 橋梁付属施設設置工 | その他
238 | KK-200064-A | 水路付歩車道境界ブロック | 管渠型側溝+縁石 | 共通工 | 排水構造物工 | 側溝工 | プレキャストＵ型側溝
239 | KT-200142-A | 水電池式 水位計 | 量水標 | 災害対策機械
240 | KT-200141-A | LDis-Dy工法 | 高圧噴射攪拌工法（二重管工法） | 共通工 | 深層混合処理工 | 固結工 | 高圧噴射撹拌工
241 | KT-200140-A | SMM-Dy工法 | 高圧噴射撹拌工法（単管工法） | 共通工 | 深層混合処理工 | 固結工 | 高圧噴射撹拌工
242 | KT-200139-A | 吸音パネルシート | 防音シート | 共通工 | コンクリート削孔工
243 | SK-200008-A | ダブルブラスト | 剥離剤による既存塗膜除去及びブラストによる残存塗膜除去工法 | 道路維持修繕工 | 橋梁補修補強工 | その他
244 | KT-200138-A | 重機搭載レーザー計測システム | 丁張と補助員による計測機器を用いた計測作業による出来形確認 | 共通工 | 法面工 | 施工管理 | 出来形管理
245 | KK-200063-A | ドラゴンウォール | 重力式擁壁 | 共通工 | 擁壁工 | コンクリート擁壁工
246 | KK-200062-A | 浅層埋設管路用高硬度鋳鉄製防護板 | 鋼板による埋設物防護 | 共同溝工 | 電線共同溝工
247 | KK-200061-A | 急勾配法面対応ラジコン式草刈機「スパイダー」 | 肩掛け式草刈機 | 河川維持 | 堤防除草工 | 除草工
248 | KK-200060-A | 道路照明向けLEDランプ | 高圧ナトリウムランプの道路照明器具 | 電気通信設備 | 電気設備 | 道路照明、トンネル照明設備
249 | KK-200059-A | トンネル補助工法向け注入システム「fair-system」 | 人による施工、監視、帳票作成 | トンネル工 | トンネル工（ＮＡＴＭ） | 補助工法
250 | KT-200137-A | ダイス・ロッド式摩擦ダンパー(DRF-DP)による橋梁耐震技術 | 橋軸直角方向を固定するサイドブロック | 道路維持修繕工 | 橋梁補修補強工
251 | KKK-200001-A | 高輝度蓄光式避難誘導標識「ルナウェア」 | #N/A | 港湾・港湾海岸・空港 | 安全対策工 | 標識工
252 | CG-200021-A | 先行手すり方式によるセーフティガード一体型可搬式作業台「勇馬」 | 脚立間に足場板を渡して固縛する脚立足場 | 建築 | 内装工事
253 | QS-200057-A | 全自動ピット式タイヤ強力洗浄機(BrushPIT) | 高圧洗浄機を使用した人員による洗浄 | 仮設工 | その他
254 | QS-200056-A | 水中ポンプ自動制御ユニット(オートポンプユニット) | 水中ポンプによる作業員が手動で運転制御 | 仮設工 | 水位低下工 | 締切排水工
255 | QS-200055-A | ARISライナー工法（非開削管更生工法） | 開削工法による新管への布設替え | 共通工 | 排水構造物工 | 暗渠工 | ヒューム管
256 | QS-200054-A | デジタルサイネージ案内板「キャリースクリーン」 | 電光標識 | 道路維持修繕工 | その他
257 | QS-200053-A | 油圧ショベルの遠隔操縦ロボット「アクティブロボSAM」 | 有人機による油圧ショベル作業 | 土工 | 土工 | 無人化施工
258 | QS-200052-A | 後付バックホウ3Dガイダンスシステム「スマートコンストラクション・レトロフィット」 | ICT施工対応型バックホウ | 共通工 | 情報化施工
259 | KT-200136-A | カミナリウォッチャー | 気象庁の雷注意報＋電磁波計測による雷検知器 | 調査試験 | 分析・予測システム
260 | KK-200058-A | 360°LEDヘッドライト「HALO（ヘイロー）」 | 一般に使用されているヘルメット | 道路維持修繕工 | その他
261 | SK-200007-A | AI搭載ステレオカメラによる人検知型重機自動停止装置「EyeThink(アイシンク)」 | 重機-作業員相互通信方式の警報装置 | ＩＴＳ関連技術 | 安全運転の支援
262 | CB-200011-A | 緊急遠隔通報システム | 交通監視員による警笛、安全旗を用いた避難誘導 | 仮設工 | その他
263 | KT-200135-A | 重金属不溶化材「メタルキャッチャーＺ」 | 購入土等への置き換え | 環境対策工 | その他
264 | KT-200134-A | 遠隔操縦式草刈機「ROBOCUT」 | ハンドガイド式(簡易搭乗型)草刈機 | 河川維持 | 堤防除草工 | 除草工
265 | KT-200133-A | 砕石メッシュかご「かご楽」 | かごマット工 | 共通工 | かご工 | その他
266 | KT-200132-A | 風速計測・予測システム サインロイド2 | 気象センターに滞在する気象予報士による風速予測情報を利用する方法 | 仮設工 | 施工管理 | 施工管理 | その他
267 | KT-200131-A | コンクリート型枠剥離剤(ヒカリオSB) | 鉱物油を主成分としたコンクリート型枠剥離剤 | コンクリート工 | コンクリート工 | 型枠工 | 一般型枠工
268 | KT-200130-A | グリップサーフ | 密粒度アスファルト舗装 | 舗装工 | アスファルト舗装工 | アスファルト舗装工 | その他
269 | KK-200057-A | 現場業務支援アプリ「FIELD-TERRACE」 | TSを用いた測量 | 土工 | 施工管理 | 施工管理
270 | KK-200056-A | 粉じん・侵食防止剤「ストーンウォール」 | シート被覆処理 | 仮設工 | 防塵処理工
271 | CB-200010-A | 遠隔操作草刈機・集草機（CRAWLER） | 機械除草 肩掛式/集草 人力 | 河川維持 | 堤防除草工 | 除草工
272 | KK-200055-A | 瓦骨材利用薄層舗装Eco Kawara スーパーコート | 常温塗布式薄層舗装 | 舗装工 | 薄層カラー舗装工 | 薄層カラー舗装工 | 歩道舗装工
273 | KK-200054-A | カメラ式人検知システム | 安全設備の設置及び監視員の配置 | トンネル工 | トンネル工（ＮＡＴＭ） | ずり処理工
274 | KK-200053-A | 作業者安全モニタリングシステム | 携帯型WBGT計 | その他 | その他
275 | TH-200003-A | 路面性状評価システム「道スマ」 | 路面性状測定専用車 | 調査試験 | 構造物調査 | 非破壊試験、調査
276 | HK-200020-A | MSセンサー | 流量計のデーター確認、排出口からの目視確認 | 橋梁上部工 | 施工管理 | 施工管理 | 品質管理
277 | QS-200051-A | ソーラー式監視カメラシステム（みるかめ君） | 作業員（監視員）による監視 | 電気通信設備 | 電子応用設備 | 管理用カメラ、センサー設備 | カメラ
278 | QS-200050-A | 水位・水質・気象データ等クラウド監視システム「わかるくん」 | 非接触型水位センサと簡易アラート装備を用いた危険水位管理 | 調査試験 | 水文調査 | 観測システム
279 | QS-200049-A | 保管式加熱本復旧合材「ゴールドパッチ」 | 従来はプラント加熱合材（1バッチ購入） | 舗装工 | アスファルト舗装工 | アスファルト舗装工 | 車道舗装工
280 | QS-200048-A | 高耐久保護シート（防災イエローシート） | ブルーシート#3000 | 仮設工 | その他
281 | QS-200047-A | 移動式クレーンのアウトリガー張出確認旗（張り出しOKくん） | 現場管理者による目視確認。 | 共通工 | その他
282 | QS-200046-A | 堤防天端の空気抜孔兼点検孔 | 空気抜点検孔 | 河川海岸 | その他
283 | KT-200129-A | UAV用オブリークカメラを用いた写真測量と3Dモデリング | トータルステーション（ＴＳ）や固定式レーザースキャナー（TＬＳ）を使用した現況測量 | 調査試験 | 測量 | 写真測量
284 | SK-200006-A | comori(木守) | 木製型枠（塗装コンパネ） | コンクリート工 | コンクリート工 | 型枠工 | 一般型枠工
285 | KT-200128-A | モジュール省カ栓 | インテグラル構造消火栓の設置方法 | 機械設備 | トンネル非常用施設
286 | KTK-200013-A | フルハーネス型墜落制止用器具に対応した高浮力な膨脹式救命胴衣 | #N/A | 港湾・港湾海岸・空港 | 安全対策工 | 安全対策工
287 | KTK-200012-A | Viperワイヤーロープルブリケータ― | #N/A | 港湾・港湾海岸・空港 | 浚渫工 | その他
288 | CG-200020-A | 連続鉄筋コンクリート舗装用タイバー保持具 | チェアーを用いたタイバー設置の縦目地 | 舗装工 | コンクリート舗装工 | コンクリート舗装工 | 車道舗装工
289 | KT-200127-A | 削孔パターン最適化コンピュータージャンボ「ブラストマスタ」 | 一般的なドリルジャンボ | トンネル工 | トンネル工（ＮＡＴＭ） | 掘削工
290 | CG-200019-A | 耐塩害タイプポリマーセメントモルタル「U-リペアパッチCT」 | ポリマーセメントモルタル(一材型) | 道路維持修繕工 | 橋梁補修補強工 | 断面修復工
291 | HK-200019-A | キュアロード | 養生シート工 | トンネル工 | トンネル工（ＮＡＴＭ） | インバート工
292 | KT-200126-A | ＩｏＴセンサーによる構造物の遠隔監視システム（ＬＩＲＩＳ） | ひずみゲージ＋デジタルひずみ測定器＋データ変換通信器 | 調査試験 | 構造物調査 | 耐久性等調査
293 | KT-200125-A | 法面ウォーカー | のり面ロープ昇降作業 | 共通工 | 法面工 | その他
294 | KK-200052-A | 落下防止ワイヤシステム「ロッカブルプラス」 | ワイヤクリップ | 道路維持修繕工 | その他
295 | KT-200124-A | 自動省電力モードを搭載した照明灯 | ソーラー式（自動省電力モード無し）の照明灯 | 仮設工 | 仮設材設置撤去工
296 | QS-200045-A | 荷重分散型橋梁用伸縮継手「ジョイント和」 | 鋼製伸縮装置設置工事 | 橋梁上部工 | 橋梁用伸縮継手装置設置工
297 | QS-200044-A | 耐久性・防滑加工視覚障がい者誘導用シート「タフウォーク」 | 点字ブロック | 付属施設 | その他
298 | QS-200043-A | 床版取替え用プレキャスト高耐久軽量合成床版「SLaT-FaB床版」 | プレキャストPC床版 | 橋梁上部工 | プレキャストコンクリートＰＣ床版設置工
299 | QS-200042-A | 災害に強く見えやすいLED道路照明「VARDEEシリーズ」 | 高圧ナトリウム灯を活用した道路照明器具・歩道照明器具 | 電気通信設備 | 電気設備 | 道路照明、トンネル照明設備
300 | QS-200041-A | 低リバウンド・低粉塵吹付コンクリート「Multi Effect 工法」 | 標準配合による吹付コンクリート | トンネル工 | トンネル工（ＮＡＴＭ） | コンクリート吹付工
301 | QS-200040-A | 初期強度促進コンクリート「アーリークリート」 | 標準配合コンクリート | トンネル工 | トンネル工（ＮＡＴＭ） | 覆工工
302 | QS-200039-A | 透水性保水型路盤材（ATTAC路盤材） | 再生クラッシャーラン | 舗装工 | 路盤工
303 | KT-200123-A | 汎用遠隔操縦装置「サロゲート」 | 遠隔操縦専用の建設機械 | 土工 | 土工 | 無人化施工
304 | KT-200121-A | 熱中対策ウォッチ | 現場監督者による声掛け | 災害対策機械
305 | KT-200120-A | OTOミニロック工法 | 三点式杭打機による大口径岩盤削孔工法 | 基礎工 | 場所打ち杭工 | 硬質地盤用オールケーシング工
306 | CB-200009-A | 昇降機能付ポケット式落石防護網 | 従来型ポケット式落石防護網 | 付属施設 | 防護柵設置工 | 落石防止網（ロックネット）設置工 | その他
307 | SK-200005-A | スライムクリーナー工法 | 沈殿バケットによる方法（一次孔底処理）、水中サンドポンプによる方法（二次孔底処理） | 基礎工 | 場所打ち杭工 | オールケーシング工
308 | KT-200119-A | ESCON保護パネル | グラノリシックコンクリート | 砂防工 | 堤冠部保護工
309 | KT-200118-A | ハイブリッド型改質アスファルトシート施工方法(OS-sheets） | 屋根露出防水絶縁工法（トーチ工法：AS-T3、ASI-T1） | 建築 | 防水工事
310 | KK-200051-A | ウォータータンクバリケード | 仮設防護柵(H鋼基礎) | 仮設工 | その他
311 | KK-200050-A | コンクリートプロテクト工法 | エポキシ樹脂とガラスクロスを用いた保護工法(手塗り工法） | 道路維持修繕工 | 道路付属物のコンクリート面塗装工
312 | KT-200117-A | 無人航空機(ドローン)によるリアルタイム3次元計測システム『SPIDER-ST』 | 地上レーザスキャナを用いた測量 | 調査試験 | 測量 | その他
313 | KK-200049-A | トンネル坑内ずり運搬用ダンプトラック | トンネル工事用10tダンプトラック | トンネル工 | トンネル工（ＮＡＴＭ） | ずり処理工
314 | KK-200048-A | コンクリートの脱型強度管理システム「パルストメーター」 | コンクリートの圧縮強度試験方法（JIS A 1108) | トンネル工 | トンネル工（ＮＡＴＭ） | 覆工工
315 | KT-200116-A | 橋梁たわみ計測技術 | 突当て変位計によるたわみ計測 | 調査試験 | 構造物調査 | 耐久性等調査
316 | KTK-200011-A | 3D水中施工管理システム | #N/A | 港湾・港湾海岸・空港 | 被覆・根固工 | 施工管理
317 | QS-200038-A | コンパクト型ワイヤロープウインチ式開閉装置（ニューコンウインチ） | ワイヤロープウインチ式開閉装置 | 機械設備 | 水門設備 | 河川用水門設備
318 | QS-200037-A | クレーン作業における遠隔監視システム | 管理技術者による目視管理 | 仮設工 | 仮設材設置撤去工
319 | QS-200036-A | 草刈り・伐採用小型油圧ショベルアタッチメント「T・トリマー」 | 肩掛け式草刈機 | 河川維持 | 堤防除草工 | 除草工
320 | KT-200115-A | フレックスクーリング工法 | 鋼管を用いたパイプクーリング工法 | コンクリート工 | コンクリート工 | その他
321 | QS-200035-A | 長寿命スリット型側溝 | 管渠型側溝(勾配6%) | 共通工 | 排水構造物工 | 側溝工 | プレキャストＵ型側溝
322 | QS-200034-A | アスファルト打継目自動処理フィニッシャー「マットトラッカー」 | 作業員の機械調整による制御 | 舗装工 | アスファルト舗装工 | アスファルト舗装工 | 車道舗装工
323 | QS-200033-A | 特殊分解洗浄工法「カビとり隊」 | 高圧洗浄 | 道路維持修繕工 | 道路清掃工 | 路面清掃工
324 | KTK-200010-A | 水中不分離性コンクリート用混和剤 投入装置 | #N/A | 港湾・港湾海岸・空港 | 本体工（場所打式） | 水中不分離性コンクリート工 | 水中不分離性コンクリート
325 | KT-200114-A | エスプラネードライトフロアブル施用による刈取りゼロを実現する除草技術 | 肩掛式エンジン刈り払機による除草 | 道路維持修繕工 | 道路除草工 | 防草工
326 | KT-200113-A | 逆光対策発光チップ道路標識板「デコソラ」 | 反射式標識板 | 付属施設 | 道路標識設置工
327 | OK-200002-A | 作業員向け体調管理システム「Envital」 | WBGT数値による声掛け | 環境対策工 | その他
328 | KK-200047-A | テクヒーターによるセントル加温養生システム | セントルのシート養生とジエットヒーターによる加温 | トンネル工 | トンネル工（ＮＡＴＭ） | 覆工工
329 | KK-200046-A | クレーン乱巻き監視システム | 人手による目視・動作の点検作業 | 仮設工 | その他
330 | HK-200018-A | NSスマート検査路（高強度ステンレス製検査路） | 溶融亜鉛めっき処理をした鉄鋼製検査路 | 橋梁上部工 | その他
331 | KT-200112-A | スマートフォン活用３D計測ソリューション(Solution Linkage Survey) | 縦横断測量で得られた断面図を用いた平均断面法 | 土工 | 施工管理 | 施工管理 | その他
332 | KT-200111-A | 繊維製かごマット「ＦＩＴ－ＣＵＢＥ」 | 一般的な被覆鉄線かご | 河川海岸 | 多自然型護岸工 | かごマット
333 | KTK-200009-A | 嵩上げ防水壁 | #N/A | 港湾・港湾海岸・空港 | 本体工（ケーソン式・ブロック式） | ケーソン・本体ブロック製作工 | その他
334 | CG-200018-A | BFSコンクリートを使用した高耐久性プレキャストL型擁壁 | 普通コンクリートを使用したプレキャストL型擁壁 | 共通工 | 擁壁工 | プレキャスト擁壁工
335 | KT-200110-A | Architecture, Engineering & Construction Collection | ２次元の図面を手動作成 | ＣＡＬＳ関連技術 | その他
336 | KK-200045-A | 軽量鋼管「AGF-Air-pipe」 | AGF工法に用いる一般構造用炭素鋼鋼管(STK400) | トンネル工 | トンネル工（ＮＡＴＭ） | 補助工法
337 | KK-200044-A | 足場チェーン調整金具「KSアシバルーパー」 | レバーブロックでチェーンの弛みを補正する技術 | 仮設工 | 足場支保工 | 足場工
338 | KK-200043-A | ナチュラルコアロープ | JIS G 3525に規定されるワイヤロープ | 仮設工 | その他
339 | KK-200042-A | 路面の養生材「まもロード」 | ゴムマット | 仮設工 | その他
340 | TH-200002-A | フォレストエコマット工法 | 現場吹付法枠工+枠内緑化工 | 共通工 | 法面工 | 植生工 | 厚層基材吹付工
341 | KK-200041-A | アルミ土留パネル | 軽量鋼矢板による簡易土留工法 | 仮設工 | 仮設材設置撤去工
342 | KK-200040-A | 「REF-ROPE」樹脂被覆再帰反射ワイヤロープ | チューブ保安灯 | 付属施設 | 防護柵設置工 | 立入り防止柵工
343 | CG-200017-A | 耐水型機器収容局舎 | ＡＬＣ局舎 | 電気通信設備 | 通信設備 | テレメータ設備
344 | KT-200109-A | 積込み荷重計量機能搭載型バックホウ | 一般的なバックホウ＋車両重量計 | 土工 | 土工 | 掘削工
345 | KT-200108-A | 常時発光する道路標示塗料 | 一般顔料に反射用ガラスビーズ等を散布した溶融型道路標示塗料 | 舗装工 | コンクリート舗装工 | コンクリート舗装工 | 車道舗装工
346 | KT-200107-A | コンクリート保護シート「KYŌZIN」 | コンクリート保護用の表面被覆塗料 | 道路維持修繕工 | 道路付属物のコンクリート面塗装工
347 | QS-200032-A | 建設現場等の緊急警報補完システム | 現場管理者による拡声器での注意喚起 | 仮設工 | 連絡通信設備
348 | QS-200031-A | 小型軽量LEDスリム型トンネル灯 「天の川」 | 低圧ナトリウムランプを使用したトンネル照明器具 | 電気通信設備 | 電気設備 | 道路照明、トンネル照明設備
349 | QS-200030-A | クラウド型安全支援システム(セーフティリマインダー) | 監視員による安全監視 | 共通工 | 情報化施工
350 | QS-200029-A | 簡易に設置できる防音壁（アコーディオン防音壁） | 防音シートで覆った枠組み足場 | 環境対策工 | 騒音防止対策工
351 | QS-200028-A | 土石流検知アラートシステム | ワイヤーセンサーを使った土石流検知システム | 砂防工 | 土工
352 | QS-200027-A | 法面専用親綱【ロイヤルセーフⅡロープ】 | ビニロンロープ | 共通工 | 法面工 | その他
353 | QS-200026-A | 遠隔臨場検査監督システム（アテネット） | 監督員等が現場まで臨場をした立会 | 共通工 | 情報化施工
354 | QS-200025-A | ひび割れ、わだち掘れに強い改質アスファルト【シナヤカファルト】 | ポリマー改質アスファルトⅡ型舗装 | 舗装工 | アスファルト舗装工 | アスファルト舗装工 | 車道舗装工
355 | KT-200106-A | トンネル覆工コンクリートにおけるホース伸縮式連続打設システム | 一般的な鋼製配管切替式の覆工コンクリート打設 | トンネル工 | トンネル工（ＮＡＴＭ） | 覆工工
356 | KT-200105-A | アングルボルト工法 | 吹付枠工併用地山補強土工 | 共通工 | 法面工 | 地山補強工
357 | HK-200017-A | Moretto《モレット》 | 雪崩予防柵（千鳥配置） | 付属施設 | 防護柵設置工 | 雪崩発生予防柵設置工
358 | KT-200104-A | 省力化単管バリケード | 左右対称の単管バリケード | 仮設工 | その他
359 | KK-200039-A | 遮水性防草シート「エバー」 | 道路除草工（肩掛け式：飛び石防護有り） | 道路維持修繕工 | 道路除草工 | 防草工 | マットタイプ
360 | KT-200103-A | エコクラッシュ | 再生クラッシャーラン | 土工 | 土工 | 敷均し工
361 | KT-200102-A | ﾏｲﾌﾞﾙ-eco | ストレートアスファルト混合物 | 舗装工 | アスファルト舗装工 | アスファルト舗装工 | 車道舗装工
362 | CG-200016-A | 河川PANWALL | 大型ブロック積み＋仮設土留め | 共通工 | 法面工 | 地山補強工
363 | KT-200101-A | 環境パイル工法 | 未処理木材による地盤補強(アースオーガ工法) | 共通工 | 軟弱地盤処理工 | その他
364 | KT-200100-A | 北陸地方整備局仕様にもとづく歩道用ガードパイプ | 従来型の北陸地方整備局仕様にもとづく歩道用ガードパイプ | 付属施設 | 防護柵設置工 | 横断・転落防止柵設置工
365 | KT-200099-A | モバイルPCを活用した点検支援システム | 構造物の展開図(紙)を利⽤した点検結果の記録および点検結果をデータ化し調書を作成する作業 | 調査試験 | 構造物調査 | 非破壊試験、調査
366 | KT-200098-A | Ｊスピードクリップ | ライナープレート立坑構築における、普通ボルト方式部材接合技術 | 基礎工 | 深礎工 | 深礎工 | 掘削土留め工
367 | KT-200097-A | クラウドサイネージシステム | 人力による計測データの収集・閲覧・通報・記録 | 機械設備 | 遠方監視操作制御設備
368 | CB-200008-A | リフィルライト（クリンカアッシュ）を用いた軽量埋戻し工法 | 購入砂を用いた擁壁の埋戻し | 土工 | 軽量盛土工 | 軽量盛土
369 | HR-200005-A | こんにゃく充填剤 | 推進工標準滑材(ベントナイト、マッドオイル、固化材、CMCの混合物) | 推進工 | 注入工 | 滑材注入工
370 | KT-200096-A | 環境対応油圧作動油 | 鉱物油系油圧作動油 | 機械設備 | 水門設備 | 共通
371 | KK-200038-A | 遠隔作業支援フルワイヤレステレビ電話『テレビdeワン-Fielder』 | 携帯電話やタブレットを使用した音声・文字・映像による直接情報交換 | 電気通信設備 | 電子応用設備 | 管理用カメラ、センサー設備 | カメラ
372 | KK-200037-A | 仮締切防水シート工法 | 潜水工の水中施工による仮締切用ライナープレート組立工法 | 仮設工 | 仮設材設置撤去工
373 | KK-200036-A | 高耐油性日本シバ「バーニングフィールド」 | シバ | 公園 | 公園植栽工 | 地被類植付工
374 | HR-200004-A | 止水板クリッパー | 人力による止水板保持。 | コンクリート工 | 施工管理 | 施工管理 | 品質管理
375 | TH-200001-A | ひび割れへのシールテープ「せこたん」を用いた手動式低圧注入工法 | 不透明なシール材を用いた自動式低圧注入工法 | コンクリート工 | コンクリート工 | その他
376 | KT-200095-A | 敷鉄板ジョイント | PL6ｔ×50㎜×200㎜（一般的）を用いた電気溶接 | 仮設工 | その他
377 | CG-200015-A | K-PREX工法 | 鉄筋コンクリート増厚工法 | 道路維持修繕工 | 橋梁補修補強工 | その他
378 | CG-200014-A | 斜面安全掘削工法(新ＳＳＤ工法) | 人力掘削及び人力法面整形 | 土工 | 土工 | 掘削工
379 | KTK-200008-A | 水中タブレット情報共有システム | #N/A | 港湾・港湾海岸・空港 | 本体工（ケーソン式・ブロック式） | 本体ブロック据付工 | 本体ブロック据付
380 | KK-200035-A | ワンタッチベース | 歩車道境界ブロックC型＋基礎コンクリート | 付属施設 | 路側工
381 | KT-200094-A | 自走型回転式破砕混合機（TMSP1500） | 安定処理工（自走式土質改良工） | 土工 | 安定処理工
382 | KT-200093-A | 鋼構造物表面処理用レーザークリーニング工法（JPL工法） | オープンブラスト工法（第１種ケレン工法） | 道路維持修繕工 | 道路付属物塗替工
383 | HK-200016-A | 通信不感地域警報伝達共有監視システム | 目視（監督員）による吹き流しの監視体制 | 電気通信設備 | 電子応用設備 | 管理用カメラ、センサー設備 | センサー
384 | KT-200092-A | ケミスタ工法 | ガードポスト+2段手摺 | 仮設工 | 仮設材設置撤去工
385 | KT-200091-A | ケーブルサポート SFKSシリーズ | アンカーボルト複数本で設置するケーブルラック。 | 電気通信設備 | 電気設備 | 道路照明、トンネル照明設備
386 | KT-200090-A | 屋外対応 無線マルチホップルータ 「MR300」 | 有線LANシステム | 電気通信設備 | 通信設備 | 多重無線通信設備
387 | KT-200089-A | レールキャリー工法 | 現場打工法 | 共通工 | 排水構造物工 | 暗渠工 | プレキャストボックスカルバート
388 | KT-200088-A | ため池救助ネット | 階段ブロック工 | 共通工 | 法面工 | その他
389 | KT-200087-A | 仮設信号機とLED標示機のケーブルレス連動システム | 有線接続された仮設信号機とLED標示機を使った交通誘導員による人的誘導 | 仮設工 | その他
390 | KT-200086-A | トワイライトシリーズ | 工事灯（ソーラー式） | 仮設工 | 仮設材設置撤去工
391 | KTK-200007-A | 産業用水中ドローンDiveUnit300 | #N/A | 港湾・港湾海岸・空港 | 測量調査 | 構造物調査
392 | KT-200085-A | イーグルアイビューシステム | オペレータの目視 | 土工 | その他
393 | KT-200084-A | アルミハニカム・CFRP製止水板 | 一般的な金属製止水板 | 仮設工 | その他
394 | KT-200083-A | 耐アルカリ保護膜を有する高耐食亜鉛アルミ合金めっき鋼材 | 溶融亜鉛めっき鋼材 | 建築 | 鉄骨工事
395 | KT-200082-A | 水道管高圧窒素洗浄 | 圧縮空気による水道管洗浄 | 上下水道工 | 浄水工
396 | QS-200024-A | クラウド共有シュミットハンマー（コンクリート用）「シュミットLive」 | シュミットハンマー | 調査試験 | 構造物調査 | 非破壊試験、調査
397 | QS-200023-A | ロックユニット（高拘束耐波型袋詰玉石工） | 袋詰玉石工 | 河川海岸 | 袋詰玉石工
398 | QS-200022-A | ARを活用した見える化工事看板「ARIBO(アリボ)」 | 一般的な工事用看板 | 仮設工 | 仮設材設置撤去工
399 | QS-200021-A | ソーラー充電式LED街路灯「恵みの光」 | 商用電源を使用した蛍光灯 | 電気通信設備 | 電気設備 | 道路照明、トンネル照明設備
400 | QS-200020-A | 補強型コンクリートはく落防止工法 | 表面被覆工（塗装工法） | 道路維持修繕工 | 橋梁補修補強工 | 表面保護工
401 | QS-200019-A | 超低水位運転ゲートポンプ（全速全水位運転対応型） | 横軸ゲートポンプ | 機械設備 | ポンプ設備 | 水中ポンプ設備
402 | CB-200007-A | Slab integrate工法 | 増厚部除去後断面修復工 | 道路維持修繕工 | その他
403 | KT-200081-A | 耐久性無機溶液型シリカゾルグラウトシリーズ | 溶液型水ガラスグラウト（有機系） | 共通工 | 薬液注入工 | 薬液系 | 水ガラス系
404 | KK-200034-A | ドローンLidarシステムTDOT | 航空レーザ測量＋深浅測量 | 河川海岸 | その他
405 | KK-200033-A | モバイル(ドクターモール)ボーリング | ロータリー式ボーリング | 調査試験 | 地質調査 | 地下調査
406 | KT-200080-A | 建設現場顔認証入退管理サービス | 現場管理者による台帳を用いた目視による本人確認 | 共通工 | 情報化施工
407 | KT-200079-A | 空冷・ディーゼル非常用自家発電装置 | 水冷ディーゼル非常用発電装置 | 電気通信設備 | 電気設備 | 発電・電源設備 | 発電
408 | KT-200078-A | 縦型雨水浸透施設（JSドレーン工法） | ポーラスコンクリート製の雨水浸透桝 | 共通工 | 排水構造物工 | その他
409 | KT-200077-A | 吹付受圧板工法 FSCパネル | 独立受圧板工+地山補強土工+モルタル吹付工 | 共通工 | 法面工 | 吹付工 | モルタル吹付工
410 | KK-200032-A | ヌノピタ | コンクリートブロック積工 | 共通工 | 擁壁工 | 石・ブロック積（張）工 | コンクリートブロック工
411 | KK-200031-A | アスジョイントテープ | 水膨張性のない成型目地材 | 舗装工 | アスファルト舗装工 | アスファルト舗装工 | 車道舗装工
412 | KK-200030-A | UG-Ⅰグラウト工法 | 1液型ポリウレタン樹脂注入工法 | コンクリート工 | コンクリート工 | その他
413 | HK-200015-A | ルーフドレインの清掃装置 | ルーフドレインキャップ（円筒形ストレ－ナー） | 建築 | 屋根及びとい工事
414 | CB-200006-A | 融雪散水用樹脂製ノズル（DL式融雪散水ノズル装置） | 一車線対応の硬質ポリ塩化ビニル樹脂製ノズル | 機械設備 | 消・融雪設備
415 | QS-200018-A | 空気を入れるだけの下水管内止水器具「止水ボール」 | 土嚢締切り+モルタル止水 | 上下水道工 | 維持管理
416 | QS-200017-A | 河川洪水や高潮対策に対応可能な鋼製止水壁 | コンクリート嵩上げ(胸壁)工 | 河川海岸 | その他
417 | QS-200016-A | コンクリート補強用ナイロン繊維（ニュークリート セカンド） | 普通コンクリート | コンクリート工 | コンクリート工 | その他
418 | QS-200015-A | 床版仕上げ「TR-Navi（トロウェル等の施工エリア管理システム）」 | トロウェルによるコンクリート表面仕上げ＋目視による仕上げ管理 | 共通工 | 情報化施工
419 | KTK-200006-A | AI船舶警戒システム(アイシップ)～MIHARU | #N/A | 港湾・港湾海岸・空港 | 浚渫工 | グラブ浚渫工 | グラブ浚渫
420 | KTK-200005-A | ナイロン繊維強化特殊ゴムマットシリーズ | #N/A | 港湾・港湾海岸・空港 | 仮設工 | 仮設道路工 | 仮設道路
421 | KT-200076-A | シークエンスデザイン オプティカルドットシステム（ODS） | 注意喚起策（道路空間） | ＩＴＳ関連技術 | 安全運転の支援
422 | KT-200075-A | ハイドロスタッフ工法 | プレキャストコンクリート製貯留槽 | 共通工 | 排水構造物工 | 地下貯水槽
423 | KT-200074-A | 遠隔監視パッケージ | 有線方式ネットワークカメラと有線通信回線による監視 | 電気通信設備 | 電子応用設備 | 管理用カメラ、センサー設備 | カメラ
424 | KT-200073-A | VR(仮想現実)技術による危険体感教育(安全教育) | ダミー人形等を使用して落下(友引き等)の様子を鑑賞する体感訓練 | 仮設工 | 仮設材設置撤去工
425 | KK-200029-A | 誘導表示板（蓄光式） | 誘導表示板（内照式） | トンネル工 | その他
426 | KK-200028-A | SAP工法 [スクリューアンカーパイル] | 回転杭工法 | 基礎工 | 鋼管・既製コンクリート杭打設工
427 | CG-200013-A | ワンサートナット | 六角ナット(M22・1種) | トンネル工 | トンネル工（ＮＡＴＭ） | 鋼製支保工
428 | CG-200012-A | ヒートホールド | 麻シートと帆布シートの2枚重ね | 舗装工 | アスファルト舗装工 | アスファルト舗装工 | 車道舗装工
429 | CG-200011-A | 省合金二相ステンレス鋼(NSSC2120)全ネジボルト | オーステナイト系ステンレス鋼(ＳＵＳ３０４)全ネジボルト | 付属施設 | トンネル内装板設置工
430 | CG-200010-A | 離脱装置付浮桟橋 | 固定式係留装置付浮桟橋 | 機械設備 | 鋼製付属設備
431 | CG-200009-A | ヒヤリハンター(接近検知警報システム) | カラーコーン等による作業範囲の明示と監視員の配置 | 土工 | 土工 | 掘削工
432 | OK-200001-A | ケイ酸塩系表面浸透材 エバークリート ベトロフルード | 表面含浸工法(反応型ケイ酸塩系表面含浸工法) | コンクリート工 | コンクリート工 | その他
433 | KT-200072-A | 軽量AGF鋼管「AGFタフライト」 | 一般的なAGF鋼管 | トンネル工 | トンネル工（ＮＡＴＭ） | 補助工法
434 | KT-200071-A | 次世代型建築設備用フェライトステンレス配管 | 配管用炭素鋼鋼管 | 建築設備（機械） | 空調設備工事
435 | HK-200014-A | 吹き止め柵(忍び返し付き)改良型高性能防雪柵 | 既設吹き止め柵への吹きだめ柵の増設 | 付属施設 | 防護柵設置工 | 防雪柵設置及び撤去工
436 | HK-200013-A | GEOハイウォール工法 | 大型ブロック積み工法 | 共通工 | 擁壁工 | コンクリート擁壁工
437 | KT-200070-A | 舗装コンクリートの施工性改善技術 | JIS A 5308(舗装コンクリート)に準拠した舗装コンクリート | 舗装工 | コンクリート舗装工 | コンクリート舗装工 | 車道舗装工
438 | HK-200012-A | 盛土併用真空圧密工法の自動動態観測システム | 人力による測量 | 共通工 | 軟弱地盤処理工 | 施工管理 | 品質管理
439 | KT-200069-A | 折警(音声機能付きマグネット式折りたたみ警備看板) | 警備員による広報・案内 | 仮設工 | 仮囲い設置工
440 | KT-200068-A | 物体検知・動作制限搭載型油圧ショベル | 物体検知・動作制限未搭載型油圧ショベル | 土工 | 土工 | 掘削工
441 | KT-200067-A | ブロック塀基礎スペーサー(木枠用・鉄ベース枠用) | サイコロコンクリートを用いて打設するブロック塀基礎工 | コンクリート工 | コンクリート工 | 型枠工 | 一般型枠工
442 | KT-200066-A | AFドライショット工法 | 粉体急結剤と生コンクリートを使用する吹付コンクリート工法 | トンネル工 | トンネル工（ＮＡＴＭ） | コンクリート吹付工
443 | KT-200065-A | ラインドローンシステム | 仮設足場からの目視点検 | 調査試験 | 構造物調査 | 非破壊試験、調査
444 | KT-200064-A | 難着雪警報表示板 | 融雪ヒータ付き警報表示板 | 付属施設 | 道路付属物工
445 | KT-200063-A | 低コスト光通信網構築が可能な耐環境光ケーブル | 光ケーブル | 電気通信設備 | 通信設備 | 光ファイバ設備
446 | KT-200062-A | フォトラクション | 手作業による写真、図面、書類の整理や情報の共有、蓄積 | ＣＡＬＳ関連技術 | ＧＩＳ（地理情報システム）
447 | KT-200061-A | Automower AWDシリーズ | 防護板等の養生が必要なハンドガイド式芝刈り機 | 公園 | 公園除草工
448 | CB-200005-A | 鋼・コンクリート界面の止水材「タフコネクト」 | 壁高欄の鋼製型枠とコンクリート界面へのシール工 | 橋梁上部工 | 鋼橋床版工
449 | KK-200027-A | 車両搭載可能AIカメラ | 交通誘導員による監視 | 電気通信設備 | 電子応用設備 | 管理用カメラ、センサー設備 | カメラ
450 | KK-200026-A | ルートブロック工法「地中内樹木根侵入防止工」 | 建築用空洞ブロック積 | 公園 | 公園植栽工 | 植裁工（中・低木）
451 | KK-200025-A | 準天頂衛星(QZSS)L6信号活用によるcm級精度単独測位システム | トータルステーションによる計測 | 調査試験 | 測量 | 地上測量
452 | KK-200024-A | フレーム式型枠工法「ファンデル」 | ブロック積(石積)擁壁 | 河川海岸 | その他
453 | KT-200060-A | 中和不溶化改質剤 メタルシャット シリーズ | 汚染土壌処理施設や最終処分場への廃棄処分 | 環境対策工 | 廃棄処理場
454 | CB-200004-A | 屋外露出配管用高性能ポリエチレン管（プラントハイパーBK） | 水道用硬質塩化ビニルライニング鋼管（SGP-VD) | 機械設備 | 消・融雪設備
455 | CB-200003-A | 屋外圧力配管用硬質ポリ塩化ビニル管・継手（UVストロング） | 水道用硬質塩化ビニルライニング鋼管（SGP-VD） | 機械設備 | 消・融雪設備
456 | CB-200002-A | WATER SHIELD（塗布後の養生時間が2時間のシラン系表面含浸材） | シラン系表面含浸材 | コンクリート工 | コンクリート工 | その他
457 | QS-200014-A | 高耐久防草シート「マクレーンシート」 | 肩掛式機械による除草工(年1回) | 道路維持修繕工 | 道路除草工 | 防草工 | マットタイプ
458 | QS-200013-A | ミドルハンマ工法（低振動・低騒音・低粉塵ダウンザホールハンマ） | 一般的なダウンザホールハンマ | 基礎工 | 場所打ち杭工 | ダウンザホールハンマー工
459 | QS-200012-A | 街路灯リニューアル専用ポール『QQポール』 | 既設コンクリート基礎を取り壊して新しく照明ポールを新設する交換方法 | 電気通信設備 | 電気設備 | 道路照明、トンネル照明設備
460 | KT-200059-A | ビーコン安全監視システム「ビーコンアラート」 | 安全設備の設置及び監視員の配置 | 電気通信設備 | 電子応用設備 | 管理用カメラ、センサー設備 | センサー
461 | KK-200023-A | 次世代型測量機スキャニングトータルステーションシステム | トータルステーションによる地形測量 | 土工 | 施工管理 | 施工管理 | 出来形管理
462 | KT-200058-A | OTOプルアウト工法 | LHV工法(油圧バイブロ)による杭抜き工法 | 基礎工 | 鋼管・既製コンクリート杭打設工 | その他
463 | KK-200022-A | ロードキル回収袋 | フレキシブルコンテナバック | 道路維持修繕工 | 道路清掃工 | 路面清掃工
464 | CG-200008-A | 組立プール型 工事車両タイヤ洗浄ユニット「バシャット」 | コンクリート製タイヤ洗浄プール | 仮設工 | 防塵処理工
465 | KT-200057-A | UAVを用いた近接撮影による橋梁点検支援システム | 点検作業員による近接目視点検 | 調査試験 | 構造物調査 | 非破壊試験、調査
466 | KT-200056-A | フジタ式拡底アンカー | 金属系あと施工アンカー工法(本体打込み式) | 共通工 | アンカー工 | その他
467 | KT-200055-A | AI REALFINDER | 市販の画像処理ソフトを使用した技術者の修正作業 | ＩＴＳ関連技術 | 高度情報通新社会関連情報の利用
468 | KT-200054-A | 耐熱発泡漏えい同軸ケーブル | 耐熱紐タイプ漏えい同軸ケーブル | 電気通信設備 | 電子応用設備 | 道路交通情報設備、トンネル・路側通信設備 | ラジオ再放送
469 | KT-200053-A | 繊維さや管 ラップダクト | 塩ビさや管 | 共同溝工 | 電線共同溝工
470 | KT-200052-A | 矢板用支柱フェンス | H形鋼に単管クランプで単管に取付ける仮囲い設置工 | 仮設工 | 仮囲い設置工
471 | HK-200011-A | 高耐久・高耐寒グラウト混和剤 | ジェットヒータ養生 | コンクリート工 | コンクリート工 | 養生
472 | KK-200021-A | ハクリタイトエコST | 高級アルコール系剥離剤 | 道路維持修繕工 | 橋梁補修補強工 | 防食対策工
473 | KK-200020-A | NER工法 | 既設円形水路取壊、撤去及び新設工法 | 道路維持修繕工 | その他
474 | KK-200019-A | タイルクリップを使用したPCa板 | タイルはく落防止具なしのPCa板 | 建築 | タイル工事
475 | QS-200011-A | 鋼橋の小規模補修用省工程塗料「超厚膜無溶剤系セラミックエポキシ樹脂塗料」(ブラッシャブル-エス) | 部分塗替え(Rc-Ⅲ塗装系) | 道路維持修繕工 | その他
476 | QS-200010-A | 簡易位置情報管理システム「トランシーカー(TranSeeker)」 | 運転手による運行日報作成 | ＩＴＳ関連技術 | 商用車の効率化
477 | QS-200009-A | CI-CMC-HG工法(超硬質地盤に対応した深層混合処理工法) | 先行削孔+深層混合処理工法(スラリー撹拌工 二軸施工(変位低減型)φ1600) | 共通工 | 深層混合処理工 | 固結工 | セメントミルク攪拌工
478 | QS-200008-A | 漏電点探査機能付配線路探査器 Superラインチェッカ | テスタでの測定 | 電気通信設備 | 共通設備 | 配管・配線設備 | 配線
479 | QS-200007-A | シートと固まる土のハイブリッド防草工法「かまださんのコロンブスのたまご」 | 道路除草工(肩掛式機械除草、年1回) | 道路維持修繕工 | 道路除草工 | 防草工 | その他
480 | QS-200006-A | J-ウォールブロック(発泡スチロールと壁面材を一体化) | H鋼と押し出し整形セメント版による発泡スチロールを用いた超軽量盛土工法 | 土工 | 軽量盛土工 | 超軽量盛土
481 | QS-200005-A | メタルスライサー（縦横断方向切断機） | ガス（酸素・アセチレン）切断 | 橋梁上部工 | 鋼橋架設工 | その他
482 | QS-200004-A | LPガスエンジン式フルパッケージ型全自動発動発電装置（非常用発電装置） | ディーゼルエンジン式発電装置 | 電気通信設備 | 電気設備 | 発電・電源設備 | 発電
483 | QS-200003-A | 環境観測データクラウド閲覧システム（アラート機能付） | 作業員による手動計測+人力による報告書作成 | 調査試験 | 環境調査 | その他
484 | KK-200018-A | リフモ | 敷鉄板 | 仮設工 | 仮設材設置撤去工
485 | HK-200010-A | 高速3Dカメラとレーザーを用いた路面解析システム | 人力による路面性状調査 | 道路維持修繕工 | 路面補修工 | わだち掘れ補修工
486 | HK-200009-A | レーザー凹凸測定機 | デジタルノギスによる凹凸測定 | 調査試験 | 構造物調査 | 非破壊試験、調査
487 | HK-200008-A | IoTシステム「ZIoTS(ジオトス)」 | 人による測定およびデータ整理 | 仮設工 | 施工管理 | 施工管理 | その他
488 | HK-200007-A | スーパーリードジョイント・F型 | 橋梁伸縮装置（新規設置） | 橋梁上部工 | 橋梁用伸縮継手装置設置工
489 | CB-200001-A | 連続基礎交差点タイプ | 現場打ちガードレール、ガードパイプ連続基礎 | 付属施設 | 防護柵設置工 | ガードパイプ設置工
490 | KT-200051-A | エアゾール型コンクリート中性化診断液 | 市販の診断液を簡易スプレーで塗布する方式 | コンクリート工 | コンクリート工 | その他
491 | KT-200050-A | AIによる山岳トンネル切羽評価 | 技術者による目視および地質等の専門家の評価 | トンネル工 | 施工管理 | 施工管理 | その他
492 | KTK-200004-A | エフエーボード-S・シリーズ | #N/A | 港湾・港湾海岸・空港 | 仮設工 | 仮設道路工 | 仮設道路
493 | KK-200017-A | 杭施工管理自動化システム「杭打キングPLUS」 | トランシットによる杭打設管理 | 基礎工 | 鋼管・既製コンクリート杭打設工 | 施工管理 | 品質管理
494 | KT-200049-A | 蒸気除草 | 肩掛け式の草刈り機等による除草工法 | 河川維持 | 堤防除草工 | 除草工
495 | KT-200048-A | 生分解性潤滑油(作動油・エンジン油・ギヤ油・グリース) | 鉱物系潤滑油 | 機械設備 | その他
496 | KT-200047-A | セレキュアモイスト 断熱タイプ | 不織布マットとブルーシートを用いた養生工 | コンクリート工 | コンクリート工 | その他
497 | KT-200046-A | "やすらぎ"ソーラーバイオトイレ(ウォータス) | 簡易式仮設水洗トイレ(手洗い器、照明灯別途設置) | 仮設工 | その他
498 | KT-200045-A | 勾配自在型縦格子柵PLN | 溶接型縦格子柵 | 付属施設 | 防護柵設置工 | 横断・転落防止柵設置工
499 | KT-200040-A | ARと高精度測位技術を用いた、除雪作業等のガイダンスシステム | 除雪作業等のオペレータによる目視確認 | 道路除雪工 | 道路除雪工
500 | KT-200038-A | ゲリラ豪雨対策雨水貯留型改良土工法(SLX-T工法) | クレイ舗装工法（真砂土舗装） | 舗装工 | 特殊舗装工 | 特殊舗装工 | その他
501 | KT-200034-A | 後注入式ロックボルト用モルタル | 先充填式ドライモルタル | トンネル工 | トンネル工（ＮＡＴＭ） | ロックボルト工
502 | KT-200033-A | 局所窒素置換工法 | 窒素置換工法 | 建築設備（機械） | 空調設備工事
503 | KT-200028-A | プリズム型超高輝度再帰反射シート | カプセルレンズ型反射シート | 仮設工 | その他
504 | KT-200001-A | ウォーター・ケーブル・バリアー | 水充填式仮設規制材 | 共通工 | その他
505 | KTK-200003-A | 消波工3次元モデリングシステム | #N/A | 港湾・港湾海岸・空港 | 消波工 | 消波ブロック工 | 消波ブロック据付
506 | KK-200016-A | CCLシングルストランド工法PCケーブル横締め用自動緊張・管理システム | 手動操作・計測によるPCケーブル横締め緊張作業・管理 | 橋梁上部工 | ポストテンション桁製作工 | 緊張工
507 | QS-200002-A | コンテナ収納移動型独立電源「N3 エヌキューブ」 | 発動発電機 | 電気通信設備 | 電気設備 | 発電・電源設備 | 新エネルギー電源
508 | QS-200001-A | 定置型独立電源「グリーンパワーステーション」 | 発動発電機+LED照明 | 電気通信設備 | 電気設備 | 発電・電源設備 | 新エネルギー電源
509 | SK-200002-A | 鋼構造物の疲労き裂部における補修・補強(KMリフト)工法 | 当て板ボルト工法 | 道路維持修繕工 | 橋梁補修補強工 | その他
510 | SK-200001-A | 撥水作用を付与したオールインワンのコンクリート表面含浸剤 | けい酸塩系表面含浸剤(補助剤併用) | 道路維持修繕工 | 橋梁補修補強工 | 表面保護工
511 | KTK-200002-A | 水中可視光線通信装置「i-MAJUN」 | #N/A | 港湾・港湾海岸・空港 | 本体工（捨石・捨ブロック式） | 本体捨石工 | 本体捨石均し
512 | HK-200006-A | 小形水門用ソーラー開閉機 | 電動ラック式開閉機(動力電源) | 機械設備 | 水門設備 | 河川用水門設備
513 | HK-200005-A | ハイブリッド木柵 | 木製横断・転落防止柵 | 付属施設 | 防護柵設置工 | 横断・転落防止柵設置工
514 | HK-200004-A | パイプ傾斜計(Dr.Clip) | 挿入式孔内傾斜計 | 調査試験 | 地質調査 | 地下調査
515 | HK-200003-A | VR安全教育システム「リアルハット」 | 紙資料とビデオ映像による座学 | その他 | その他
516 | HK-200002-A | 軸方向強化FRPM管 | 強化プラスチック複合管(FRPM管) | 共通工 | 排水構造物工 | 暗渠工 | 暗渠排水管
517 | HK-200001-A | 高機能床版排水パイプ | スラブドレーン | 付属施設 | 橋梁付属施設設置工 | 橋梁上部排水桝設置工
518 | KK-200015-A | 高耐久防草シート「GUシート」 | 道路除草工(肩掛式:飛び石防護有り) | 道路維持修繕工 | 道路除草工 | 防草工 | マットタイプ
519 | KK-200014-A | 鋼橋CIMシステム | 市販CADを使ったCIMモデルの作成 | 橋梁上部工 | 施工管理 | 施工管理 | 品質管理
520 | KK-200013-A | 吊荷水平維持装置「レベラー」 | 人力による玉掛け調整 | 仮設工 | 仮設材設置撤去工
521 | KK-200012-A | 熱中症見守りシステム「eメットシステム」 | 携帯型WBGT計 | その他 | その他
522 | KK-200011-A | ファイブ | 常温合材 | 道路維持修繕工 | 路面補修工 | わだち掘れ補修工
523 | KK-200010-A | NEac工法「高強力不織布・樹脂含浸・柱脚防食工法」 | 防錆塗装 | 道路維持修繕工 | 道路付属物塗替工
524 | KTK-200001-A | 広範散布対応型油吸着凝固剤 | #N/A | 港湾・港湾海岸・空港 | 環境対策工 | 水質汚濁防止工
525 | KT-200044-A | 簡易な路面段差修正材(KFロードメンテN) | 袋詰めの常温アスファルト合材 | 道路維持修繕工 | 路面補修工 | 欠損部補修工
526 | KT-200043-A | 超速硬化型下地調整材(KFロードメンテSB) | セメント系下地調整塗材(JIS A 6916 C-2) | 橋梁上部工 | 橋面防水工
527 | KT-200042-A | ファインパイル工法Civ. | 機械攪拌式深層混合処理工法(分散剤を使用しない工法) | 共通工 | 深層混合処理工 | 固結工 | セメントミルク攪拌工
528 | KT-200041-A | 土木泥水再利用システム | 泥水を産業廃棄物としてバキューム車等で収集・運搬して処分 | 仮設工 | 矢板工 | 矢板・Ｈ鋼打設工
529 | KK-200009-A | 溶接部ビード計測用3Dハンディスキャナ脚長計測パッケージ「CSM-HSシリーズ」 | 溶接ゲージによる計測 | 調査試験 | 構造物調査 | 非破壊試験、調査
530 | KT-200039-A | N-Jet工法 | 高圧噴射撹拌工(二重管工法) | 共通工 | 深層混合処理工 | 固結工 | 高圧噴射撹拌工
531 | KT-200037-A | アルミニウム焼結吸音板「カルム」 | 一般的な吸音板や遮音板 | 環境対策工 | 騒音防止対策工
532 | KT-200036-A | セルドロンCを用いた生コンクリート処理工法 | 硬化コンクリート破砕処理工法 | コンクリート工 | コンクリート工 | その他
533 | KT-200035-A | ビスコトップ | セルロース系粉塵低減剤 | トンネル工 | トンネル工（ＮＡＴＭ） | コンクリート吹付工
534 | KT-200032-A | RPEロックボルト | モルタル充填式ロックボルト | トンネル工 | トンネル工（ＮＡＴＭ） | ロックボルト工
535 | KT-200031-A | M'CROSS(エムクロス) | 切梁にH形鋼を使用した切梁式土留め工法 | 仮設工 | 仮設材設置撤去工
536 | KT-200030-A | 盛土崩壊・落石検知ケーブルセンサ(タフセンサ) | ワイヤセンサや断線検知ケーブルと回転灯を設置した通報装置 | 共通工 | 法面工 | その他
537 | KT-200029-A | MK受圧板工法 | 吹付のり枠工 | 共通工 | 法面工 | 地山補強工
538 | KT-200027-A | 高輝度反射タイプフレキシブルコーン | ガラスビーズ反射シート付きPEコーン | 仮設工 | 仮設材設置撤去工
539 | KT-200026-A | スパイラル付き鋼管杭 マルチスクリュー | 丸パイプ土中打込式の基礎杭 | 仮設工 | 仮設材設置撤去工
540 | KT-200025-A | 電磁パルス応用鉄筋腐食診断技法 | 自然電位法 | 調査試験 | 構造物調査 | 非破壊試験、調査
541 | KT-200024-A | 太陽光発電システムによる長期安定型照明灯(環境改善型BOX) | ソーラー発電型照明灯 | 共通工 | その他
542 | KT-200023-A | SPR-SE工法 | 開削工法による鉄筋コンクリート管を用いた布設替え | 上下水道工 | 維持管理
543 | KT-200022-A | バッテリー式運搬台車 | 人力運搬 | その他 | その他
544 | KT-200021-A | 自己発電型無線スイッチ対応工事用LED表示機 | 工事用LED表示機を有線スイッチによる表示切替をする技術 | 道路維持修繕工 | その他
545 | KT-200020-A | 現場用表示システム「Field Board」 | 掲示板および配布資料 | 共通工 | その他
546 | KT-200019-A | エコア・コアドリル | 油圧駆動式コアドリル | 共通工 | コンクリート削孔工
547 | KT-200018-A | 保水パックパネル工法 | 型枠存置による養生 | コンクリート工 | コンクリート工 | 養生
548 | KT-200017-A | KDパネル | コンクリートパネル | 共通工 | 擁壁工 | 補強土擁壁工 | テールアルメ工
549 | KT-200016-A | 角形改良DSM工法 | 円柱状改良工法 | 共通工 | 軟弱地盤処理工 | 固結工
550 | KT-200015-A | 薄層アスファルト舗装シンカーペット-neo | 切削オーバーレイ | 道路維持修繕工 | 路面補修工 | わだち掘れ補修工
551 | KT-200014-A | SCプレート工法(タイプF) | FRPメッシュ工法 | 共通工 | その他
552 | KT-200013-A | BRソーラーシリーズ | 乾電池工事灯(単色一定点滅) | 仮設工 | 仮設材設置撤去工
553 | KT-200012-A | 水中切削機システム「あざらし」 | 潜水士による人力チッピング作業 | 河川海岸 | その他
554 | KT-200011-A | SBポストアンカー | 現場打ちコンクリート基礎 | 付属施設 | 防護柵設置工 | ガードレール設置工
555 | KT-200010-A | ストラクベース | コンクリートブロック基礎 | 付属施設 | 防護柵設置工 | 横断・転落防止柵設置工
556 | KT-200009-A | きんちゃくモッコ | 懸架用ワイヤモッコ(四隅懸架方式) | 建築 | その他
557 | KT-200008-A | 1液水性速乾性厚塗り高耐食塗料(SWTマジックペイント) | 外面塗替塗装RC-1塗装系仕様 | 橋梁上部工 | 橋梁塗装工（新設）
558 | KT-200007-A | ロード・リリーサー | 人力破砕除荷工(グラインダー、ハンマー等を用いてナットを人力破砕し荷重開放) | 共通工 | アンカー工 | グランドアンカー工
559 | KT-200006-A | ニューロクリート Neo | 普通コンクリート | コンクリート工 | コンクリート工 | コンクリート打設
560 | KT-200005-A | 簡易移動事務車両 デスクカー | 1600cc箱バンタイプの車両での事務作業 | 仮設工 | その他
561 | KT-200004-A | 道路劣化診断システム | 舗装点検専用車両と人手による画像判定を用いた点検方法 | 調査試験 | 構造物調査 | 非破壊試験、調査
562 | KT-200003-A | 円形鋼管切梁「Circular Strut」 | 一般的なH形鋼の切梁 | 仮設工 | 仮設材設置撤去工
563 | KK-200008-A | 床版防水ウルトラシール工法 | アスファルト加熱型塗膜系床版防水工法 | 橋梁上部工 | 橋面防水工
564 | KK-200007-A | 管路線形計測システム(Pipe Positioning System) | 地中レーダー法による地下埋設物探査 | 調査試験 | 構造物調査 | 非破壊試験、調査
565 | KK-200006-A | 埋込可能型ワイヤレスコンクリート温湿度センサ (SmartRock・BlueRock) | 人員による温湿度管理 | コンクリート工 | コンクリート工 | 養生
566 | KK-200005-A | AI技術を用いた鳴き声自動判別システムによる猛禽類(オオタカ)調査技術 | 定点調査法 | 調査試験 | 環境調査
567 | KK-200004-A | 軽量シート朝顔「ハピネス」 | FRP製朝顔(アルミフレーム+FRP万能板) | 仮設工 | 足場支保工 | 足場工
568 | KK-200003-A | セレキュアウォール | 一般養生(散水) | コンクリート工 | コンクリート工 | 養生
569 | KK-200002-A | 削岩孔植樹工法 | 植生基材吹付工 | 環境対策工 | 景観対策工
570 | KK-200001-A | フックス(単線用ケーブル支持金具) | ケーブルラック | 電気通信設備 | 電気設備 | 道路照明、トンネル照明設備
571 | HR-200003-A | 車両設置幅1.8mの道路施設点検車 | 車両設置幅が2.38m以上の橋梁点検車 | 調査試験 | 構造物調査 | 非破壊試験、調査
572 | HR-200002-A | ジャストプリート工法 | 一般在来工法(木製型枠+断熱材吹付) | 建築 | その他
573 | HR-200001-A | SPARCフェンスSタイプ | コンクリート基礎を有する鋼製雪崩予防柵 | 付属施設 | 防護柵設置工 | 雪崩発生予防柵設置工
574 | CG-200006-A | 重金属不溶化材「ポーラミックス」 | 掘削除去法 | 環境対策工 | その他
575 | HK-190016-A | STリペアコート | 欠損部補修工 | 道路維持修繕工 | 路面補修工 | 欠損部補修工
576 | CG-200005-A | ロックフレーム工法(S型) | コンクリートブロック積(張)工 | 共通工 | 擁壁工 | 石・ブロック積（張）工 | 多自然型
577 | CG-200004-A | 緊急閉鎖油圧ブレーキシステム(サットクローズH型) | 2モータ2ドラムウインチ式開閉装置+予備発電機 | 機械設備 | 水門設備 | 河川用水門設備
578 | CG-200003-A | 建設用手持ち工具支持装置「楽サポール」 | はつり工具を手で把持・押し付けながらのはつり | 道路維持修繕工 | 橋梁補修補強工 | 断面修復工
579 | SK-200003-A | トモロボ | 人力での結束機による結束工法 | コンクリート工 | コンクリート工 | 鉄筋工 | 鉄筋工
580 | KTK-190008-A | 石材・ブロック等大水深投入支援システム | #N/A | 港湾・港湾海岸・空港 | 本体工（捨石・捨ブロック式） | 本体捨石工 | 本体捨石
581 | QSK-190008-A | 直杭用着脱式足場工法 | #N/A | 港湾・港湾海岸・空港 | 上部工 | 上部コンクリート工 | 足場
582 | QSK-190007-A | 作業員位置監視システム「W・M・S」(Worker・Management・System) | #N/A | 港湾・港湾海岸・空港 | 安全対策工 | 安全対策工
583 | QSK-190006-A | ESCONグレーチング | #N/A | 港湾・港湾海岸・空港 | 環境対策工 | その他
584 | KT-190142-A | 点検サポートサーヒ゛ス InsBuddy(インスバディ) | 現地で手書きされた紙を元にEXCELに転記する技術 | 機械設備 | 機械点検・整備
585 | KT-190141-A | 突き切りワイヤーソー「ディープノンループカッター」 | 削孔等の準備工が必要なワイヤーソー | 共通工 | 構造物とりこわし工 | 切断工
586 | TH-190007-A | 低騒音型コンクリートカッター | 湿式10～18インチ級低騒音型コンクリートカッター | 道路維持修繕工 | 舗装版切断工
587 | QS-190062-A | ICT舗装転圧施工機共有管理システム | 転圧重機オペレーターの目視判断(一般的な舗装工事) | 舗装工 | アスファルト舗装工 | アスファルト舗装工 | 車道舗装工
588 | QS-190061-A | アクティブネット(変状確認システム/簡易設置カメラ) | 作業員による現場確認 | 電気通信設備 | 電子応用設備 | 管理用カメラ、センサー設備 | カメラ
589 | QS-190060-A | 仮設式ソーラーLEDライト | 発動発電機を用いた仮設照明 | 仮設工 | その他
590 | QS-190059-A | NATM吹付けコンクリートプラント用「表面水自動補正装置」 | チャップマンフラスコによる表面水測定(JIS A 1111) | トンネル工 | トンネル工（ＮＡＴＭ） | コンクリート吹付工
591 | QS-190058-A | 高性能形トンネル非常設備用モニター盤 | 標準のモニター盤(5トンネル監視) | 電気通信設備 | 電子応用設備 | 道路交通情報設備、トンネル・路側通信設備 | 非常警報
592 | KT-190140-A | 建築設備用ポリエチレンパイプ・継手『Eロック接合プレファブユニット』 | 建築設備用ポリエチレンパイプ・継手で接合方法は電気融着接合(EF接合) | 建築設備（機械） | 給排水衛生設備工事
593 | KK-190046-VE | コンクリート養生多層シート「CURE-RIGHT」 | 一般養生(散水) | コンクリート工 | コンクリート工
594 | KK-190045-A | ユニバーサル洗浄工法 | ブラッシング洗浄工法 | 機械設備 | 消・融雪設備 |  |  | 有
595 | KT-190139-A | レオフォーム OL-10 | 一般的な界面活性剤を使用した起泡剤 | シールド | シールド掘進工 | 泥土加圧式
596 | HK-190015-A | Nミュータン | 単管枠組+防音シート等 | 環境対策工 | 騒音防止対策工
597 | KT-190138-A | リモートモニタリング・ソリューション | 有線ネットワークと監視カメラ及び目視 | 電気通信設備 | 電子応用設備 | 管理用カメラ、センサー設備 | カメラ
598 | QS-190057-A | バッテリーECO電源「トルエコ」 | 発動発電機 | 電気通信設備 | 電気設備 | 発電・電源設備 | 新エネルギー電源
599 | QS-190056-A | 低水位時開放型フラップゲート | 昇降式ゲート設備(ローラーゲート) | 機械設備 | 水門設備 | 河川用水門設備
600 | QS-190055-A | ネイレール(根入ブロック) | コンクリートブロック積(間知ブロック)+基礎コン | 共通工 | 擁壁工 | 石・ブロック積（張）工 | コンクリートブロック工
601 | QS-190054-A | 小型海水淡水化装置 | 散水車+水の購入 | その他 | その他
602 | QS-190053-A | 抜けにくい「鉄筋安心ガード&ソフトキャップ」 | 鉄筋先端保護キャップ | コンクリート工 | コンクリート工 | 鉄筋工 | その他
603 | QS-190052-A | かぶりチェッカー | クロス標尺 | コンクリート工 | 施工管理 | 施工管理 | 品質管理
604 | QS-190051-A | グラウチングフレーム工法(布製法枠工) | プレキャスト法枠工 | 共通工 | 法面工 | コンクリート法枠工 | プレキャスト法枠工
605 | QS-190050-A | 水抜きパイプ取付専用足場ブラケット「水抜きパイプ足場」 | 単管傾斜足場 | 仮設工 | 足場支保工 | 足場工
606 | QS-190049-A | 回転ダンプ式不整地運搬車S300 | 不整地運搬車[クローラ型・ダンプ式・排出ガス対策型(第1基準値)] | 土工 | 土工 | 運搬工
607 | QS-190048-A | 残存型枠で構築するブロック積擁壁(フラットテックウォール) | ブロック積(石積)擁壁 | 共通工 | 擁壁工 | 石・ブロック積（張）工 | コンクリートブロック工
608 | QS-190047-A | 生コン打設用の先端ゴムホース「フラットシュート」 | コンクリートポンプ車附属の先端ホース | コンクリート工 | コンクリート工 | コンクリート打設
609 | QS-190046-A | 警戒エリア安全監視システム「2Dセンサ」 | 監視員による目視安全確認 | 共通工 | その他
610 | KT-190137-A | コンクリートトモグラフィによるマスコンクリートの健全度可視化技術 | ボーリング調査 | 調査試験 | 構造物調査 | 非破壊試験、調査
611 | CG-190025-A | E-マルチ点検車 | 高所作業車 | 調査試験 | 構造物調査 | 非破壊試験、調査
612 | KT-190136-A | ケーシング連行型ダウンザホールハンマ工(PROPS工法) | 標準のダウンザホールハンマ工でセメンチング後に再削孔する等の不確実な方法 | 基礎工 | 場所打ち杭工 | ダウンザホールハンマー工
613 | KT-190135-A | FRPワインディング工法 | 新規金属柱への交換 | 道路維持修繕工 | 道路付属物塗替工
614 | KT-190134-A | ノイズアブソーバー | パイルハンマ工+防音パネルなし | 環境対策工 | 騒音防止対策工
615 | KT-190133-A | 蓄光反射シート | 蓄光機能なしの反射シート | 仮設工 | 仮設材設置撤去工
616 | KT-190132-A | 危険予知装置 | 誘導員の目視による確認と退避行動の促し | 道路維持修繕工 | 路面切削工 | 路面切削工
617 | KT-190131-A | 危険領域侵入警報システム「レーザーシールド」 | 監視員による安全監視及び警報 | 共通工 | その他
618 | KT-190130-A | スマートフォン等のモバイル端末を活用したIoT施工ソリューション「Solution Linkage Mobile」 | 現場監督、重機オペレータの目視、直接会話、手書き帳票による施工管理 | 土工 | 施工管理 | 施工管理 | その他
619 | KT-190129-A | アルミ製本体を採用したLEDトンネル照明器具 | ステンレス製本体を採用したLEDトンネル照明器具 | 電気通信設備 | 電気設備 | 道路照明、トンネル照明設備
620 | KT-190128-A | 高圧CSB | ヒューム管360度巻立て基礎 | 共通工 | 排水構造物工 | 暗渠工 | ヒューム管
621 | KT-190127-A | 生体情報モニタリングシステム「バイタルモニター」 | 作業員自身の健康管理と監視員による入場時のチェック | 土工 | 施工管理 | 施工管理 | その他
622 | KT-190126-A | IoT自動発停遠隔制御・監視システム | 連続運転による常時待機型排水システム | 仮設工 | その他
623 | KT-190125-A | 超低騒音型バイブレーションローラー | 低騒音型のバイブレーションローラー | 舗装工 | 路盤工
624 | KT-190124-A | コードレス高周波バイブレータ | 商用電源を電源とする高周波バイブレータ | コンクリート工 | コンクリート工 | コンクリート打設
625 | KT-190123-A | 画像解析ソフトによる土砂災害監視システム | ワイヤセンサ盛土・法面崩壊検知システム | 災害対策機械
626 | KK-190044-A | 掛け型LEDトンネル照明器具及び取付金具 | 道路トンネル用照明器具及びワイヤロープ式落下防止金具 | 電気通信設備 | 電気設備 | 道路照明、トンネル照明設備
627 | KK-190043-A | 超高強度繊維補強コンクリート(UFC)道路橋床版 | プレキャストPC床版 | 橋梁上部工 | プレキャストコンクリートＰＣ床版設置工
628 | KK-190042-A | 建築構造用700N/mm2アンカー用ボルト、ナット、座金のセット | 構造用両ねじアンカーボルトセット (JIS B 1220:2015) | 建築 | 鉄骨工事
629 | KK-190041-A | ボルトナット防錆キャップ「まもるくん」 | グリスキャップ | 付属施設 | 道路標識設置工
630 | KK-190040-A | 鱗片状亜鉛塗料による鋼材防食技術「ドラール処理」 | 溶融亜鉛めっき JIS H 8641 HDZ55 | 道路維持修繕工 | 橋梁補修補強工 | 防食対策工
631 | KK-190039-A | MK・スクリューボックス「省力化工法」 | ふとんかご工(階段式) | 共通工 | かご工 | ふとん篭
632 | CG-190024-A | 亜硝酸リチウム併用型表面含浸工法 「プロコンガードシステムS」 | シラン系表面含浸工法 | 道路維持修繕工 | 橋梁補修補強工 | 表面保護工
633 | CG-190023-A | 橋梁用FRP水切り板 | ステンレス製L型鋼による水切り構造 | 道路維持修繕工 | 橋梁補修補強工 | 橋梁地覆補修工
634 | CG-190022-A | 倒木対策ルートロック工法 | 丸太八つ掛け支柱 | 公園 | 公園植栽工 | 支柱設置（中木）
635 | QS-190045-A | イソシールAC 速硬化性常温クラックシール | ブローンアスファルトによるシール材注入工 | 道路維持修繕工 | アスファルト注入工
636 | QS-190044-A | 根固ブロック用吊り具(コマチェーンバランサー&コマクランプ) | ワイヤロープを使用して胴廻し吊り | 河川海岸 | 消波根固めブロック | 消波根固めブロック設置
637 | QS-190043-A | コンクリート構造物および舗装の表面補修・補強材料「ラテックス改質速硬コンクリート(LMFC)」 | 超速硬コンクリート | 舗装工 | コンクリート舗装工 | コンクリート舗装工 | その他
638 | QS-190042-A | リアルタイム傾斜(吊荷・重機等)監視システム | 監督員による目視確認 | 橋梁上部工 | 鋼橋架設工 | その他
639 | QS-190041-A | しゃべる安全コーン（テルセーフティー） | 一般的な注意喚起看板 | 仮設工 | その他
640 | QS-190040-A | 移動式現場事務所車(MOC) | 一般車 | 仮設工 | その他
641 | KT-190122-A | 芝生保護マット(シグママット) | ゴム製の芝生保護用マット | 公園 | 公園植栽工 | 地被類植付工
642 | KT-190121-A | エコミックス | 常温合材 | 道路維持修繕工 | 路面補修工 | 欠損部補修工
643 | KT-190120-A | 変位計測システム「テイテン」 | 人によるトータルステーションでの計測 | 調査試験 | 測量 | 地上測量
644 | KT-190119-A | 左運転席仕様の小型路面清掃車(スイーパー) | 右運転席仕様の小型路面清掃車(スイーパー) | 舗装工 | その他
645 | KT-190118-A | 各種センサ方式に対応した重機緊急停止装置 | カラーコーン等による作業範囲の明示と誘導員の配置 | 土工 | 施工管理 | 施工管理 | その他
646 | KT-190117-A | ライフテックス水性はく落対策工法 | 連続繊維接着工法 | 道路維持修繕工 | 橋梁補修補強工 | 断面修復工
647 | KT-190116-A | デスティニーWDGを用いた広葉雑草並びにクズ、ネズミムギ等への除草技術 | 肩掛式エンジン刈払機及び手刈り作業による除草 | 道路維持修繕工 | 道路除草工 | 防草工 | その他
648 | KT-190115-A | 簡易給水方式による脱塩、再アルカリ化および電着工法(中性化対策) | 防錆材塗布による断面修復工法 | 道路維持修繕工 | 橋梁補修補強工 | その他
649 | KT-190114-A | 簡易給水方式による脱塩、再アルカリ化および電着工法(塩害対策) | 防錆材塗布による断面修復工法 | 道路維持修繕工 | 橋梁補修補強工 | その他
650 | KT-190113-A | チャンバー内の土砂流動管理技術 | 排土性状による評価 | シールド | 計測・制御
651 | KT-190112-A | エースストロング枠立看板 | 鉄製枠立看板 | 仮設工 | 仮設材設置撤去工
652 | KT-190111-A | スリップフォームペーバ用材料振分ダンパ | コンクリート横取機を使用したスリップフォーム工法の施工 | 舗装工 | コンクリート舗装工 | コンクリート舗装工 | 車道舗装工
653 | KT-190110-A | ニューコートポリウレアライニング工法 | エポキシ樹脂とガラスクロスを用いた保護工法(手塗り工法) | コンクリート工 | その他
654 | KT-190109-A | HRC矢板(H杭式コンクリート矢板) | コンクリート矢板工法 | 共通工 | コンクリート矢板工
655 | KT-190108-A | 非貫通型防水シート止め金具 | 貫通型防水シート止め金具 | トンネル工 | トンネル工（ＮＡＴＭ） | 覆工工
656 | KT-190107-A | 施工省力化けい酸塩系表面含浸材RCガーデックス土木用 | 散水工程が必須であるけい酸塩系表面含浸材 | コンクリート工 | コンクリート工 | モルタル工
657 | KT-190106-A | お知らせ機能付周囲監視装置「FVM2」搭載油圧ショベル | カラーコーンによる作業範囲の明示や監視員の配置 | 土工 | 土工 | 掘削工
658 | KT-190105-A | 鋼製支柱の埋設部腐食検査装置(COLOPATスキャン) | 埋設部を掘削し、目視による調査と超音波による肉厚測定 | 調査試験 | 構造物調査 | 非破壊試験、調査
659 | KT-190104-A | 高耐食性 自穿孔ロックボルト | 溶融亜鉛めっき自穿孔ロックボルト | トンネル工 | トンネル工（ＮＡＴＭ） | ロックボルト工
660 | KT-190103-A | MELめっき式、金物付積層ゴム支承 | 金物付積層ゴム支承(溶融亜鉛めっき処理) | 橋梁上部工 | 鋼橋架設工 | 沓据付工
661 | KT-190102-A | 積層型再定着工法 | 再定着工法 | 共通工 | アンカー工 | グランドアンカー工
662 | KT-190101-A | SMART CONSTRUCTION Fleet | 人による工事車両の通行把握及び口頭による指示 | 土工 | 土工 | 運搬工
663 | KT-190100-A | LDH系重金属類吸着剤「メタルグリッドA」 | 汚染土壌の置き換えと廃棄処分 | 環境対策工 | その他
664 | KT-190099-A | SMART CONSTRUCTION Drone・SMART CONSTRUCTION Edge | ・GCP(標定点)を利用した空中写真測量による出来高進捗把握技術 | 土工 | 施工管理 | 施工管理 | その他
665 | KT-190098-A | 鉄筋用防錆剤「レジコートEP・レジコートEP-WⅡ」 | 熱収縮性塩化ビニールチューブの装着・撤去 | コンクリート工 | コンクリート工 | 鉄筋工 | 鉄筋工
666 | KT-190097-A | 傾斜監視クラウドシステム(OKIPPA) | 特定小電力無線による傾斜監視 | 調査試験 | 分析・予測システム
667 | KT-190096-A | 防水シート非貫通型吊金具 シートグリッパー | 鋼製支保工を用いた鉄筋組立方法 | トンネル工 | トンネル工（ＮＡＴＭ） | 覆工工
668 | KT-190095-A | 瞬結吹付けコンクリート | 急結材を添加した吹付けコンクリート | トンネル工 | トンネル工（ＮＡＴＭ） | コンクリート吹付工
669 | KT-190094-A | 磁気ストリーム法による橋梁のPC鋼材破断検査法(SenrigaN) | 目視点検調査 | 調査試験 | 構造物調査 | 非破壊試験、調査
670 | KT-190093-A | 大容量AFコンクリート吹付機「Spraymecシリーズ」 | 粉体急結剤を用いたコンクリート吹付機 | トンネル工 | トンネル工（ＮＡＴＭ） | コンクリート吹付工
671 | KT-190092-A | 環境モニタリングシステム「みんなのラボ～モニタリング」 | 環境測定機器の設置・測定・データ回収 | 共通工 | 情報化施工
672 | KT-190091-A | 鉄筋腐食非破壊検査装置 | はつり調査 | 調査試験 | 構造物調査 | 非破壊試験、調査
673 | KT-190090-A | 1台2役(橋桁下面と橋脚)の「ゴンドラ車」 | 橋梁点検車と高所作業車を併用した方法 | 調査試験 | 構造物調査 | 非破壊試験、調査
674 | KT-190089-VE | スーパーロメンパッチ | 常温合材(カットバックアスファルト系) | 道路維持修繕工 | 路面補修工 | 欠損部補修工
675 | KK-190038-A | 中層地盤改良ガイダンスシステム | レベル・スチールテープを用いた区画割り及び改良深さ管理 | 共通工 | 軟弱地盤処理工 | 固結工 |  | 有
676 | KK-190037-A | 草刈バリカン | 道路除草工（肩掛け式：飛び石保護有り：高速回転刃） | 道路維持修繕工 | 道路除草工 | 道路除草工
677 | KK-190036-A | PCコンポ橋CIMシステム「CIM-COMPO」 | 市販CADを使ったCIMモデルの作成 | 橋梁上部工 | 施工管理 | 施工管理 | 品質管理
678 | KK-190035-A | アジャスタブル腹起し(長さ調整機構付きアルミ製長尺腹起し) | 鋼製山留材(腹起し) | 仮設工 | 仮設材設置撤去工
679 | KK-190034-A | カナクリート特殊部 | 普通コンクリート特殊部 | 電気通信設備 | 共通設備 | ハンドホール
680 | KK-190033-A | 自転車等の路肩走行に配慮したLU型街渠 | 現場打ちL型街渠 | 付属施設 | 路側工
681 | KK-190032-A | UKロードマット | 舗装面クラック補修専用の加熱型シール材充填 | 道路維持修繕工 | 路面補修工 | その他
682 | KK-190031-A | レクタガード | 既存根固めブロック | 砂防工 | その他
683 | HK-190014-A | セントル型枠解体工法(ジャッキダウン工法) | 坑外セントル解体工法(セントル解体用運搬レール付) | トンネル工 | トンネル工（ＮＡＴＭ） | 仮設備工
684 | HK-190013-A | 防雪防風柵用基礎コンクリートブロック | 現場打基礎コンクリート | コンクリート工 | コンクリート工 | コンクリート打設
685 | CB-190025-A | 超低空頭オールケーシング(全回転式)スライド工法 | 低空頭オールケーシング(全回転式)スライド工法 | 基礎工 | 場所打ち杭工 | 硬質地盤用オールケーシング工
686 | QSK-190005-A | ジャケット据付管理システム | #N/A | 港湾・港湾海岸・空港 | 本体工（鋼杭式） | 施工管理
687 | KTK-190007-A | AR安全可視化システム | #N/A | 港湾・港湾海岸・空港 | 安全対策工 | 安全対策工
688 | KKK-190002-A | ノルトロックワッシャー | #N/A | 港湾・港湾海岸・空港 | 付属工 | 防舷材工 | 防舷材
689 | KTK-190006-A | タフマットシリーズ | #N/A | 港湾・港湾海岸・空港 | 仮設工 | 仮設道路工 | 仮設道路
690 | KK-190030-A | 膜式点検足場 | 鋼製検査路 | 橋梁上部工 | 鋼橋架設工 | 足場工・防護工
691 | KK-190029-A | 伸縮式クイック施工パネル「パパっとE3パネル」 | 軽量鉄骨と石膏ボードを用いた仮囲い(LGS工法) | 建築 | 内装工事
692 | KK-190028-A | 自由設計可能な透明型枠「透(クリアー)フォーム」 | 木製型枠 | コンクリート工 | コンクリート工 | 型枠工 | 一般型枠工
693 | KK-190027-A | バンブーウォール | 大型土のう | 仮設工 | その他
694 | KK-190026-A | LED投光器「LEDディスクバルーン」 | 水銀灯照明 | 仮設工 | その他
695 | SK-190009-A | 杭精度管理システム「インプラントNAVI」 | 水準器等による鉛直性の確保と、TS(トータルステーション)による計測 | 基礎工 | 鋼管・既製コンクリート杭打設工 | 施工管理 | 出来形管理
696 | KT-190088-A | 間伐材丸太安全防護柵 | 鋼製横断抑止・転落防止柵 | 付属施設 | 防護柵設置工 | 横断・転落防止柵設置工
697 | KT-190087-A | 細径高密度型スロットレス光ファイバケーブル | テープスロット型光ファイバケーブル | 電気通信設備 | 通信設備 | 光ファイバ設備
698 | KT-190086-A | ハニカム防音パネル(テクセルSAINT) | プラスチック製段ボール(グラスウール無し) | 環境対策工 | 騒音防止対策工
699 | HR-190008-A | デュアルフラッシュ | 乾電池式工事保安灯 | 仮設工 | その他
700 | SK-190008-A | スーパーグリップ工法 | オーガケーシング杭抜工法 | 基礎工 | その他
701 | SK-190007-A | セミディープウェル工法 | ロータリーさく井工法 | 仮設工 | 水位低下工 | その他
702 | QS-190039-A | タケミックスソイル緑化工法(竹繊維植生基材吹付工) | 植生基材吹付工 t=5cm | 共通工 | 法面工 | 植生工 | 厚層基材吹付工
703 | QS-190038-A | ミリ波レーダを用いた切羽変位監視システム | トータルステーションによる変位計測 | トンネル工 | 施工管理 | 施工管理 | 品質管理
704 | QS-190037-A | 一体化ガイドレール式水位追従型係船設備 | 独立型並列2条レール式水位追従型係船設備 | 機械設備 | ダム管理設備
705 | QS-190036-A | パワーグラウト(自己治癒補修材) | 充填工法用モルタル | 道路維持修繕工 | 橋梁補修補強工 | 断面修復工
706 | QS-190035-A | FMR スキャナー (高速移動路面3Dスキャナー)による路面調査 | 目視による現地調査及び手作業による報告書作成 | 調査試験 | 測量 | その他
707 | QS-190034-A | 表層すべり長期モニタリングシステム「クラウド傾斜計」 | 水管式地盤傾斜計 | 調査試験 | 地質調査 | 地表調査
708 | KT-190085-A | 打込み杭工法における杭の打止め管理方法 | 手動計測による打込み杭工法における杭の打止め管理方法 | 基礎工 | 鋼管・既製コンクリート杭打設工 | 施工管理 | 品質管理
709 | KT-190084-A | Me-fix | FIT工法 | トンネル工 | トンネル工（ＮＡＴＭ） | 補助工法
710 | KT-190083-A | OTOドリル工法 | 大口径ボーリングマシン工法 | 基礎工 | 鋼管・既製コンクリート杭打設工 | 打設工
711 | KT-190082-A | 透明ボルトキャップ(透明ボルトアイキャップ) | 有色ボルトキャップ内に有色接着剤を完全充填する工法 | 道路維持修繕工 | 橋梁補修補強工 | 防食対策工
712 | KT-190081-A | セラグリーンNK | 超微粒子シリカが非含有ケイ酸質系表面改質材 | コンクリート工 | コンクリート工 | 養生
713 | KT-190080-A | 高性能小口径杭工法「ハイスペックマイクロパイル工法」 | マイクロパイル工法 | 基礎工 | 鋼管・既製コンクリート杭打設工 | 打設工
714 | KT-190079-VR | ワイヤ吊下型写真撮影式点検ロボット | 高所作業車を使用して点検作業 | 橋梁上部工 | 施工管理 | 施工管理 | 品質管理
715 | KT-190078-A | shamen-net計測情報提供サービス | 光波・水準測量 | 調査試験 | 測量 | 衛星測量 |  | 有
716 | KT-190077-A | ステンレス製透水化粧ふた「Tosk Remake Cover」 | スリット型の細目グレーチング蓋等 | 共通工 | 排水構造物工 | 側溝工 | プレキャストＵ型側溝
717 | KT-190076-A | 超耐シーラーTF2000 | 汎用樹脂2成分形ポリウレタン系シーリング材 | 共通工 | ボックスカルバート工 | その他
718 | KT-190075-A | Zスリット型堰堤工法 | 鋼管骨組構造形式による透過型堰堤 | 砂防工 | 水路工
719 | KT-190074-A | 遠隔作業支援ソリューション「Generation-Eye」(G-eye) | 携帯電話やタブレットを使用した音声・文字・映像による直接情報交換 | 土工 | 土工 | 掘削工
720 | KT-190073-A | 河川・湖沼点検ロボットシステム(みずすまし) | 潜水士による目視点検 | 河川維持 | 施工管理 | 施工管理 | その他
721 | KK-190025-A | 2次覆工コンクリート急速施工 | 覆工コンクリート打設 | トンネル工 | トンネル工（ＮＡＴＭ） | 覆工工
722 | KK-190024-A | e-ジェクター工法「自動式樹脂注入工法」 | クラック処理工(ポンプによりひび割れ注入を行う工法) | 道路維持修繕工 | 橋梁補修補強工 | ひび割れ注入工 | エポキシ系樹脂
723 | CG-190014-A | 道路区画線健全度診断システム | 作業員による区画線の目視調査 | 調査試験 | 分析・予測システム
724 | KK-190023-A | レインボービューシステム | 目視検査 | 調査試験 | その他
725 | KK-190022-A | 杭 打太郎 | トランシットによる杭打設管理 | 基礎工 | 鋼管・既製コンクリート杭打設工 | 施工管理 | 品質管理
726 | QSK-190004-A | 可航幅監視システム | #N/A | 港湾・港湾海岸・空港 | 浚渫工 | 施工管理
727 | QSK-190003-A | 接触防止アシストシステム | #N/A | 港湾・港湾海岸・空港 | 浚渫工 | バックホウ浚渫工 | バックホウ浚渫
728 | QSK-190002-A | 運航支援システム | #N/A | 港湾・港湾海岸・空港 | 土捨工 | 土運船運搬工 | 土運船運搬
729 | KT-190072-A | マクロネットHR工法 | 吹付枠工 | 共通工 | 法面工 | 地山補強工
730 | KT-190071-A | 三軸地中変位計 | 水平・鉛直方向の変位を複数の孔内での計測 | トンネル工 | トンネル工（ＮＡＴＭ） | その他
731 | SK-190006-A | バッチャープラント側排水処理設備 | 工事排水とバッチャープラント排水の合併処理設備 | 仮設工 | 濁水処理工（一般土木工事）
732 | KT-190070-A | MuSSL工法 | プレキャストPC床版(ループ継手) | 橋梁上部工 | プレキャストコンクリートＰＣ床版設置工
733 | KT-190069-A | EMC木工沈床ユニット工法 | 木工沈床工 | 河川維持 | 沈床工 | 木工沈床工
734 | KT-190068-A | 建機・特車用リフレクター検知システム | オペレータの目視 | その他 | その他
735 | KT-190067-A | 高天井・次世代光源「さくら照明」無電極ランプ | 水銀灯 | 電気通信設備 | 電気設備 | 道路照明、トンネル照明設備
736 | CB-190024-A | ウッディソイル・ネオ工法 | 植生基材吹付工 | 共通工 | 法面工 | 植生工 | 厚層基材吹付工
737 | KT-190066-A | フィルターシートタフ | 一般型枠 | コンクリート工 | コンクリート工 | 型枠工 | 一般型枠工
738 | KT-190065-A | GTL(Gas to Liquid):天然ガス由来の軽油代替燃料 | 軽油燃料 | 土工 | 土工 | 掘削工
739 | KT-190064-A | 現場見守る君 | 主任技術者1人で一度に一つの現場管理 | その他 | その他
740 | KT-190063-A | ポールアンカー ルーツ | コンクリート基礎 | 基礎工 | その他
741 | KT-190062-VR | 一般車両搭載型トンネル点検システム | 近接目視と打音点検、手書きスケッチとデジカメ写真によるトンネル点検 | 調査試験 | 構造物調査 | 非破壊試験、調査
742 | QS-190033-A | 浜崖後退抑止工用二重シート式サンドパック「ジオチューブDS」 | 被覆鉄線かごマット | 河川海岸 | その他 |  |  | 有 |  | 有
743 | QS-190032-A | 軽量・高強度「アルミ矢板」 | 軽量鋼矢板(1型) | 仮設工 | 矢板工 | 矢板・Ｈ鋼打設工
744 | QS-190031-A | トンネル吹付け初期強度確認用ピン貫入試験機「A.P.P.テスター」 | 引抜き試験 JSCE-G 561-2010 | トンネル工 | トンネル工（ＮＡＴＭ） | コンクリート吹付工
745 | QS-190030-A | 重機接触防止 D-LINKセンサー | 運転手や誘導員の目視による安全確認 | その他 | その他
746 | KT-190061-A | ASC-OM搭載型同時掘進シールド機 | ASC-OM未搭載型の従来型シールド機 | シールド | シールド掘進工 | その他
747 | KT-190060-A | 省エネシールド | カッター回転が単一駆動のシールド機 | シールド | シールド掘進工 | その他
748 | KT-190059-A | 温水高圧洗浄 同時吸引工法 「ホットジェブロ(HOTJEBLO)」 | 高圧洗浄機+洗浄剤 | 道路維持修繕工 | 道路清掃工 | 路面清掃工
749 | KT-190058-A | 地盤改良体方式斜め土留め工法 | 直立の土留め壁と支保工 | 共通工 | 連続地中壁工 | 連続地中壁工 | 連壁仮設工
750 | KT-190057-A | 基本波有効分方式 低圧絶縁監視システム | 絶縁抵抗試験(メガリング試験) | 建築設備（電気） | 受変電設備工事
751 | KT-190056-A | 切羽崩落検知システム「ロックフォールファインダー」 | 専属切羽監視員の目視のみ | トンネル工 | 施工管理 | 施工管理 | その他
752 | HR-190007-A | 現場情報共有システム 「All-sighte」 | クラウド型地図サービスと電子メールによる地図共有 | ＣＡＬＳ関連技術 | その他
753 | KT-190055-A | シールドアクティブ制振システム | アクティブ制振システム未搭載型シールド機 | 環境対策工 | 振動防止対策工
754 | KT-190054-A | 丸太打設液状化対策&カーボンストック(LP-LiC)工法 | 軟弱地盤に砂杭を強制的に造成する液状化対策工法(サンドコンパクションパイル工法) | 共通工 | 軟弱地盤処理工 | 締固め改良工 | その他
755 | KT-190053-A | e-コラム工法 | 薬液注入工法 | 共通工 | 連続地中壁工 | 連続地中壁工 | 遮水壁
756 | KT-190052-A | 金属空気電池「yoridokoro」 | エンジン式非常用発電機 | 災害対策機械
757 | KT-190051-A | パーマロックASFシリーズ | 高圧で地盤を撹拌混合するコラムジェットグラウト工法等に用いるセメント系固化材(JG-1号) | 共通工 | 薬液注入工 | 薬液系 | 特殊シリカ系
758 | KK-190021-A | 鉄筋腐食調査用自然電位測定システム | 自然電位法 | 調査試験 | 構造物調査 | 非破壊試験、調査
759 | KT-190050-A | 油圧式可変高周波型バイブロハンマ PVE12VM-YTJ・PVE20VM-YTJ | 油圧式可変超高周波型バイブロハンマ | 仮設工 | 矢板工 | 矢板・Ｈ鋼打設工
760 | KT-190049-A | ダイレクトプリントタイプ高視認性反射シート | 直接印刷が不可能な封入レンズ反射シート | 仮設工 | 仮設材設置撤去工
761 | KK-190020-A | マッスルアンカー | あと施工アンカー設置工 | 共通工 | アンカー工 | その他
762 | KK-190019-A | 防災用ソノコラムスピーカー | ストレートホーンスピーカー | ダム | その他
763 | HK-190012-A | 温水循環給熱養生工法 | ジェットヒーター養生 | コンクリート工 | コンクリート工 | 養生
764 | OK-190002-A | ウルトラソニックインパクト | LRAD | ＩＴＳ関連技術 | 安全運転の支援
765 | KT-190048-A | J-UPブレース | 橋脚RC巻立て補強 | 道路維持修繕工 | 橋梁補修補強工 | その他
766 | KT-190047-A | トンネル小片はく落対策工「FF-TCC工法」 | はつり落とし工や断面修復工等の補修工法 | 道路維持修繕工 | トンネル補修補強工 | その他
767 | KT-190046-A | ダイナミックレジン クリアタフレジン工法 | ガラスクロス接着工法 | 道路維持修繕工 | 橋梁補修補強工 | その他
768 | KTK-190005-A | 電気防食モニタリングシステム | #N/A | 港湾・港湾海岸・空港 | 付属工 | 防食工 | 電気防食
769 | KT-190045-A | チルトローテータ搭載型バックホウ | チルトローテータ未搭載型バックホウ | 土工 | 土工 | 掘削工
770 | KT-190044-A | ハンマーストラット | 切梁火打や火打ブロック | 仮設工 | 仮設材設置撤去工
771 | CG-190013-A | 配力筋一体型トラススペーサーを用いた連続鉄筋コンクリート舗装の配筋 | バー型スペーサーを用いた配筋 | 舗装工 | コンクリート舗装工 | コンクリート舗装工 | 車道舗装工
772 | KT-190043-A | アルミ反射断熱材(AGF) | グラスウール断熱材(ボードタイプ) | 建築 | 内装工事
773 | KT-190042-A | 揺動式草刈機SGC(バリカル)シリーズ | 防護板等による養生が必要な肩掛式草刈機 | 道路維持修繕工 | 道路除草工 | 道路除草工
774 | QS-190029-A | フェンスロック(転落防護柵基礎) | プレキャスト支柱用基礎+プレキャスト擁壁 | 共通工 | 擁壁工 | プレキャスト擁壁工
775 | QS-190028-A | リフレッシュジョイント工法(REJ工法) | 3種ケレン+シーリング | 橋梁上部工 | 橋梁用伸縮継手装置設置工
776 | QS-190027-A | ギア式ジャッキ内蔵腹起し一体型支保工材「つっぱり名人」 | 鋼製山留め材(H型鋼) | 仮設工 | 仮設材設置撤去工
777 | QS-190026-A | TM300zero(ノンブリーディング充填材) | エアモルタル | その他 | その他
778 | QS-190025-A | 「控え式砕石かご擁壁」グラベルボックス | 大型ブロック積工 | 共通工 | 擁壁工 | 石・ブロック積（張）工 | コンクリートブロック工
779 | QS-190024-A | 連続鉄筋コンクリート舗装用SKPメッシュ | 鉄筋工によるバラ鉄筋を結束線にて結束する配筋 | 舗装工 | コンクリート舗装工 | コンクリート舗装工 | 車道舗装工
780 | KTK-190004-A | 潜水減圧管理システム | #N/A | 港湾・港湾海岸・空港 | 安全対策工 | 安全対策工
781 | KT-190041-A | 建設機械に後付け可能な360°カメラシステム「Fine Eyes Monitor SV」 | カラーコーンによる作業範囲の明示 | 土工 | 土工 | 掘削工
782 | KT-190040-A | Tr-wing工法 | 杭基礎上にプレキャストL型擁壁 | 共通工 | 擁壁工 | コンクリート擁壁工
783 | KT-190039-A | AI搭載型カメラ自動判別警報器 | 交通誘導員による誘導 | 仮設工 | その他
784 | KT-190038-A | ラウンド型目地 | 台形又は三角形の目地 | トンネル工 | トンネル工（ＮＡＴＭ） | 覆工工
785 | KT-190037-VR | トンネル覆工表面撮影システム | 近接目視点検 | 調査試験 | 構造物調査 | 非破壊試験、調査
786 | KK-190018-A | 吸水土のう(Wブロック) | 土のう | その他 | その他 |  |  | 有 |  | 有
787 | KK-190017-A | コンクリート湿潤養生シート | 一般養生(散水) | コンクリート工 | コンクリート工 | 養生
788 | KKK-190001-A | KWシート | #N/A | 港湾・港湾海岸・空港 | 消波工 | 消波ブロック工 | 消波ブロック製作
789 | HK-190011-A | 直接接触熱交換式空気融雪システム | 電熱式ロードヒーティング | 機械設備 | 消・融雪設備
790 | HK-190010-A | 下部水密可動式無動力自動開閉ゲート | 既設引上げ式ゲートの自動化改修 | 機械設備 | 水門設備 | 河川用水門設備
791 | KT-190036-A | 先端駆動型水圧ハンマを用いたトンネル切羽前方探査技術 | パーカッションワイヤーラインサンプリング工法 | トンネル工 | 施工管理 | 施工管理 | その他
792 | KK-190016-A | 落下防止装置用ワイヤロープの端末金具「スクラムクランプ(SC金具)」 | ワイヤグリップ | 道路維持修繕工 | その他
793 | CG-190012-A | ワイヤーメッシュCSスペーサー | コンクリート製スペーサー | コンクリート工 | コンクリート工 | 溶接金網設置
794 | KT-190035-A | 芽苗工法(客土・肥料無し植栽基盤工法) | ポット苗植栽工法 | 共通工 | 法面工 | 植生工 | 種子吹付工
795 | HR-190006-A | モバイル式歩行者板 | 通路として敷鉄板を使用し、カラーコーン及びバーによる簡易的な手摺りを有する仮設通路 | 仮設工 | 仮設材設置撤去工
796 | KT-190034-A | ポール打検機 | 橋梁高所作業車による足場においてハンマーを使用した打音検査 | 調査試験 | 構造物調査 | 非破壊試験、調査
797 | QS-190023-A | パネクサス(簡単接合標識基板) | リブ補強型薄板標識基板 | 付属施設 | 道路標識設置工
798 | QS-190022-A | ヒノダクパイル(ダクタイル鋳鉄製基礎杭・省スペース基礎工法) | コンクリート基礎 | 付属施設 | 道路標識設置工
799 | QS-190021-A | 根株ドリル(簡易根株除去) | バックホウ(0.4m3)+チェーンソー | 付属施設 | 道路植栽工 | 植樹工
800 | QS-190020-A | 高トルク型中圧噴射機械攪拌工法(MITS工法CMS-Sシステム) | 軟弱地盤処理工(スラリー攪拌工-単軸) | 共通工 | 深層混合処理工 | 固結工 | セメントミルク攪拌工
801 | QS-190019-A | 端部表面塗布型防水工法(ブリッジガード) | 橋梁端部に高弾性成型目地材を貼る。 | 橋梁上部工 | 橋面防水工
802 | HR-190005-A | 超省施工配管トヨセフティ | 配管用炭素鋼鋼管(ガス管)SGP管 | 建築設備（機械） | 空調設備工事
803 | CG-190011-A | ログ測 | アンケート調査による移動履歴把握調査 | ＩＴＳ関連技術 | その他
804 | CG-190010-A | 緊急閉鎖連動システム(サットクローズM型) | 2モータ2ドラム式開閉装置(従来ワイヤリング_左右独立) | 機械設備 | 水門設備 | 河川用水門設備
805 | KK-190015-A | スパイダードリリング工法・無足場タイプ | 仮設足場を使用したロータリーパーカッション式削孔機による施工 | 共通工 | アンカー工 | 鉄筋挿入工
806 | HR-190004-VE | おとなしくん | 警笛および手振り | 舗装工 | アスファルト舗装工 | アスファルト舗装工 | 車道舗装工
807 | KT-190033-A | 作業者みまもりサービス | 固定設置型のWBGT計測装置(熱中症対策システム) | 災害対策機械 |  |  |  | 有
808 | CG-190009-A | 無繊維透明樹脂型コンクリート表面保護・はく落防止工法 | 連続繊維シート工法 | 道路維持修繕工 | 橋梁補修補強工 | 表面保護工
809 | CB-190023-A | エコクリーンブラストシート | 防炎シート | 道路維持修繕工 | 橋梁補修補強工 | その他
810 | KK-190014-A | 横矢板工法受け金具「とまった君2号、3号、R」 | 切土仮設防護柵(設置、撤去) | 仮設工 | 切土防護柵工
811 | KT-190032-A | 型枠保持金具「スマートコンシリーズ」 | 一般的なプラスチック製の型枠保持金具 | コンクリート工 | コンクリート工 | 型枠工 | 一般型枠工
812 | KT-190031-A | 洗浄剤キレイザーS | 軽油やガソリンを用いた洗浄 | 舗装工 | アスファルト舗装工 | アスファルト舗装工 | 車道舗装工
813 | HR-190003-A | IXI(イクシー)フェンス | 落石防護柵(ストーンガード) | 付属施設 | 防護柵設置工 | 落石防護柵（ストーンガード）設置工
814 | TH-190006-A | ポリマーセメント系表面被覆工法「UBEレジスト工法」 | 有機系表面被覆工法(コンクリート保護塗装) | 道路維持修繕工 | 橋梁補修補強工 | 表面保護工
815 | HK-190009-A | 道路維持点検システム | 定期巡回の点検における帳票作成 | 道路維持修繕工 | その他
816 | KT-190030-A | 吊荷方向制御装置「スカイジャスター」 | 介錯ロープによる操作 | その他 | その他
817 | HR-190002-A | スロープガードネットSタイプ | 重力式擁壁と柵で構成されたせり出し防止柵 | 付属施設 | 防護柵設置工 | 落雪防護柵工
818 | CG-190008-A | 堤防裏法尻保護工 「侵食防止かご」 | 連節ブロック工 | 共通工 | かご工 | その他
819 | CG-190007-A | 防草シート「はるん田"」 | 機械除草工(年2回×10年=20回) | 道路維持修繕工 | 道路除草工 | 防草工 | マットタイプ
820 | KT-190029-A | 衛星SARデータによるインフラ変位監視ツール | 水準測量(河川定期横断測量) | 河川維持 | その他
821 | KT-190028-A | 遠隔操作式散水装置(散水小僧 ASKシリーズ) | 作業員によるホース散水 | 共通工 | 構造物とりこわし工 | その他
822 | HR-190001-A | 工事写真 黒板自動解析システム | 目視・手動による工事写真管理業務 | ＣＡＬＳ関連技術 | その他
823 | HK-190008-A | ワイヤーロープ用視線誘導標 | 自発光スノーポール | 付属施設 | 防護柵設置工 | その他
824 | KK-190013-A | 発炎筒飛翔抑制材「フレア・オクストップス」 | Ω型ストッパー付発炎筒 | 道路維持修繕工 | その他
825 | HK-190007-A | 太陽電池式自発光視線誘導灯「タワーライト」 | 商用電源式視線誘導灯(自発光スノーポール) | 付属施設 | 道路付属物工
826 | QS-190018-A | 土壌の簡易測定キットOCTES(オクテス) | 六価クロム溶出試験(JISK0102) | 調査試験 | 環境調査 | 環境保全調査
827 | QS-190017-A | FDドレンRE (取替容易タイプ) | 鋼製排水溝 インサートアンカータイプ(後付け施工) | 橋梁上部工 | その他
828 | QS-190016-A | 路面性状調査 メジャーロードカー | 人力による路面性状調査。 | 調査試験 | 測量 | 地上測量
829 | QS-190015-A | 自転車対応ブロックベース側溝 | 管渠型側溝+縁石 | 共通工 | 排水構造物工 | 側溝工 | プレキャストＵ型側溝
830 | QS-190014-A | SLVアンカー(スリーブ打込み式メネジアンカー) | 本体打ち込み式メネジアンカー | トンネル工 | トンネル工（ＮＡＴＭ） | その他
831 | QS-190013-A | 防草シート350G | 道路除草工(肩掛式機械除草、年1回) | 道路維持修繕工 | 道路除草工 | 防草工 | マットタイプ
832 | HK-190006-A | 安全・健康管理システム「みまもりがじゅ丸」 | 現場監督者による作業員の目視確認 | その他 | その他
833 | KT-190027-VE | ICT油圧ショベル「Solution Linkage Assist」 | オペレータが丁張りや対象を目視する事による手動操縦や、補助作業員による誘導を併用した施工 | 共通工 | 情報化施工
834 | KT-190026-A | GNSSを用いたICT対応型路面切削システム(RD-MC) | 路面上にマーキングした切削深さを参照したマニュアル施工 | 道路維持修繕工 | 路面切削工 | 路面切削工 |  | 有
835 | KTK-190003-A | ラストマスチックシステム | #N/A | 港湾・港湾海岸・空港 | 維持補修工 | 防食工 | 防食塗装
836 | KT-190025-VR | 社会インフラ画像診断サービス「ひびみっけ」 | 人による近接目視点検の記録 | 調査試験 | 構造物調査 | 非破壊試験、調査
837 | SK-190005-A | 剥離抑制型防食塗料「αシリーズ」 | Rc-Ⅰ塗装系(鋼道路橋防食便覧) | 道路維持修繕工 | 橋梁補修補強工 | 防食対策工 |  | 有
838 | KK-190012-A | シグナルスター | 乾電池式工事保安灯 | 仮設工 | その他
839 | KT-190024-A | フルボ酸入り植生マット工法 | 植生マット工(肥料袋付) | 共通工 | 法面工 | 植生工 | 植生ネット工
840 | CG-190005-A | PRMSカラー工法 | 景観透水性舗装工 | 舗装工 | 特殊舗装工 | 特殊舗装工 | 歩道舗装工
841 | CG-190004-A | ステンレスの電解研磨工法 | 酸洗処理工法 | 機械設備 | 水門設備 | 共通
842 | QS-190012-A | 小型クレーン用吊荷監視カメラ「ワイヤレスウォッチャー」 | 誘導員による吊荷作業 | 仮設工 | 仮設材設置撤去工
843 | QS-190011-A | 安全マン(吊荷警報装置) | 誘導員による注意喚起 | 仮設工 | 仮設材設置撤去工
844 | QS-190010-A | 入退場管理システム「InOutMan」 | 現場管理者による入退札を用いた入退場管理 | その他 | その他
845 | QS-190009-A | ICライダーZ | カラーコーンによる作業範囲の明示と監視員配置 | その他 | その他
846 | QS-190008-A | EYEトンネル非常用設備「スマートTMC・TSC」 | 標準の制御装置・副制御装置 | 電気通信設備 | 電子応用設備 | 道路交通情報設備、トンネル・路側通信設備 | 非常警報
847 | QS-190007-A | ヘルメットハンマー | 重機ブザー等による安全周知 | その他 | その他
848 | QS-190006-VE | VR事故体験・安全教育「ルッカ」 | 安全教育用ビデオの視聴 | その他 | その他
849 | KTK-190002-A | 浚渫グラブバケット角度制御装置 | #N/A | 港湾・港湾海岸・空港 | 浚渫工 | グラブ浚渫工 | グラブ浚渫 | 有
850 | KT-190023-A | 塩分吸着型 乾式吹付工法 | ポリマーセメントモルタル乾式吹付けによる断面修復工法 | 道路維持修繕工 | 橋梁補修補強工 | 断面修復工
851 | KT-190022-A | 自動荷重測定装置を搭載したバックホウを用いた積載重量管理システム(LOADEX 100) | オペレータの目測とトラックスケールの併用によるダンプトラックの積載重量管理 | 土工 | 土工 | 掘削工
852 | HK-190005-VE | ロードリペアW | カットバックアスファルト系常温合材 | 道路維持修繕工 | 路面補修工 | 欠損部補修工
853 | CB-190022-A | スリムスリット(JS形)側溝 | 管渠型側溝(天端中央スリット)及び歩車道境界ブロック | 共通工 | 排水構造物工 |  |  | 有
854 | KK-190011-A | ツインブレード | 道路除草工(肩掛け式 : 飛び石保護有り : 高速回転刃) | 道路維持修繕工 | 道路除草工 | 道路除草工
855 | KT-190021-A | テレスコドレーンパイプ | 集排水ボーリング工 | 砂防工 | 集配水ボーリング工洗浄工
856 | SK-190004-A | 落石予防工フリーネット工 | 覆式落石防護網工 | 付属施設 | 防護柵設置工 | 落石防止網（ロックネット）設置工 | 金網及びロープ設置
857 | SK-190003-A | 冬用タイヤ自動判別システム | タイヤチェック要員による人力判別 | ＩＴＳ関連技術 | 道路管理の効率化
858 | KK-190010-A | トルク管理ナット(MTSロックナット) | ダブルナット | 付属施設 | 防護柵設置工 | ガードレール設置工
859 | CB-190021-VE | シラン系とケイ酸塩系の特長を併せ持つハイブリッド型表面含浸材(サンハイドロックL2) | シラン系表面含浸材 | コンクリート工 | コンクリート工 | その他
860 | CB-190020-VR | POWER MONSTER (パワー モンスター) | 大型土のう積層工法 | 仮設工 | その他 |  |  | 有
861 | CB-190019-A | アルミ合金製伸縮装置(Axpan(アクスパン)) | 鋼製フィンガージョイント | 橋梁上部工 | 橋梁用伸縮継手装置設置工 |  |  | 有
862 | CB-190018-A | 風砕電気炉酸化スラグ細骨材 (ウインドスターズ) | 破砕スラグ細骨材 | コンクリート工 | コンクリート工 | コンクリート打設
863 | CG-190003-VE | 集塵構造を設けたエンジンカッター | 湿式エンジンカッター | 共通工 | 擁壁工 | 石・ブロック積（張）工 | コンクリートブロック工
864 | HK-190004-A | ピタットシート | 土のうを設置する養生シート | 共通工 | 法面工 | その他 |  | 有
865 | KT-190020-A | NPP工法(New・Pipeway・Production) | 二次元CADを用いての技能者が現場加工を行う配管路構築技術 | 建築設備（機械） | 給排水衛生設備工事
866 | KT-190019-A | 流況画像解析サービス | 浮子法による流速観測 | 調査試験 | 水文調査 | 観測システム
867 | KK-190009-A | 埋設用伸縮継手通信管用MST-V | VP管+ダクトスリーブ | 電気通信設備 | 共通設備 | 配管・配線設備 | 配管
868 | KK-190008-A | 低消費電力LED照明器具 | 水銀灯照明 | トンネル工 | その他
869 | KTK-190001-A | HSアスコン舗装 | #N/A | 港湾・港湾海岸・空港 | 舗装工 | アスファルト舗装工 | 表層
870 | QS-190005-VE | 現場クラウドforサイボウズ Office_現場支援機能サービス | 汎用表計算ソフトを使用し、書類の作成及びペーパーによるチェック | ＣＡＬＳ関連技術 | その他
871 | QS-190004-A | 3D管理による特殊法面掘削工法(特のり3D工法) | 人力による掘削・法面整形 | 土工 | 土工 | 掘削工 |  | 有
872 | QS-190003-A | IH塗膜剥離機を用いた分析用塗膜採取法 | スクレーパ+サンダー+完全養生 | 道路維持修繕工 | 橋梁補修補強工 | 防食対策工
873 | QS-190002-VR | 二輪型マルチコプタ及び3D技術を用いた点検データ整理技術 | 橋梁点検車を用いた近接目視点検 | 調査試験 | 構造物調査 | 非破壊試験、調査
874 | QS-190001-A | コンクリート養生温度クラウド管理システム | 熱電対によるコンクリート内部温度を管理者による現地監視 | コンクリート工 | 施工管理 | 施工管理 | 品質管理 | 有
875 | KT-190018-A | J-WALLⅡ工法 | 仮設土留と場所打擁壁工 | 共通工 | 擁壁工 | コンクリート擁壁工
876 | KT-190017-A | 摩擦接合用高力ボルト継手接合面のすべり係数を確保する錆促進剤 「ヒットロックK」 | ブラストによる摩擦接合面処理 | 道路維持修繕工 | 橋梁補修補強工 | その他
877 | KT-190016-A | 天然無機質系凝集剤 きよまる君 シリーズ | PACと高分子凝集剤による凝集処理 | 環境対策工 | 水質保全工
878 | KT-190015-A | 工事用シースルー表示機 | LED電光表示機 | 仮設工 | その他
879 | KT-190014-A | アルカリ系無機溶液タイプ薬液注入材「アールタイトHIQ」 | 中性・酸性系薬液注入材 | 共通工 | 薬液注入工 | 薬液系 | 水ガラス系
880 | KT-190013-A | SDS(スクリュードライバーサウンディング)試験 | SWS(スウェーデン式サウンディング)試験 | 調査試験 | 地質調査 | 地下調査
881 | KT-190012-A | Newスリーブ注入工法 | ダブルパッカー工法 | 共通工 | 薬液注入工 | 薬液系 | 水ガラス系
882 | KT-190011-A | 省力型3次元電気探査 | 比抵抗法2次元探査(高密度電気探査法) | 調査試験 | 地質調査 | 地下調査
883 | CG-190002-A | 非破壊による鉄筋挿入工根入長さ測定装置 | 引き抜き工法 | 共通工 | 法面工 | 施工管理 | 出来形管理
884 | KK-190007-A | バリオスネット「つる性強壮雑草(葛)登攀防止ネット」 | 機械除草(肩掛け式) | 道路維持修繕工 | 道路除草工 | 道路除草工
885 | KK-190006-A | ブレード・マシンコントロール付コンパクトショベル | 丁張り等を使用した排土板付バックホウでの施工 | 舗装工 | 路盤工
886 | HK-190003-A | 超耐久高純度シリコーン工法 | 重防食塗装(Rc-Ⅰ塗装系) | 道路維持修繕工 | 橋梁補修補強工 | 防食対策工
887 | KT-190010-A | DGアンカー | 金属系あと施工アンカー工法(本体打込み式) | 共通工 | アンカー工 | その他
888 | KT-190009-A | 洗浄水循環式 簡易設置洗車場 | 地面で直接洗浄 | 建築設備（機械） | その他
889 | CG-190001-A | スマート制御付きトランス[ダイモトランスプレミアム] | 位相制御回路がない通常のトランス | 共通工 | コンクリート削孔工
890 | CB-190017-A | プロジェクションライト | 目印の設置等による作業範囲の明示 | 基礎工 | ケーソン工 | ニューマチックケーソン工 | 掘削沈下工
891 | KK-190005-A | 地盤改良工法の施工管理システム「Visios-3D (ビジオス・スリーディー)」 | 施工現場内において人による計測、誘導、監視 | 共通工 | 深層混合処理工 | 施工管理 | 出来形管理
892 | KK-190004-A | 遮水シート一体化型ブロックマット | 遮水シート+ブロックマット | 河川海岸 | 多自然型護岸工 | ブロック積（張）工
893 | CBK-190002-A | 三州瓦シャモット | #N/A | 港湾・港湾海岸・空港 | 裏込・裏埋工 | 裏埋工 | 裏埋材
894 | KT-190008-VR | 遠方自動撮影システム | ロープアクセスによる近接目視調査 | 調査試験 | 構造物調査 | 非破壊試験、調査
895 | CB-190016-A | ポルトグラスⅡ工法 | けい酸塩系表面含浸材 | コンクリート工 | コンクリート工 | その他 |  | 有
896 | HRK-190002-A | 水中据付作業可視化システム | #N/A | 港湾・港湾海岸・空港 | 被覆・根固工 | 施工管理
897 | HRK-190001-A | ポンプ浚渫施工管理システム(TOP SYSTEM-Auto) | #N/A | 港湾・港湾海岸・空港 | 浚渫工 | ポンプ浚渫工 | ポンプ浚渫
898 | CB-190015-A | バイオマス灰を用いた重金属類吸着層工法 (MAL工法) | 購入した砂を吸着層母材とした吸着層工法 | 環境対策工 | その他
899 | CB-190014-A | 菌根イソギクによる生きた防草緑化工法 | 防草マットによる防草 | 道路維持修繕工 | 道路除草工 | 防草工 | 修景緑化工
900 | CB-190013-A | グラストップSLタイプ | コンクリートブロック張工 | 共通工 | 法面工 | その他
901 | CB-190012-A | ラップアングル表面をスキンプレート面より内側に移動させて足付きダミージョイントを用いたセントル(ノンラップセントル) | ラップアングルの表面がスキンプレートの延長にあるセントル | トンネル工 | トンネル工（ＮＡＴＭ） | 覆工工
902 | CB-190011-A | バッテリー式LED投光機(LEDフィールドライト) | 発電機を電源に使用したメタルハライドランプ型投光機 | 仮設工 | その他
903 | CB-190010-A | 湿粒化研削材によるミストブラスト工法(湿粒ブラスト工法) | 乾式ブラスト工法 | 道路維持修繕工 | 橋梁補修補強工 | 防食対策工
904 | CB-190009-A | エコクリーンクールスーツ | 電動ファン付呼吸用保護具及び化学防護服による安全衛生保護具 | 道路維持修繕工 | 橋梁補修補強工 | その他
905 | CB-190008-A | 立軸ポンプの回転体監視システム | 時間計画型予防保全による水中軸受の交換 | 機械設備 | ポンプ設備 | 揚排水ポンプ設備
906 | CB-190007-A | グリーンフリューム | 植生土のう水路工 | 共通工 | 排水構造物工 | 水路工 | その他
907 | CB-190006-A | タマゴパックドレン | 立体網状体型ドレン材 | トンネル工 | トンネル工（ＮＡＴＭ） | 排水工
908 | CB-190005-A | ドリームコーク | 薄層カラー舗装(景観透水性舗装) | 舗装工 | 特殊舗装工 | 特殊舗装工 | 歩道舗装工
909 | CB-190004-A | クリアピラーK工法 | 高級アルコール系剥離剤 | 道路維持修繕工 | 橋梁補修補強工 | 防食対策工
910 | CB-190003-A | 橋梁用 天板プレート一体型ステンレス排水装置(TS-PL＿PIPE) | 鋼製排水管(めっきを施したSGP)+溢水防止パッキン | 橋梁上部工 | 橋梁排水管設置工
911 | CB-190002-A | ウォータークリーン養生システム | プラスチックシートによる隔離養生工法 | 仮設工 | 防塵処理工
912 | CB-190001-A | FSDロックボルト | 自穿孔ロックボルト | トンネル工 | トンネル工（ＮＡＴＭ） | ロックボルト工
913 | KT-190007-A | 工事騒音モニタリングシステム「音ジャッジ」 | 騒音計内蔵掲示板等 | 環境対策工 | 騒音防止対策工
914 | KT-190006-A | トンネルはく落対策工「ハードメッシュ」 | はつり落とし工や断面修復工等の補修工法 | 道路維持修繕工 | トンネル補修補強工 | その他
915 | KT-190005-A | 蒸気圧破砕薬用IC段発着火具 | 静的破砕剤(石灰系膨張性破砕剤)による脆性体の破砕 | 共通工 | 構造物とりこわし工 | その他
916 | KT-190004-A | アンカー名人 (あと施工アンカー補助金具) | 手打ち工法 | 付属施設 | 道路標識設置工
917 | TH-190005-A | 大光量LEDバルーン照明機 | 従来型LEDバルーン照明機 | 仮設工 | その他
918 | TH-190004-A | パッチシールクロスによる漏水対策工法 | 金属と塩ビを組み合わせた樋設置工法 | 道路維持修繕工 | トンネル補修補強工 | 漏水対策工
919 | TH-190003-A | スパイラル式コンベヤ | ベルトコンベヤ(平ベルト) | 機械設備 | ダム施工機械設備
920 | TH-190002-A | 散水カーテンによる自動粉じん対策「粉じん見張り番」 | 防じんネット | 環境対策工 | その他
921 | TH-190001-A | S・RXリーダーレス工法 | リーダーを用いたダウンザホールハンマ工法 | 基礎工 | 場所打ち杭工 | ダウンザホールハンマー工
922 | OK-190001-A | 3次元点群生成・解析ソフトウェア『TERRA MAPPER』を用いた土量計測システム | 平均断面法による土量計算 | 土工 | 施工管理 | 施工管理 | その他
923 | HK-190002-A | 環境配慮型水処理システム | 無機凝集剤と合成高分子凝集剤による濁水処理 | 仮設工 | 濁水処理工（一般土木工事）
924 | HK-190001-A | ハイブリッド養生システム | 乾燥収縮低減剤添加工法 | トンネル工 | トンネル工（ＮＡＴＭ） | その他
925 | SK-190002-A | アスファルト系防草シート「ハヤサン」 | 不織布系防草シート | 道路維持修繕工 | 道路除草工 | 防草工 | マットタイプ
926 | SK-190001-A | フラッシングコアによる副側溝工法 | 地下通水管埋設工法 | 公園 | 公園工
927 | QSK-190001-A | 船員位置管理システム | #N/A | 港湾・港湾海岸・空港 | 本体工（ケーソン式・ブロック式） | 本体ブロック据付工 | 本体ブロック据付
928 | KT-190003-A | 美シール工法 | 型枠の存置による水分逸散抑制養生 | コンクリート工 | コンクリート工 | 養生
929 | KK-190003-A | TOBILINE/トビライン | 枠組足場 | 仮設工 | 足場支保工 | 足場工
930 | KK-190002-A | KGケーソン刃口土砂除去装置 | 潜水夫によるウォータージェット作業 | 基礎工 | ケーソン工 | オープンケーソン工 | 沈下促進工
931 | KK-190001-A | 深礎杭の鉄筋構築施工方法及び吊り治具「スネーク工法」 | 深礎杭の人力による鉄筋組立 | 基礎工 | 深礎工 | 深礎工 | 構築工
932 | KT-190002-A | 太径スタッド溶接横打ちシステム | ソレノイド式ガンと据置型モニタによるスタッド溶接 | 基礎工 | 鋼管矢板基礎工
933 | KT-190001-A | スリット円型側溝 | 円形側溝 | 共通工 | 排水構造物工 | 暗渠工 | 暗渠排水管
934 | CBK-190001-A | CDM-EXCEED工法 | #N/A | 港湾・港湾海岸・空港 | 陸上地盤改良工 | 固化工 | 深層混合処理杭
935 | KT-180153-A | 高性能ウレタン系裏込注入・充填工法『AGSR-FI』 | 可塑性エアモルタルによる裏込め注入工法 | 道路維持修繕工 | トンネル補修補強工 | 裏込め注入工
936 | KT-180152-A | 搖動制御型船上点検システム | 目視およびスケッチ | 調査試験 | 構造物調査 | 非破壊試験、調査
937 | KKK-180004-A | 海難救援システム「レスキューZ」 | #N/A | 港湾・港湾海岸・空港 | 安全対策工 | 安全対策工
938 | KKK-180003-A | CHR機 | #N/A | 港湾・港湾海岸・空港 | 本体工（鋼杭式） | 鋼杭工 | 鋼杭
939 | QS-180051-A | アトモス(ATMOS)工法 | H型鋼や単管パイプ等を使用した屋根付仮囲 | コンクリート工 | コンクリート工 | 養生
940 | QS-180050-A | 熱中症インフォメーション | 管理者の温度・湿度測定による危険度判定 | 調査試験 | 気象調査 | 通信システム
941 | QS-180049-A | ゴム劣化取替工法 | 既設ジョイント撤去後、新設の突合せ型ゴムジョイント | 橋梁上部工 | 橋梁用伸縮継手装置設置工
942 | QS-180048-A | BIブロック | コンクリートブロック積(間知ブロック) | 共通工 | 擁壁工 | 石・ブロック積（張）工 | コンクリートブロック工
943 | KT-180151-A | クラピアカット苗吹付緑化工法 | 張芝等 | 共通工 | 法面工 | 植生工 | 客土吹付工
944 | KT-180150-A | Znカートリッジ工法 | モルタル固定式の流電陽極 | 道路維持修繕工 | 橋梁補修補強工 | 防食対策工
945 | KT-180149-A | バンデックスフレキシン工法 | ウレタン止水樹脂を使用した止水工法 | コンクリート工 | コンクリート工 | その他
946 | KT-180148-A | 重機と作業員の接触防止システム「クアトロアイズ」 | オペレータの目視 | 機械設備 | その他
947 | KT-180147-A | クラピアを用いた緑化防草工法 | 張芝等+除草工 | 共通工 | 法面工 | その他
948 | KT-180146-A | ウォーターバリア工法 | 全周厚手シート防水工 | トンネル工 | トンネル工（ＮＡＴＭ） | 排水工
949 | KT-180145-A | 窓付止水具 | VSL永久アンカーに代表されるグラウンドアンカー工法 | 共通工 | アンカー工 | グランドアンカー工
950 | KT-180144-A | フローティング型 壁式地盤改良工法 | 杭式改良工法 | 共通工 | 深層混合処理工 | 固結工 | セメントミルク攪拌工
951 | KT-180143-A | ロービングウォールⅡ | 現場吹付枠工 | 共通工 | 法面工 | コンクリート法枠工 | 現場吹付法枠工
952 | KT-180142-A | MEC-L(LT)200A | VPエルボ管、VPチーズ管 | 橋梁上部工 | 橋梁排水管設置工
953 | SKK-180001-A | 消波ブロック及び各種ブロック用多目的バケット | #N/A | 港湾・港湾海岸・空港 | 構造物撤去工 | 撤去工 | ブロック撤去
954 | KT-180141-A | NED(卵形)管工法 | 集水ボーリング工 | 共通工 | 排水構造物工 | 暗渠工 | 暗渠排水管
955 | KT-180140-A | 鋼管補強「袋状の連続繊維強化コンクリート」工法 | あて板補強工法 | 道路維持修繕工 | 道路付属物塗替工
956 | KT-180139-A | トンネル用テレスコピック式セントル | 1組の型枠 | トンネル工 | トンネル工（ＮＡＴＭ） | 覆工工
957 | KT-180138-A | iDotec Toilet(イドテック トイレ) | 下水道管接続型簡易トイレシステム | 仮設工 | その他
958 | CG-180008-A | 路面輝度測定システムeLscope(エルスコープ) | 照度計を用いた路面の照度測定 | 調査試験 | 環境調査 | その他
959 | KT-180137-A | GGパイル工法 | 回転貫入鋼管杭工法 | 基礎工 | 鋼管・既製コンクリート杭打設工 | 打設工
960 | QS-180047-A | i-Res(アイレス) | 軸流ファン送風機+集塵機の手動制御 | トンネル工 | トンネル工（ＮＡＴＭ） | 仮設備工
961 | QS-180046-A | マトリックスコンバータを用いたトンネル換気制御 | 軸流ファン送風機の手動調整 | トンネル工 | トンネル工（ＮＡＴＭ） | 仮設備工
962 | QS-180045-A | リモコンボートによる流量観測技術 | 有人船による流量観測(流速計測) | 調査試験 | 水文調査 | 観測システム
963 | QS-180044-A | 高耐久性断面修復工法「タフショットクリート工法」 | ポリマーセメントモルタル | 道路維持修繕工 | 橋梁補修補強工 | 断面修復工
964 | KT-180136-A | ペイロードメータ装着油圧ショベル | トラックスケールを用いたダンプトラックの重量管理 | 土工 | 土工 | 掘削工
965 | KT-180135-A | アルカリ反応型高圧注入剤(アウターシール剤) | エポキシ樹脂注入剤 | 道路維持修繕工 | 橋梁補修補強工 | その他
966 | CG-180007-A | マルチパスレーダを用いた路面下空洞調査技術 | 道路空洞調査(牽引車式) | 調査試験 | その他
967 | CG-180006-A | WALKミスト | 乾燥収縮低減剤 | トンネル工 | トンネル工（ＮＡＴＭ） | 覆工工
968 | KT-180134-A | ハットリング工法SQ | 重量化工法および埋設物移設 | 上下水道工 | 維持管理
969 | KK-180061-A | DCネット工法 | 吹付法枠工・ロックボルト工 | 共通工 | 法面工 | 地山補強工
970 | KK-180060-A | 作業員安全監視システム「COCOima-Construction」 | 現場管理者による入退場・労務・安全衛生管理等の作業 | トンネル工 | トンネル工（ＮＡＴＭ） | その他
971 | KT-180133-A | 発光誘導灯 ピカルン | ラバーポールとの一体型式誘導灯 | 付属施設 | 道路付属物工
972 | KT-180132-A | 解体騒音低減装置「バブルサイレンサー」 | 解体騒音低減装置未搭載型ブレーカー | 共通工 | 構造物とりこわし工 | その他
973 | KT-180131-VR | 橋梁近接目視点検飛行ロボットシステム | 橋梁点検車を用い点検員の肉眼による近接目視点検 | 調査試験 | 構造物調査 | 非破壊試験、調査
974 | KK-180059-A | E-LOCKナット | ダブルナット | 付属施設 | 防護柵設置工 | ガードレール設置工 |  | 有
975 | KK-180058-A | 建方キング採用によるエースアップ工法の更なる効率化 | トランシットを使用した鉛直測量による建入管理 | 建築 | 鉄骨工事
976 | KK-180057-A | エコキューオンクリア | ポリカーボネート透光遮音板 | 付属施設 | 遮音壁設置
977 | KK-180056-A | 舗装ひび割れ樹脂系補修材「Bitumender(ビチュメンダー)」 | アスファルト注入材 | 道路維持修繕工 | アスファルト注入工
978 | KT-180130-A | 蓄光式フェンス ハイブリッドライン | ポリエチレン樹脂を被覆したネットフェンス | 付属施設 | その他
979 | KT-180129-A | 自在縦格子柵JT3 | 溶接縦格子柵 | 付属施設 | 防護柵設置工 | 横断・転落防止柵設置工
980 | KK-180055-A | 親水性遮熱塗料「ハイドロサーモ」(水性) | シリコーン樹脂塗料(2級) | 建築 | 塗装工事
981 | KK-180054-A | コンクリート打設管理装置 | 人手による状況判断、測定・記録、集計作業 | コンクリート工 | 施工管理 | 施工管理 | 品質管理
982 | KK-180053-A | ボンドVMネットレス工法 | ビニロンシートを用いた剥落防止工法 | 道路維持修繕工 | 橋梁補修補強工 | 表面保護工
983 | KK-180052-A | スリーエスG工法 (3SG工法) | 深層混合処理工法(スラリー撹拌工) | 共通工 | 深層混合処理工 | 固結工 | セメントミルク攪拌工
984 | KK-180051-A | 生分解性削岩機油(バイオハンマー) | 鉱物油系削岩機油 | 基礎工 | 場所打ち杭工 | ダウンザホールハンマー工
985 | KK-180050-VE | コンクリートポンプ専用、先行モルタル剤「スリック・パワーモルタル」 | コンクリート圧送における先行モルタル | コンクリート工 | コンクリート工 | コンクリート打設
986 | CB-180033-A | コンクリート処理剤テラ | 残コンクリートの廃棄物処理 | コンクリート工 | コンクリート工 | コンクリート打設 |  | 有
987 | KT-180128-A | ドレインベルト及びドレインパイプを利用した土木排水システム | 有孔管、網状管、遮水シート、透水シート、砕石などを利用した暗渠排水工法 | 共通工 | 排水構造物工 | 暗渠工 | 暗渠排水管
988 | KT-180127-A | 樹脂製フェンス ルーバーフェンス | テント地スクリーン式仮設トイレ向け目隠しフェンス | 仮設工 | その他
989 | KT-180126-A | 電子式看板 | トタン、プラスチック製看板を用いた工事現場内の各種情報の提供技術 | 共通工 | その他
990 | KT-180125-A | コンクリート・プラスチック・金属用 プリズム型反射シート | ガラスビーズ型反射シート | 仮設工 | 仮設材設置撤去工
991 | KT-180124-A | 円筒型太陽光発電システム街路灯「HEIソーラーライト」シリーズ | 商用電源による高圧ナトリウム灯を光源とした道路照明柱 | 電気通信設備 | 電気設備 | 道路照明、トンネル照明設備
992 | KTK-180007-VR | 船舶動静共有航行支援システム | #N/A | 港湾・港湾海岸・空港 | 安全対策工 | 安全対策工
993 | QS-180043-A | スーパーシルトロック工法 | 高含水泥土を汚泥吸排車(バキューム車)により中間処理場に産業廃棄物として持ち込む。 | 土工 | 土工 | 残土処理工 |  |  | 有
994 | QS-180042-A | 画像解析技術を利用した流量観測システム | 浮子投下観測 | 調査試験 | 水文調査 | 観測システム
995 | QS-180041-A | 鋼とコンクリートの付着性向上用吹付材料「ゴムラテコーティング」 | 側鋼板とコンクリート界面へのシール材設置 | 橋梁上部工 | 鋼橋床版工
996 | CG-180005-A | 増圧(ブースタ)機構を搭載した油圧解体機 | 増圧(ブースタ)機構なしの油圧解体機 | 共通工 | 構造物とりこわし工 | コンクリート破砕器
997 | KT-180123-A | ICT-JET | 各記録計を目視で確認し、異常時のマシン停止は手動で行う。 | 共通工 | 深層混合処理工 | 施工管理 | 品質管理
998 | KT-180122-A | 耐候性向上仕様硬質ポリ塩化ビニル管『タフカラーパイプ(グレー)』 | 硬質ポリ塩化ビニル管 | 建築設備（機械） | 給排水衛生設備工事
999 | KT-180121-A | 濁水安全対策品「除濁タブ」 | 濁水処理装置による凝集沈殿方式を利用した濁水処理工 | 環境対策工 | 水質保全工
1000 | KK-180049-A | 光触媒塗料「オプティマスホワイトペイント」(遮熱・断熱・空気清浄化) | シリコーン樹脂塗料(2級) | 建築 | 塗装工事
1001 | HR-180004-VR | 社会インフラモニタリングシステム MMSD | 点検員が高所作業車を用いた近接目視によりひび割れを検出 | 調査試験 | 構造物調査 | 非破壊試験、調査
1002 | KT-180120-A | アンカーパルステスター | 引張試験、超音波試験 | 調査試験 | 構造物調査 | 非破壊試験、調査 |  | 有 |  | 有
1003 | KT-180119-A | ケーソン掘削土形状管理システム | カメラ撮像または直接計測による掘削状況の管理 | 基礎工 | ケーソン工 | ニューマチックケーソン工 | 掘削沈下工
1004 | HR-180003-A | RPDによる岩盤の多方向動的貫入試験 | ロータリー式コアボーリングとコア試料を利用した針貫入試験と一軸圧縮試験 | 調査試験 | 地質調査 | 地下調査
1005 | HK-180026-A | コンクリート打設装置CPD-W | 圧送チューブの直接挿入やフレキシブルホースの装着 | コンクリート工 | コンクリート工 | コンクリート打設
1006 | KT-180118-A | 3Dスキャン計測システム「3Dサーフェス」 | レベル測量 | 共通工 | 薬液注入工 | 施工管理 | 出来形管理
1007 | KT-180117-A | コンクリート打設天端仕上り高さ管理システム「コテプリ」 | 天端目印を基準にした作業員の目測 | コンクリート工 | コンクリート工 | コンクリート打設
1008 | SK-180020-A | 法面設置点検用階段・非常階段 | 再生プラスチック製擬木階段 | 共通工 | 法面工 | その他
1009 | KK-180048-A | 内外面PVCコーティング軽量鋼管 | フランジ付硬質塩化ビニルライニング鋼管(SGP-FVA) | 建築設備（機械） | 空調設備工事
1010 | KTK-180006-A | 桟橋点検ロボット「ピアグ」(アクアジャスター搭載型ROV) | #N/A | 港湾・港湾海岸・空港 | 測量調査 | 構造物調査
1011 | KT-180116-A | コアサンプリングの可視化による高品質ボーリング(HQCS-MS) | 高粘性泥水剤を添加した循環流体、気泡を使用した高品質ボーリング | 調査試験 | 地質調査 | 地下調査
1012 | KT-180115-VE | かる楽バイブレータ | 振動体先端部が半球状の重いバイブレータ | コンクリート工 | コンクリート工 | コンクリート打設
1013 | HK-180025-A | 雪崩予防柵用・巻きだれ・雪庇予防材 | 人力除雪による巻きだれ・雪庇処理 | 付属施設 | 防護柵設置工 | 雪崩発生予防柵設置工 |  | 有
1014 | KT-180114-A | 高精度3次元レーザスキャナを用いた床版変状計測技術 | 水準測量による定点観測 | 調査試験 | 構造物調査 | 非破壊試験、調査
1015 | KT-180113-A | クラウド録画型カメラSafie GO | 屋外型有線ネットワークカメラ | 電気通信設備 | 電子応用設備 | 管理用カメラ、センサー設備 | カメラ
1016 | KT-180112-A | 扁平形状異形棒鋼 ヒラテツコン | 円形の異形棒鋼 | コンクリート工 | コンクリート工 | 鉄筋工 | 鉄筋工
1017 | KT-180111-A | 地上・地下インフラ3Dマップ | シングルアンテナ型地中レーダー探査とトータルステーションでの地上測量を個別に管理。 | 調査試験 | 地質調査 | 地下調査
1018 | KT-180110-A | 快適オールインワンレストルーム | 和式仮設トイレと手洗器の個別設置 | 仮設工 | その他
1019 | CB-180032-A | 可とう性向上電力ケーブル(やわらか電線) | 前焼き鈍し処理による電力ケーブル | 電気通信設備 | 共通設備 | 配管・配線設備 | 配線
1020 | KT-180109-A | 再生PETフェンス | ポリエチレン樹脂被覆鉄線を使用したネットフェンス | 付属施設 | その他
1021 | HK-180024-VE | 緊急ブレーキ装置 | 緊急ブレーキ装置が未搭載の車両系建設機械 | 舗装工 | アスファルト舗装工 | アスファルト舗装工 | 車道舗装工
1022 | KT-180108-A | 橋梁用コッター床版工法 | ループ継手工法 | 橋梁上部工 | プレキャストコンクリートＰＣ床版設置工 |  |  | 有
1023 | KT-180107-A | KKグラウト注入工法 | グラウト再注入工法 | 道路維持修繕工 | 橋梁補修補強工 | 防食対策工
1024 | QS-180040-A | パワーコアラー | 静的破砕工法(削岩機+静的破砕剤) | 共通工 | 構造物とりこわし工 | コンクリート破砕器
1025 | QS-180039-A | サーベック(アンカーボルト劣化判定システム) | 目視による点検 | 調査試験 | 構造物調査 | 非破壊試験、調査
1026 | QS-180038-A | パワーブレンダー工法(横行施工) | 中層混合処理工 | 共通工 | 軟弱地盤処理工 | 固結工
1027 | QS-180037-A | チキソリデュース(こわばり低減剤) | 液体流動化剤 | コンクリート工 | コンクリート工 | コンクリート打設
1028 | QS-180036-A | ComBAR(GFRP補強筋) | 鉄筋(SD345) | コンクリート工 | コンクリート工 | 鉄筋工 | 鉄筋工
1029 | KT-180106-A | 鋼板欠損探査装置 | 超音波厚さ計による板厚測定 | 調査試験 | 構造物調査 | 非破壊試験、調査
1030 | KK-180047-A | Watercoat(ウォーターコート) | 洗浄 | 建築 | その他
1031 | HR-180002-A | ソーラー式LEDクッションドラムⅡ | 照明電源を外部供給する内照式クッションドラム | 付属施設 | 道路付属物工
1032 | KT-180105-A | 高照度直管形LED照明 | 直管形LED照明 | 電気通信設備 | 電気設備 | 道路照明、トンネル照明設備
1033 | KT-180104-A | 再帰反射テープ付ネットフェンス | 通常のネットフェンス | 仮設工 | 仮設材設置撤去工
1034 | KT-180103-A | IHウエルド工法 | 熱風溶着工法 | トンネル工 | トンネル工（ＮＡＴＭ） | 排水工
1035 | KT-180102-A | アルシオール・リフレクション | 内照式誘導表示板 | トンネル工 | その他
1036 | KT-180101-A | カルシウム付与剤併用型表面含浸工法「プラスCa」 | 表面被覆工法 | コンクリート工 | コンクリート工 | その他
1037 | CB-180030-A | ボルトコネクタ | B形スリーブによる電力ケーブルの接続工法 | 建築設備（電気） | 電力設備（電灯・動力等）工事
1038 | TH-180010-A | コンクリート充填管理システム「ジュウテンミエルカ」 | 熱電対センサを用いたコンクリート充填状況の管理 | コンクリート工 | 施工管理 | 施工管理 | 品質管理
1039 | HK-180023-A | ミヤコ式集水管埋設工法 | 集排水ボーリング工の保孔管(SGP管) | 砂防工 | 集配水ボーリング工洗浄工
1040 | HK-180022-A | 養生無人化システム 「養生ヘルパー」 | 人力によるコンクリートの湿潤養生 | コンクリート工 | コンクリート工 | 養生
1041 | HK-180021-A | 排出型大型土のう | 大型土のう工 | 仮設工 | その他
1042 | HK-180020-A | ハイビーネオ | 補強土壁工(帯鋼補強土壁) | 共通工 | 擁壁工 | 補強土擁壁工 | その他
1043 | QS-180035-A | トラック安全運行サポートシステム | 交通誘導員の配置 | ＩＴＳ関連技術 | 安全運転の支援
1044 | QS-180034-A | 高性能形トンネル非常設備用受信制御機 | 標準の受信制御機 | 電気通信設備 | 電子応用設備 | 道路交通情報設備、トンネル・路側通信設備 | 非常警報
1045 | QS-180033-VR | マザーズロックⅢ型(環境型ブロック) | 環境保全型ブロック | 河川海岸 | 多自然型護岸工 | ブロック積（張）工
1046 | QS-180032-A | フレッシュコンクリートの単位水量測定器「SONO-WZ」 | 高周波静電容量法 | コンクリート工 | 施工管理 | 施工管理 | 品質管理 |  | 有
1047 | QS-180031-A | ハイブリッドボルト | フリクションリング内蔵型の緩み止めナットで締め付けられている | 付属施設 | 道路標識設置工
1048 | KT-180100-A | アイ・マーク工法 | 高圧噴射撹拌工 | 共通工 | 深層混合処理工 | 固結工 | セメントミルク攪拌工
1049 | KT-180099-A | タフネスジョイント工法 | 耐震用ゴム製可撓継手 | 上下水道工 | 維持管理
1050 | KK-180046-VE | 伸縮性目地部材「目地フォーム」 | 現場練りモルタル目地詰め | 付属施設 | 路側工
1051 | KK-180045-A | 点検用窓「GENSO」を用いたポンプ診断技術 | 点検口からの内部診断 | 機械設備 | ポンプ設備 | 揚排水ポンプ設備 |  | 有
1052 | HKK-180002-A | リニューアル・パネル工法 | #N/A | 港湾・港湾海岸・空港 | 維持補修工 | コンクリート補修工 | 断面修復
1053 | KT-180098-A | ポーラスショット工法 | 吹付枠工と割石等による開放型中詰工 | 共通工 | 法面工 | 吹付工 | モルタル吹付工
1054 | CB-180029-A | 流レール蓋 | 落ちふた式U形側溝ふた | 共通工 | 排水構造物工 | 側溝工 | プレキャストＵ型側溝
1055 | CB-180028-A | ハイグリップグラウト工法 | 二重管ダブルパッカ工法 | 共通工 | 薬液注入工 | 薬液系 | 特殊シリカ系
1056 | KT-180097-A | 超音波警報センサー・パノラマOプレミアム | 後方カメラによる確認。 | 建築設備（機械） | その他建築設備（機械）
1057 | KT-180096-A | 仮設道路用マット「Nコラムマット」 | 敷鉄板 | 仮設工 | 仮設材設置撤去工
1058 | KT-180095-A | ホウ酸ーケイ素化合物系防蟻剤ーSB | 塗装工事(ホウ酸系防蟻剤使用) | 建築 | 塗装工事
1059 | KT-180094-A | 結露防止シート「G-ブレス」 | シリカゲルを用いた吸湿剤 | 電気通信設備 | 電気設備 | 発電・電源設備 | 発電
1060 | CB-180027-A | 走行型高精細画像計測システム(トンネルトレーサー) | 道路トンネル定期点検のうちスケッチ作業 | 調査試験 | 構造物調査 | 非破壊試験、調査
1061 | TH-180009-A | 簡易水替工法(エアハート工法) | 水中ポンプ及び止水栓を用いた水替工 | 上下水道工 | 汚水処理工
1062 | KT-180093-A | リブ付裏面導水シート リムド | 裏面導水シート(軟質塩ビシート) | トンネル工 | トンネル工（ＮＡＴＭ） | 排水工
1063 | KK-180044-A | トンネル補修台車「モビル・ワーク・ステーション」 | 高所作業車(トラック架装リフト幅広デッキブーム型 作業床高さ12m) | 道路維持修繕工 | トンネル補修補強工 | その他
1064 | KT-180092-A | Underground Three-dimensional Visualizing System (地下三次元可視化システム) | 探査車(7CH)による調査及びハンディ型レーダ調査 | 調査試験 | 地質調査 | 地下調査
1065 | QSK-180002-A | プレキャスト床版(ジャケット式桟橋上部工) | #N/A | 港湾・港湾海岸・空港 | 橋梁工 | 床版工
1066 | KT-180091-A | タフコンクリートクリアテープ | 散水養生 | コンクリート工 | コンクリート工 | 養生
1067 | KT-180090-VE | 土木用鉄筋結束機「ツインタイア」 | 手動工具のハッカーと両手指での結束作業 | コンクリート工 | コンクリート工 | 鉄筋工 | 鉄筋工
1068 | KT-180089-A | 樹脂製ネットによるイタドリ等の生育抑制手法 | 除草、法面整形工、抜根、植生 の併用 | 共通工 | 法面工 | 植生工 | 植生ネット工 | 有
1069 | KT-180088-A | DMチューブ | 火薬を1本毎に装薬 | トンネル工 | トンネル工（ＮＡＴＭ） | 掘削工
1070 | KT-180087-A | 有害物質拡散抑制材料である重金属イオン吸着シート「コスモフレッシュNANO」 | 遮水シートを敷設し、土壌からの浸出水を水処理施設に集めて浄化する工法 | 土工 | 土工 | 残土処理工
1071 | QS-180030-A | ペタルファスナー | フリクションリング内蔵型ナット | 付属施設 | 道路標識設置工
1072 | QS-180029-A | アンカー削孔中心表示冶具 | 管差込+半透明フィルムへのマーキング | 道路維持修繕工 | 橋梁補修補強工 | その他
1073 | QS-180028-A | Mアラート | 水管式地盤傾斜計 | 調査試験 | 地質調査 | 地表調査
1074 | QS-180027-A | スパイダー(災害時初動対応が可能な4輪多関節型作業機械) | 仮設道路(スイッチバック)+倒木撤去 | 災害対策機械
1075 | QS-180026-A | 危険水位到達管理システム「Iシェア」 | 接触型フロート式水位センサと簡易アラート装置を用いた危険水位到達管理 | 調査試験 | 水文調査 | 観測システム
1076 | KT-180086-A | 自動省電力モードを搭載した保安灯 | 自動省電力モードを搭載していない保安灯(フラッシュアローⅡ) | 仮設工 | その他
1077 | KT-180085-A | セグメントカバー(マク助) | ブルーシート | シールド | その他
1078 | KT-180084-A | 移動式発破防護バルーン | 発破時に特段の防護を行わない工法 | トンネル工 | トンネル工（ＮＡＴＭ） | 掘削工
1079 | KT-180083-A | けい酸塩系含浸コンクリート防水保護材「エバープロロング」 | けい酸塩系表面含浸保護材 | コンクリート工 | コンクリート工 | その他
1080 | KT-180082-VE | 緊急停止装置 | 運転手による目視確認 | 舗装工 | アスファルト舗装工 | アスファルト舗装工 | 車道舗装工
1081 | KT-180081-A | 障害物検出3Dステレオカメラ「Visionaryシリーズ」 | オペレータと作業員の目視 | 機械設備 | その他 |  |  | 有
1082 | KT-180080-A | PC-Rev工法 | グラウト再注入工法 | 道路維持修繕工 | 橋梁補修補強工 | その他
1083 | HK-180019-A | 環境保全型 凍結防止剤 | 塩化ナトリウム | 道路除雪工 | 道路凍結防止工
1084 | KT-180079-A | スクリュー型拡底式アンカー工法 | 接着系アンカー | 建築 | 改修工事
1085 | HK-180018-A | 付着強化型排水桝 | 鋳物製排水桝(FC250) | 付属施設 | 橋梁付属施設設置工 | 橋梁上部排水桝設置工
1086 | KT-180078-A | ベルサコート コーティング工法 | 超速硬化ウレタン吹付け工法 | 共同溝工 | 共同溝工（現場打ち） | 防水工
1087 | KT-180077-A | セルガード | ポリマーセメントモルタルによる補修 | 道路維持修繕工 | 橋梁補修補強工 | 断面修復工
1088 | KT-180076-A | 地中電線の掘削簡易化 | 情報ボックス工におけるバックホウおよびトラックによる溝掘削工法 | 土工 | 土工 | 掘削工
1089 | KT-180075-A | S&SD drain 舗装浸透水排水装置 | 溶融亜鉛メッキ水抜き管 | 橋梁上部工 | 橋面防水工
1090 | KT-180074-A | インバート変位計 | 地中変位計による計測 | トンネル工 | トンネル工（ＮＡＴＭ） | インバート工
1091 | SK-180019-A | ポールキーパー | 重防食用エポキシ樹脂塗装 | 道路維持修繕工 | 道路付属物塗替工
1092 | SK-180018-A | クリンカアッシュを固める防草工法 | コンクリート工(小型構造物人力打設)による防草工 | 道路維持修繕工 | 道路除草工 | 防草工 | その他
1093 | KT-180073-A | ヘリコプタによる航空レーザー深浅測量(ALB)を用いた定期縦横断測量 | 音響測深機を用いた深浅測量 | 河川海岸 | その他
1094 | HK-180017-A | バジリスクER7 液体ひび割れ補修剤 | 樹脂注入工法 | コンクリート工 | コンクリート工 | その他
1095 | KT-180072-A | 河川・ダム点検を効率化・高度化する水中点検フロートロボット | 有人船によるシングルビーム深浅測量 | 河川維持 | その他
1096 | KTK-180005-A | 潜水士安全監視システム「深サポーター」 | #N/A | 港湾・港湾海岸・空港 | 安全対策工 | 安全対策工
1097 | KK-180043-A | Vパッキンの自動増し締め機構付き油圧シリンダ | シム調整型Vパッキン式油圧シリンダ | 機械設備 | 水門設備 | 共通
1098 | KK-180042-A | 吊りチェーンアジャスター | 吊りチェーン用クランプ | 仮設工 | 足場支保工 | 足場工
1099 | KT-180071-A | 先行天端沈下計 | 作業員の目視 | トンネル工 | トンネル工（ＮＡＴＭ） | その他
1100 | KTK-180004-A | エマルジョン型ポリマー乾式吹付け工法 | #N/A | 港湾・港湾海岸・空港 | 維持補修工 | コンクリート補修工 | 断面修復
1101 | KT-180070-A | 次世代型ビーコンを利用した屋内作業員の可視化による現場管理システム | ICタグを用いた入退場管理 | 共通工 | 情報化施工
1102 | KT-180069-VR | 回転式打音診断支援システム(S-SJ) | 点検ハンマーによる打音点検 | 調査試験 | 構造物調査 | 非破壊試験、調査
1103 | KT-180068-A | 低消費電力薄型内照看板 | 商用電源又は発動発電機によるAC電源と蛍光灯を使用した内照式標識 | 舗装工 | その他 |  |  | 有
1104 | KK-180041-A | アルミ軽量シート朝顔「楽美」 | FRP製朝顔(アルミフレーム+FRP万能板) | 仮設工 | 足場支保工 | 足場工
1105 | KT-180067-A | プレキャスト埋設型枠SRフォーム | 現場打ち型枠工法 | コンクリート工 | コンクリート工 | 型枠工 | 埋設型枠工
1106 | SK-180017-A | 鋼構造物を主体とした長耐久性防水・防食工法 | 橋梁添接部、支承部の塗替え塗装(重防食塗装系) | 道路維持修繕工 | 橋梁補修補強工 | 防食対策工
1107 | HK-180016-VE | 軽量薄型LED表示器 「デジタル文字シートα」 | 工事標示板(道路工事保安施設設置基準(案)の番号⑫～⑮) | 仮設工 | その他
1108 | KT-180066-A | 移動式防音ゲート | 騒音対策として防音シートで覆った枠組足場 | 環境対策工 | 騒音防止対策工 |  |  | 有
1109 | KK-180040-A | 水素脆性の心配のない防食技術「ディスゴ処理」 | 溶融亜鉛めっき(HDZ35) | 道路維持修繕工 | 橋梁補修補強工 | 防食対策工
1110 | CB-180026-A | けい酸カリウムを主成分としたけい酸塩系表面含浸材(シリカリ) | けい酸塩系表面含浸工法 | コンクリート工 | コンクリート工 | その他
1111 | QS-180025-A | 透水性堤脚保護ブロック「エルドレーン」 | 重力式擁壁型 堤脚保護工 | 河川海岸 | その他
1112 | QS-180024-A | プッシュオープン式通船ゲート | 手動式通船ゲート | 機械設備 | ダム管理設備
1113 | THK-180003-A | クレーン吊荷制御装置「GYCO」(ジャイコ) | #N/A | 港湾・港湾海岸・空港 | 本体工（ケーソン式・ブロック式） | 本体ブロック据付工 | 本体ブロック据付
1114 | SK-180016-A | 全速全水位型横軸水中ポンプ「商品名：フラッドバスター」 | 超低水位型横軸水中ポンプ | 機械設備 | ポンプ設備 | 水中ポンプ設備
1115 | THK-180002-A | 遠隔現場支援システム「V-CUBE コラボレーション」 | #N/A | 港湾・港湾海岸・空港 | 本体工（ケーソン式・ブロック式） | 施工管理
1116 | KT-180065-A | バースター工法 | ブレーカー工法 | 共通工 | 構造物とりこわし工 | コンクリート破砕器
1117 | CB-180025-A | アルミディスク | FRP製格子状パネル | 共通工 | 法面工 | 地山補強工
1118 | CB-180024-A | エコクリーンハイブリッド工法 | グラインダー仕上げによる止端処理 | 道路維持修繕工 | 橋梁補修補強工 | その他
1119 | CB-180023-A | スマートバッチャープラント | 温水ボイラと温水タンクを装備した従来型吹付けプラント設備(練上がり温度自動制御機能なし) | トンネル工 | トンネル工（ＮＡＴＭ） | コンクリート吹付工
1120 | CB-180022-A | 緊急避難信号送受信装置システム(しらすんだー) | 警笛、安全旗周知システム | 道路維持修繕工 | その他
1121 | SK-180015-A | 稼働停止回避型水質改善装置 | 水質改善装置(稼働停止回避機能なし) | ダム | ダム維持管理工
1122 | KT-180064-A | ポリウレア樹脂(ライノ・エクストリーム)を用いた道路橋・伸縮装置の防水補修工法 | 弾性シーリング材充填工法 | 橋梁上部工 | 橋梁用伸縮継手装置設置工
1123 | KK-180039-A | ケーブル配線用延線ロープ布設装置 | 脚立または高所作業車の移動による延線ロープの布設作業 | 建築設備（電気） | その他
1124 | TH-180008-A | 種特異的プライマーを利用した環境DNA分析による水生生物調査技術 | 捕獲法 | 調査試験 | 環境調査 | 環境保全調査
1125 | KT-180063-A | 多段式非火薬破砕剤「ロックラック(ROCKRACK)」 | 静的破砕剤 | 土工 | 土工 | 掘削工
1126 | KT-180062-A | 油圧蓄圧式油圧ショベル | 油圧蓄圧システム未搭載型油圧ショベル | 土工 | 土工 | 掘削工
1127 | HK-180015-A | L帯付き建築工事用シート | 建築工事用シート+養生テープによる目張り | 建築 | その他
1128 | KT-180061-A | センター横ビーム型歩行者自転車用柵(P種) JC | センター横ビーム型歩行者自転車用柵(P種) | 付属施設 | 防護柵設置工 | 横断・転落防止柵設置工
1129 | KK-180038-VE | フラッシュアイ | 乾電池式工事保安灯 | 仮設工 | その他
1130 | KT-180060-A | 全自動配管集中管理システム オクトパス | 人力の配管移動による覆工コンクリート打設 | トンネル工 | トンネル工（ＮＡＴＭ） | 覆工工 |  | 有
1131 | KK-180037-VE | スチールスペーサー | プラスチック製スペーサー | 共通工 | 法面工 | 吹付工 | モルタル吹付工
1132 | KK-180036-A | 無粉塵投入自走式サイロ「ダストNON工法」 | 自走式土質改良工(フレコンパック固化材+不整地運搬車による運搬) | 土工 | 安定処理工 |  |  | 有
1133 | HK-180014-A | SAGネットフェンス | 立入防止柵 | 付属施設 | 防護柵設置工 | 立入り防止柵工
1134 | SK-180014-A | RSガードフェンス | プレキャト剛性防護柵 | 付属施設 | 防護柵設置工 | その他
1135 | KK-180035-A | 昇降作業台(MWA／EWA) | ローリングタワー | 仮設工 | 足場支保工 | 足場工
1136 | CB-180021-A | はさまれん棒 | 単管パイプによる作業員保護 | 道路維持修繕工 | トンネル補修補強工 | 漏水対策工
1137 | CB-180020-A | 移動式セントル用開閉補助機能付き検査窓(らくらく検査窓) | 開閉補助機能のない検査窓 | トンネル工 | トンネル工（ＮＡＴＭ） | 覆工工
1138 | CB-180019-A | ヒーター式アスファルト溶解窯 (TCメルター) | 大型ガス窯によるシール材溶解 | 道路維持修繕工 | 舗装版目地補修工
1139 | CB-180018-A | アトムハードカラーEPO遮熱工法 | 樹脂系すべり止め舗装工 | 舗装工 | 薄層カラー舗装工 | 薄層カラー舗装工 | その他
1140 | KT-180059-A | 線状流電陽極方式電気防食工法 | 亜鉛シート方式電気防食工法(面状流電陽極方式) | 道路維持修繕工 | 橋梁補修補強工 | 防食対策工
1141 | HK-180013-A | ACEライナー | 土質ボーリングによるシンウォールサンプリングおよびトリプルサンプリング | 調査試験 | 地質調査 | 地下調査
1142 | KK-180034-A | スケルコン | カラーコーン | 道路維持修繕工 | その他
1143 | QSK-180001-A | 航行船舶監視システムKS2 | #N/A | 港湾・港湾海岸・空港 | 安全対策工 | 安全対策工
1144 | KK-180033-A | プリコーティング型接着剤「ロックタイト」を用いたボルト・ナットへのゆるみ止め技術 | ボルト・ナット・座金 | 付属施設 | 遮音壁設置
1145 | KK-180032-A | Earth Volumetric Studio 3次元可視化システム | 地質調査解析業務(地質断面図の作成) | 土工 | 施工管理 | 施工管理 | その他
1146 | SK-180013-A | ヘキサゴン | 間知ブロック積み工(150kg/個未満) | 共通工 | 擁壁工 | 石・ブロック積（張）工 | コンクリートブロック工
1147 | KT-180058-A | リバーライズストーン工法 | 練積みによる石積工 | 河川海岸 | 多自然型護岸工 | 巨石積み
1148 | KT-180057-A | ラムサスS工法(長距離推進工法) | 泥濃式推進工法(吸引排土方式) | 推進工 | 小口径推進工
1149 | KT-180056-A | リラクスファルトHT舗装 | ポリマー改質アスファルトⅡ型舗装 | 舗装工 | アスファルト舗装工 | アスファルト舗装工 | 車道舗装工
1150 | CB-180017-A | リペアソルブA/N工法 | ディスクグラインダー工法 | 建築 | 改修工事
1151 | CB-180016-A | パネルライニング工法 | 鋼板内巻き改修工法 | 共通工 | 排水構造物工 | 水路工 | その他
1152 | QS-180023-A | マルチ打音法システム | 点検要領に基づく評価(目視点検+打音調査) | 調査試験 | 構造物調査 | 非破壊試験、調査
1153 | QS-180022-A | 水質・底質浄化用の微生物資材アクアリフト | 無機凝集剤を使用した水質浄化 | 環境対策工 | 水質保全工
1154 | QS-180021-A | サイクルレーン側溝 | 管渠側溝+縁石 | 共通工 | 排水構造物工 | 暗渠工 | 暗渠排水管
1155 | KT-180055-A | ハイブリッドフォアパイリング | 長尺先受け工 | トンネル工 | トンネル工（ＮＡＴＭ） | 補助工法
1156 | TH-180007-A | 主桁・床版一体型FRP検査路 | 鋼製検査路(溶融亜鉛メッキ) | 橋梁上部工 | その他
1157 | KT-180054-A | 安全機能と低燃費機構搭載型Cat油圧ショベル | 作業範囲制限機能と燃費低減機構のない油圧ショベル | 土工 | 土工 | 掘削工
1158 | KT-180053-A | ラムサス工法(分解回収型推進工法) | 泥濃式推進工法(中大口径推進方式) | 推進工 | 小口径推進工
1159 | KT-180052-A | 道路不具合検出システム | 専用測定車両と目視による検出 | ＩＴＳ関連技術 | 道路管理の効率化
1160 | KK-180031-A | 赤外線照明を用いた路面性状測定システム(Kei-Doc) | 路面性状測定車による路面性状調査 | 調査試験 | 分析・予測システム
1161 | SK-180012-A | 死活監視型水位計システム | テレメータシステム | 調査試験 | 水文調査 | 観測システム
1162 | HKK-180001-A | 台船積載量計測システム | #N/A | 港湾・港湾海岸・空港 | 浚渫工 | グラブ浚渫工 | グラブ浚渫
1163 | KTK-180003-A | 消波ブロック等撤去(据付)ガイダンスシステム | #N/A | 港湾・港湾海岸・空港 | 構造物撤去工 | 撤去工 | ブロック撤去
1164 | KK-180030-A | WT工法(軟弱地盤・高地下水位用雨水貯留施設) | 現場打ちコンクリート製雨水貯留施設 | 共通工 | 排水構造物工 | 地下貯水槽
1165 | CB-180015-A | 塗装寿命延長鋼(EXPAL) | 一般構造用圧延鋼材(JIS-SS)、溶接構造用圧延鋼材(JIS-SM) | 橋梁上部工 | 鋼橋製作工
1166 | KT-180051-A | クロラントラニリプロールを用いた防虫管理 | 合成ピレスロイド系殺虫剤を用いた防除 | 公園 | 公園工
1167 | KT-180050-A | SDM-Fit工法 | スラリー撹拌工 | 共通工 | 深層混合処理工 | 固結工 | セメントミルク攪拌工
1168 | KT-180049-A | &ANDPAD | 監督と作業員の電話や対面による連絡調整 | ＣＡＬＳ関連技術 | その他
1169 | KT-180048-A | 無機系注入方式 サイズミックエコフィラー | エポキシ系樹脂のあと施工アンカー(現場調合型) | 共通工 | アンカー工 | 鉄筋挿入工
1170 | KT-180047-A | シグナルワッシャー | ロックボルト軸力計 | トンネル工 | トンネル工（ＮＡＴＭ） | ロックボルト工
1171 | KK-180029-A | VR技術を用いた橋梁工事安全教育システム | 安全衛生テキストやビデオを用いた座学による安全教育 | 橋梁上部工 | 施工管理 | 施工管理 | その他
1172 | CB-180014-A | 熱分配方式パイプクーリングシステム | 水循環式パイプクーリング | コンクリート工 | コンクリート工 | 養生
1173 | KK-180028-A | 桁端部側方型充填工法 | 弾性シール材充填工法 | 道路維持修繕工 | 橋梁補修補強工 | その他
1174 | KK-180027-A | 模擬負荷装置 | 模擬入出力装置との配線接続確認 | 建築設備（電気） | 電力設備（電灯・動力等）工事
1175 | KK-180026-A | スイングパネル | 軽量鋼矢板+アルミ製水圧切梁・腹起し | 仮設工 | 仮設材設置撤去工
1176 | KT-180046-A | 鋼橋CIMモデリングシステム (BeCIM/MB) | 市販CADを使ったCIMモデルの作成 | 橋梁上部工 | 鋼橋製作工
1177 | HK-180012-A | CF工法-HL | 壁式橋脚工 | コンクリート工 | コンクリート工 | 型枠工 | 一般型枠工
1178 | HK-180011-A | フラッシュフローバー | 電池式保安灯+カラーコーン+コーンバー | 仮設工 | その他
1179 | CG-180004-A | ミクストグラウト | 1液型ポリウレタン樹脂注入工法 | 道路維持修繕工 | トンネル補修補強工 | 漏水対策工
1180 | KTK-180002-A | 水中ドライ式太軸スタッド溶接工法 | #N/A | 港湾・港湾海岸・空港 | 維持補修工 | 鋼材補修工 | コンクリート被覆
1181 | QS-180020-A | ジョイント「繋」 | 発泡材+シーリング材による止水 | 橋梁上部工 | その他
1182 | QS-180019-A | MM-JOINT DS型(EQM-J工法) | 埋設型ジョイント(舗装厚内型) | 橋梁上部工 | 橋梁用伸縮継手装置設置工
1183 | QS-180018-A | リング型送風機(HAST-e) | ファン式送気装置+送風管(ダクト) | 上下水道工 | その他
1184 | QS-180017-A | TAPS工法 | 重防食塗装(Rc-I塗装系) | 道路維持修繕工 | 橋梁補修補強工 | 防食対策工
1185 | QS-180016-A | セントル挙動管理センサ | 鋼製セントルと覆工コンクリート打継ぎ目の段差を目視監視 | トンネル工 | トンネル工（ＮＡＴＭ） | 覆工工
1186 | CG-180003-A | マルチビーム測深機搭載の無人ボートによる深浅測量 | 有人船(傭船)に搭載したマルチビーム音響測深機を用いた深浅測量 | 調査試験 | 測量 | その他
1187 | CB-180013-A | ウォータージェットはつり処理工法 (ジェットマスター JMK-2100) | ウォータージェット・ハンドガン工法 | 共通工 | 構造物とりこわし工 | その他
1188 | TH-180006-A | トンネル対応GFRP製ハンドレール | 鋼製ハンドレール(溶融亜鉛メッキ処理) | 付属施設 | 防護柵設置工 | 横断・転落防止柵設置工
1189 | SK-180011-A | 高演色・超高輝度・大光量LED照明 | メタルハライド灯照明 | ダム | ダム仮設工
1190 | TH-180005-A | 高速型ボアホールスキャナ装置 | ボアホールイメージプロセッサー | 調査試験 | 地質調査 | 地下調査
1191 | KT-180045-A | クイックスマートコンストラクション | 丁張り等の補助員を伴う土工作業 | 土工 | 土工 | 掘削工
1192 | KT-180044-A | 危険喚起システム | 転圧機械の運転手による目視確認 | 舗装工 | アスファルト舗装工 | アスファルト舗装工 | 車道舗装工
1193 | SK-180010-A | Road Profiling System | 路面性状認定車両装置 | 調査試験 | 分析・予測システム
1194 | QS-180015-A | バスク工法wide | はぎとり+モルタル吹付による法面の再構築 | 共通工 | 法面工 | 吹付工 | モルタル吹付工
1195 | QS-180014-A | 商用車プローブデータサービス | アンケートによる調査 | 調査試験 | その他
1196 | QS-180013-A | Y-LINKによるスラリー攪拌工 | スラリー攪拌工(単軸) | 共通工 | 深層混合処理工 | 固結工 | セメントミルク攪拌工
1197 | QS-180012-VE | エポコラムTaf工法(地中障害物混在地盤対応地盤改良工法) | スラリー攪拌工法+先行掘削工 | 共通工 | 深層混合処理工 | 固結工 | セメントミルク攪拌工
1198 | KKK-180002-A | 航行(運行)支援システム 『ARナビ』 | #N/A | 港湾・港湾海岸・空港 | 安全対策工 | 安全対策工 |  | 有
1199 | KT-180043-VE | クラウド計測システム 『クラウド16』 | 複数のロガー機器を組み合わせて人員による管理 | 調査試験 | その他
1200 | OKK-180001-A | 微弱電流によるサンゴ生育促進工法 | #N/A | 港湾・港湾海岸・空港 | 本体工（鋼杭式） | 鋼杭工 | 鋼杭 | 有
1201 | KT-180042-A | 高温水ブラスト洗浄工法「エコロビーム」 | ハクリ剤+高圧洗浄機 | 道路維持修繕工 | 道路清掃工 | トンネル清掃工
1202 | KT-180041-A | 除草と同時に堤防計測できるシステム、 CalSok(刈測) | 除草工及びMMSによる堤防地形計測 | 河川維持 | 堤防除草工 | 除草工
1203 | KK-180025-A | 敷き鉄板固定金具「小判君」 | 溶接固定の敷き鉄板 | 仮設工 | 仮設材設置撤去工
1204 | KT-180040-A | エコクロム | 六価クロム溶出低減型固化材 | 共通工 | 軟弱地盤処理工 | 固結工
1205 | KT-180039-A | 泥水二次処理剤自動添加システム | 泥水式シールド工法の二次処理剤を手動添加する方法 | シールド | 泥水処理設備工
1206 | KT-180038-A | Geoベルト | 現場吹付法枠工 | 共通工 | 法面工 | 地山補強工
1207 | KT-180037-A | ICECRETE(アイスクリート)工法 | 高圧噴射撹拌工 | 共通工 | 軟弱地盤処理工 | 固結工
1208 | KK-180024-A | ステンレス配管用管継手「タスカルジョイント」 | JIS型ルーズフランジ接合方式 | 建築設備（機械） | 給排水衛生設備工事
1209 | KT-180036-A | 梯子式 クライマードリル工法 | 仮設足場とスキッド型削孔機による削孔 | 共通工 | 法面工 | その他
1210 | KK-180023-A | 内空断面形状計測装置 | スチールテープ・レベル測量による内空断面形状測定 | 調査試験 | 測量 | 地上測量
1211 | HK-180010-A | 除雪車両用障害物回避ガイダンスシステム(スマート除雪ナビ) | 除雪グレーダによる道路除雪工(除雪補助員 搭乗2名乗車) | 道路除雪工 | 道路除雪工
1212 | CB-180012-A | MT-BERON57 | 高級アルコール系剥離剤 | 道路維持修繕工 | 橋梁補修補強工 | 防食対策工
1213 | KT-180035-A | ハイグレコン | 鋼材かぶりを増厚したコンクリート製品 | 共通工 | 排水構造物工 | 暗渠工 | プレキャストボックスカルバート
1214 | KT-180034-VE | ワイヤレス沈下センサー「ワイモス」 | レベルと標尺を使用して水準測量する方法 | コンクリート工 | 施工管理 | 施工管理 | 出来形管理
1215 | KK-180022-A | デジタルコーンペネトロメーター | コーンペネトロメーター | 調査試験 | 地質調査 | 地表調査 |  | 有
1216 | CB-180011-A | 都市型街渠(JS-150) | プレキャストL型街渠 | 付属施設 | 路側工
1217 | KT-180033-A | 亜鉛防食材料 | 溶融亜鉛めっき | 道路維持修繕工 | 道路付属物塗替工
1218 | CB-180010-VR | アクアリムーバーエコ | 高級アルコール系剥離剤 | 道路維持修繕工 | 橋梁補修補強工 | 防食対策工
1219 | SK-180009-A | エルニード工法 | 深層混合処理工法 | 共通工 | 深層混合処理工 | 固結工 | その他 | 有
1220 | KT-180032-A | バルーンジャッキ(SBJ・KBJ) | 土木工事用油圧ジャッキ | 道路維持修繕工 | 橋梁補修補強工 | 支承取替工
1221 | KT-180031-A | 水中3Dスキャナーによる水中構造物の形状把握システム「i-UVS(Intelligent-Underwater Visualization System)」 | 潜水士による目視点検 | 河川海岸 | その他
1222 | QS-180011-A | 自立安定型ブロック「スリムブロック」 | コンクリートブロック積擁壁 | 共通工 | 擁壁工 | 石・ブロック積（張）工 | コンクリートブロック工
1223 | QS-180010-A | 高性能シラン系含浸工法 「エルシーセイバー工法(RSⅡ/SFⅡ)」 | シラン系表面含浸材 | 道路維持修繕工 | 橋梁補修補強工 | 表面保護工
1224 | QS-180009-VR | コンクリート構造物変状部検知システム 「BLUE DOCTOR」 | 橋梁点検車による点検 | 調査試験 | 構造物調査 | 非破壊試験、調査
1225 | QS-180008-A | ユニットコン | プラスチック製コン(ロングPコン)除去+モルタル充填 | コンクリート工 | コンクリート工 | 型枠工 | 一般型枠工 | 有
1226 | QS-180007-A | 遮音断熱パネル「イソバンド」 | 鋼板による仮囲い | 環境対策工 | 騒音防止対策工
1227 | KK-180021-A | スターライトセンサシステム | 人力による状況判断、測定・記録、集計作業 | トンネル工 | 施工管理 | 施工管理 | 品質管理
1228 | KK-180020-A | 樹脂系シート型止水工法(KS工法) | 高圧注入による止水工法 | 共同溝工 | 共同溝工（現場打ち） | 継ぎ手工
1229 | KK-180019-A | カゴ型道路トンネル用照明器具落下防止金具 | ワイヤロープ式 道路トンネル用照明器具落下防止金具 | 電気通信設備 | 電気設備 | 道路照明、トンネル照明設備
1230 | HR-180001-A | 防草緑化一体化シート | 植栽工+維持管理(年2回) | 道路維持修繕工 | 道路除草工 | 防草工 | 修景緑化工
1231 | KT-180030-VE | スマートデバイス用 デジタル野帳アプリ | 紙の野帳にペンで書き込み、デジカメで写真撮影、事務所に戻ってパソコン作業 | ＩＴＳ関連技術 | その他
1232 | KT-180029-A | センチメートル級精度の対空標識「エアロボマーカー」 | トータルステーションによる測量 | 調査試験 | 測量 | 衛星測量 |  | 有
1233 | KT-180028-A | J・ミックス | 浸透トレンチ(単粒度砕石) | 共通工 | 排水構造物工 | その他
1234 | SK-180008-VR | 移動式ろ過システム「TGAL」 | 給水車でのピストン輸送による飲用水供給。 | 環境対策工 | 水質保全工
1235 | KT-180027-A | 3DMC(ホルナビ+PLUS)搭載型バックホウ | 3DMC未搭載型バックホウ | 土工 | 土工 | 掘削工 |  |  | 有
1236 | KT-180026-A | Rアンカー | エポキシ樹脂を用いた施工および母材のはつり、ボルト切断による撤去 | 共通工 | アンカー工 | その他
1237 | KT-180025-A | プロコンシート | 従来型の合板型枠工法 | コンクリート工 | コンクリート工 | コンクリート打設
1238 | KT-180024-A | けい酸リチウム系混合型表面含浸材「RCガードCE TYPE-Li」 | 表面被覆工法 | コンクリート工 | コンクリート工 | その他
1239 | KT-180023-A | 荷重判定装置 LOADRITE(ロードライト) | 重機オペレータの目視判断 | 土工 | 土工 | 運搬工
1240 | KT-180022-A | 注水併用エアクーリング工法 | 常温によるエアクーリング工法 | コンクリート工 | コンクリート工 | コンクリート打設
1241 | KT-180021-A | エコラロック | クラッシャーラン | 舗装工 | 路盤工
1242 | KT-180020-A | ファスト・アス | 樹脂系路面補修材 | 道路維持修繕工 | 路面補修工 | 欠損部補修工
1243 | KT-180019-A | サラサクリーン | 生石灰による残土処理 | 土工 | 土工 | 残土処理工
1244 | KT-180018-VE | ダンプトラック用アスファルト合材温度測定器 昇らーず温度計 | ダンプトラックの荷台に昇り、温度計で測定。 | 道路維持修繕工 | 路面切削工 | 切削オーバーレイ工
1245 | KK-180018-A | ST式T型ストッパー | アンカーバー方式による変位拘束構造 | 橋梁上部工 | 鋼橋架設工 | 落橋防止装置取付工 |  | 有
1246 | KK-180017-A | ソーラー蓄電ユニットハウス | ユニットハウス | 仮設工 | その他
1247 | KK-180016-A | リプラギフロアーマット | 敷き鉄板 | 仮設工 | その他
1248 | KK-180015-A | ST式桁接着工法「U-ウエッジフレーム工法」 | 桁定着ブラケット(アンカーボルト式) | 道路維持修繕工 | 橋梁補修補強工 | その他
1249 | KT-180017-A | RTK-GNSS連動型高精度ポジショニング地中レーダ探査システム | レーダ測定実施前に測線測量を必要とする地中レーダ探査 | 調査試験 | 地質調査 | 地下調査
1250 | KT-180016-A | シート式WS(アタッチメントタイプ) | 金属製の止水板(脱着式) | 災害対策機械
1251 | KT-180015-A | トータルステーション連動型高精度ポジショニング地中レーダ探査システム | レーダ測定実施前に測線測量を必要とする地中レーダ探査 | 調査試験 | 地質調査 | 地下調査
1252 | KT-180014-A | 建機・特車用周囲確認サポートシステム | オペレータの目視 | 機械設備 | その他
1253 | KK-180014-A | マーキュリーC | プレーンコンクリート | コンクリート工 | コンクリート工 | その他
1254 | KT-180013-A | クルーガーカッター工法 | 矩形開削型マンホール蓋取替工法 | 上下水道工 | その他
1255 | KK-180013-A | 遠隔監視システムi-NEXT | 遠隔監視ネットワークカメラシステム | 電気通信設備 | 電子応用設備 | 管理用カメラ、センサー設備 | カメラ
1256 | HRK-180001-A | 吊荷姿勢制御装置 | #N/A | 港湾・港湾海岸・空港 | 消波工 | 消波ブロック工 | 消波ブロック据付
1257 | QS-180006-A | ダクスイファイブ | ポリ塩化アルミニウムと高分子凝集剤・炭酸ガスを個別に設置した大容量の濁水処理+沈殿土処理 | 仮設工 | 濁水処理工（一般土木工事）
1258 | QS-180005-VR | 飛行型点検ロボット | 橋梁点検車による点検 | 調査試験 | 構造物調査 | 非破壊試験、調査
1259 | QS-180004-VE | レベルポイントミニ | 段取り筋への表示用鉄筋の点溶接 | コンクリート工 | コンクリート工 | その他 |  | 有
1260 | QS-180003-A | スタッフ横付け照明器具(リライト) | 懐中電灯の片手照射 | 調査試験 | 測量 | 地上測量 |  | 有
1261 | QS-180002-A | トンネル仕様ブレーカ | 油圧ブレーカによるトンネル切羽のこそく作業 | トンネル工 | トンネル工（ＮＡＴＭ） | 掘削工
1262 | CG-180002-A | Hrソイル工法 | モルタル吹付工 (t=5cm ラス有り) | 共通工 | 法面工 | 吹付工 | モルタル吹付工
1263 | CG-180001-A | 超低騒音ブラケットアセンブリを用いた油圧ブレーカ | 油圧ブレーカ | 共通工 | 構造物とりこわし工 | コンクリート破砕器
1264 | KT-180012-A | フィンガーフレックスジョイント | 弾性シール材を用いた鋼製フィンガージョイント | 橋梁上部工 | 橋梁用伸縮継手装置設置工
1265 | HK-180009-A | ビストフェンス | 落石防護柵(ストーンガード) | 付属施設 | 防護柵設置工 | 落石防護柵（ストーンガード）設置工
1266 | KT-180011-A | ハイクロスロープ(HX) | JIS G 3525 に規定されるワイヤロープ | 仮設工 | その他
1267 | KT-180010-A | 路面下探査システム(ロードエスパー3D) | エアカップル型アレイアンテナ | 調査試験 | 地質調査 | 地下調査
1268 | CB-180009-A | 斜め小口一体化連結ブロック(ティーボード) | 連結ブロック+現場打ちコンクリート工 | 河川海岸 | 多自然型護岸工 | ブロック積（張）工
1269 | KKK-180001-A | スマートコラム工法 | #N/A | 港湾・港湾海岸・空港 | 陸上地盤改良工 | 固化工 | 深層混合処理杭
1270 | KT-180009-A | 建設機械用自動給脂装置 | 手作業によるグリスアップ | 建築設備（機械） | その他
1271 | CB-180008-A | 超音波振動注入工法 | 二重管ダブルパッカ工法 | 共通工 | 薬液注入工 | 薬液系 | 水ガラス系
1272 | CB-180007-A | ハンドガイド式草刈作業車 (ハンマーナイフモアHM5500) | 一般的なハンドガイド式草刈作業車 | 河川維持 | 堤防除草工 | 除草工
1273 | KK-180012-VR | ウォーターカッター | 発泡ポリスチレン製面木 | 道路維持修繕工 | 橋梁補修補強工 | その他
1274 | TH-180004-VE | ニューネオソーラーREVO | 太陽電池式点滅灯 | 仮設工 | その他 |  |  | 有
1275 | KT-180008-A | 暗渠集排水管「MPDパイプ」 | 高密度ポリエチレン管等の有孔管および砕石 | 共通工 | 排水構造物工 | 暗渠工 | 暗渠排水管 | 有
1276 | CB-180006-VE | コンクリートポンプ圧送用先行剤 (ルブリ) | コンクリートポンプ圧送用先行モルタル | コンクリート工 | コンクリート工 | コンクリート打設
1277 | CB-180005-A | タフネスフォーマー工法 | モルタル吹付工 | 砂防工 | 山腹工 |  |  | 有
1278 | CB-180004-VE | コンクリート湿潤・保温養生シート(潤王「うるおう」) | 一般養生(散水) | コンクリート工 | コンクリート工 | 養生
1279 | CB-180003-A | 死角領域監視システム(気づき君) | 重機操縦者と作業者による目視確認や声かけ | 基礎工 | ケーソン工 | 施工管理 | その他 | 有
1280 | CB-180002-A | アルミニウム合金製空調設備用配管(キャットパイプ) | 被覆銅管による空調配管 | 建築設備（機械） | 空調設備工事
1281 | CB-180001-VE | キックバックブレーキ付充電式草刈機 | キックバックブレーキの付いていない充電式草刈機 | 公園 | 公園除草工
1282 | TH-180003-A | 速硬系ポリマーセメントモルタル「U-リペアパッチEX、U-リペアライトEX」 | ポリマーセメントモルタル(二材型) | コンクリート工 | コンクリート工 | モルタル工 |  | 有
1283 | HK-180008-A | SAG KIKKO | 格子鉄筋 | 付属施設 | 防護柵設置工 | 立入り防止柵工
1284 | KTK-180001-A | KS-EGG-SE工法 | #N/A | 港湾・港湾海岸・空港 | 陸上地盤改良工 | 締固工 | サンドコンパクションパイル
1285 | KT-180007-VE | タックファインSQ工法 | タックコート用アスファルト乳剤PKM-T | 舗装工 | アスファルト舗装工 | アスファルト舗装工 | 車道舗装工
1286 | KT-180006-A | クラウド型環境センサー『WEATHERY:ウェザリー』 | 有人による温湿度、風速計測及び現場監視 | 電気通信設備 | 電子応用設備 | 管理用カメラ、センサー設備 | センサー | 有
1287 | KK-180011-A | スルードレーン | 集水ます(Dc-D)に止水壁を増設(Dc-W) | 共通工 | 排水構造物工 | 側溝工 | プレキャストＵ型側溝
1288 | KK-180010-A | 電池式自発光道路鋲「フラッシュポイント」 | 自発光道路鋲(商用電源式) | 付属施設 | 道路付属物工
1289 | KK-180009-A | 移動コンクリートミキサー | 生コンプラント製造+運搬 | コンクリート工 | コンクリート工 | コンクリート打設
1290 | TH-180002-A | 鋼管柱用の鋼製根巻基礎 | コンクリート製根巻基礎 | 付属施設 | 道路付属物工
1291 | KT-180005-A | バリオコラム無セパレータ工法 | 在来型枠による橋脚構築工法 | コンクリート工 | コンクリート工 | 型枠工 | 特殊型枠工
1292 | KT-180004-A | シラン系含浸材とシラン・シロキサン系表面塗布材を併用した、コンクリート表面処理材 | 含浸工(シラン系含侵材の単層構造処理材) | 共通工 | 薬液注入工 | 薬液系 | 特殊シリカ系
1293 | HK-180007-A | 片側施工巾止金具 | 巾止金具(飛雪防止柵) | 付属施設 | 防護柵設置工 | 防雪柵設置及び撤去工
1294 | HK-180006-A | デジタル式荷重計付クレーン | 油圧式荷重計付クレーン | 共通工 | その他
1295 | HK-180005-VE | 自動遠隔観測システム | 測量器を用いた人的測量 | 共通工 | 軟弱地盤処理工
1296 | HK-180004-VE | 路盤工施工効率化システム | 下層路盤工(車道・路肩部)(ICT) | 共通工 | 情報化施工 |  |  | 有
1297 | HK-180003-VE | 車載3Dスキャナを用いた舗装切削量等計算システム | 横断プロフィールメータによる計測 | 道路維持修繕工 | 路面補修工 | わだち掘れ補修工 |  | 有
1298 | HK-180002-A | エレファントヒータ | 直火型路面ヒータ | 舗装工 | アスファルト舗装工 | アスファルト舗装工 | 車道舗装工 | 有
1299 | HK-180001-A | ボルトテスター | 引張試験 | 調査試験 | 構造物調査 | 非破壊試験、調査
1300 | QS-180001-A | 杭状木製ハイブリッド地盤改良工 | 安定処理工(バックホウ混合) | 共通工 | 軟弱地盤処理工 | その他
1301 | THK-180001-A | 水中コンクリートの連続打設管理システム | #N/A | 港湾・港湾海岸・空港 | 本体工（場所打式） | 水中コンクリート工 | 水中コンクリート
1302 | OK-180002-A | 4DMap | 手作業による各種計測データの統合及びモデリング | トンネル工 | 施工管理 | 施工管理 | 出来形管理
1303 | KT-180003-A | 全天候型常温合材(ロードケア) | カットバックアスファルト系の常温合材 | 道路維持修繕工 | 路面補修工 | 欠損部補修工
1304 | KT-180002-A | TFバリア | ポケットのある重力式擁壁 | 共通工 | 擁壁工 | コンクリート擁壁工
1305 | KT-180001-A | 土壌・地下水の油汚染自動浄化工法(3N注入工法) | 土工(掘削除去+汚泥廃棄物処理+清浄土埋め戻し) | 環境対策工 | 水質保全工
1306 | SK-180007-A | スターディフレーム工法 | 吹付枠工法(金網型枠) | 共通工 | 法面工 | コンクリート法枠工 | 現場吹付法枠工
1307 | SK-180006-A | 再生地盤材料RISによる迅速埋戻工法 | 購入マサ土による埋戻し工 | 土工 | 土工 | 埋戻工
1308 | SK-180005-A | ワンダスティック溶接機 | スローダウン機能付エンジン溶接機 | 建築 | 鉄骨工事
1309 | SK-180004-A | 浮体転倒抑制工法 | 浮体構造物(傾斜・転倒抑制なし) | ダム | ダム維持管理工
1310 | KK-180008-A | 移動昇降式足場「スカンクライマー」 | 枠組足場 | 仮設工 | 足場支保工 | 足場工
1311 | KK-180007-A | プレートくい | プレキャストコンクリートブロック基礎 | 付属施設 | 防護柵設置工 | 横断・転落防止柵設置工
1312 | KK-180006-A | 梯子付床付布枠 | 内階段+開口部による昇降用枠組足場 | 仮設工 | 足場支保工 | 足場工
1313 | KK-180005-A | 獣害防止後付柵 | 鉄筋格子 | 付属施設 | 防護柵設置工 | 立入り防止柵工
1314 | KK-180004-A | 面状発熱体シートによるセントル加温養生システム | セントルのシート養生とヒーターによる加温 | トンネル工 | トンネル工（ＮＡＴＭ） | 覆工工
1315 | KK-180003-A | メタルクリップ | 段取り鉄筋の溶接による連結 | コンクリート工 | コンクリート工 | 鉄筋工 | 鉄筋工
1316 | KK-180002-A | 鋼製支柱埋設部の腐食診断技術(PC-UT) | 掘削・目視・復旧による調査 | 調査試験 | 構造物調査 | 非破壊試験、調査
1317 | KK-180001-A | 発泡絶縁体型漏えい同軸ケーブル | 紐絶縁体型漏えい同軸ケーブル | 電気通信設備 | 電子応用設備 | 道路交通情報設備、トンネル・路側通信設備 | ラジオ再放送
1318 | SK-180003-A | 横引きゲート電動化装置 | 駆動・走行に関する装置を全て扉体に設置する電動横引きゲート | 機械設備 | 水門設備 | 河川用水門設備
1319 | SK-180002-A | ラッピングジョイント工法 | 橋梁用埋設型伸縮継手(加熱合材) | 橋梁上部工 | 橋梁用伸縮継手装置設置工
1320 | SK-180001-A | 浸透型補修工法 | 表層・基層2層切削オーバーレイ工法(排水性舗装) | 道路維持修繕工 | 路面補修工 | その他
1321 | OK-180001-VE | エースシート | ポリエチレン等の合成樹脂からなるブルーシート養生 | 共通工 | 法面工 | その他
1322 | QS-170047-A | スタッド上向き溶接システム | 垂直目視確認を伴うスタッド上向き溶接 | 道路維持修繕工 | 橋梁補修補強工 | その他 |  | 有
1323 | QS-170046-A | 高強度スタッドボルト | 交通規制と舗装版撤去が必要な摩擦接合用高強度ボルトによる鋼板補強 | 道路維持修繕工 | 橋梁補修補強工 | その他
1324 | QS-170045-A | マンホール換気「アイブロア」 | ファン式送気装置+送風管 | 上下水道工 | 維持管理
1325 | KT-170117-A | 建設機械ナビゲーションシステム(Kenki Navi) | 人員の手入力による建設機械等の稼働状況を記録し整理 | 土工 | 施工管理 | 施工管理 | 品質管理
1326 | KT-170116-A | スカイアジャスター180 | 建わく用脚柱ジョイント | 仮設工 | 足場支保工 | 足場工
1327 | KKK-170009-A | 3D作業船位置管理支援システム | #N/A | 港湾・港湾海岸・空港 | 安全対策工 | 安全対策工
1328 | KKK-170008-A | KGケーソン滑材同時注入システム | #N/A | 港湾・港湾海岸・空港 | 本体工（ケーソン式・ブロック式） | 施工管理
1329 | KKK-170007-A | 防舷材着脱式 CruTUシステム | #N/A | 港湾・港湾海岸・空港 | 付属工 | 防舷材工 | 防舷材
1330 | KT-170115-A | 外層付水道配水用ポリエチレン管『サンプロテクト』 | 水道配水用ポリエチレン管の現場での被覆工事 | 上下水道工 | 送配水工
1331 | KT-170114-A | 気中連続運転型水中ポンプ | 遠心式渦巻式水中ポンプ | 機械設備 | 道路排水設備
1332 | KT-170113-VE | バイオエコサンクネット | 石油由来ポリエステル袋型根固め工法用袋材 | 河川海岸 | 袋詰玉石工
1333 | SK-170015-VR | 可搬型計測システムによる路面性状計測 | 路面性状測定車による路面性状測定 | 調査試験 | 構造物調査 | 非破壊試験、調査 |  | 有
1334 | KT-170112-A | ロメンキャッチャーmulti 路面性状および路面下空洞の一体型同時調査システム | 路面性状自動測定技術および地中レーダ探査(車載型による路面下空洞調査) | 調査試験 | 地質調査 | その他 |  | 有 |  | 有
1335 | KT-170111-A | 油圧ショベル用2Dマシンガイダンスシステム「iDig」 | オペレータや計測員の目視 | 土工 | 土工 | 掘削工
1336 | KT-170110-A | 土壌改良材DWファイバー | 無機質資材(パーライト等)による土壌の物理性改善 | 土工 | 安定処理工
1337 | KT-170109-VR | 簡易IRI測定装置「STAMPER」 | 専用測定車両による路面性状調査 | ＩＴＳ関連技術 | 道路管理の効率化
1338 | KTK-170022-A | ロックバイブロ工法 | #N/A | 港湾・港湾海岸・空港 | 本体工（捨石・捨ブロック式） | その他 |  | 有 |  | 有
1339 | KT-170108-A | 有機酸バイオ系地盤改良材「コーンα」BP | 高炉セメントB種 | 土工 | 安定処理工
1340 | QS-170044-A | 防護柵用 高耐久性アンカーボルト「A.T.C」 | 溶融亜鉛めっき アンカーボルト(HDZ35) | 付属施設 | 橋梁付属施設設置工 | 高欄設置工
1341 | QS-170043-A | ホール・ナビ | レベル・スチールテープを用いた位置出し及び出来形管理 | 共通工 | 軟弱地盤処理工 | 施工管理 | 出来形管理
1342 | QS-170042-VE | ARハンマ工法 | 大口径ボーリングマシン工 | 基礎工 | 場所打ち杭工 | 大口径ボーリングマシーン
1343 | QS-170041-A | 低騒音型除塵機 | 金属製ブッシュローラ型レーキチェーン式除塵機 | 機械設備 | ポンプ設備 | 除塵設備 |  | 有
1344 | KT-170107-A | SPシステム | 先行手すりを含む枠組足場 | 仮設工 | 足場支保工 | 足場工
1345 | KT-170106-VR | 生活道路健康診断サービス | 目視による点検 | 調査試験 | 構造物調査 | 非破壊試験、調査
1346 | KT-170105-VR | スマホで路面性状計測(バンプレコーダー) | 3mプロフィールメータ(人力けん引) | 調査試験 | 測量 | 地上測量 |  | 有 |  | 有
1347 | KT-170104-A | 地中レーダー探査による舗装内部調査技術 | 1側線での地中レーダ探査 | 調査試験 | 構造物調査 | 非破壊試験、調査 |  | 有 |  | 有
1348 | OK-170005-VE | クラウド型転圧管理システム(SmartRoller) | RI計法による密度管理試験 | 土工 | 土工 | 締固め工
1349 | KT-170103-VR | ひび割れ自動検出システムを備えた路面性状自動測定装置(CHASPA) | 路面性状自動測定装置 | 調査試験 | 分析・予測システム |  |  | 有
1350 | KT-170102-A | プロテスターTLシリーズ | センターホール型鉄筋アンカー引張試験機 | 調査試験 | 構造物調査 | 非破壊試験、調査 |  | 有 |  | 有
1351 | TH-170015-A | 鋳心管(いしんかん)「橋梁用排水パイプ」 | 橋梁用床版水抜き管(溶融亜鉛メッキ使用) | 橋梁上部工 | 橋梁排水管設置工
1352 | KT-170101-A | BUウォール工法 | 仮桟橋工 | 仮設工 | 仮設・桟橋工
1353 | KT-170100-A | ブルドーザ敷均しガイダンスシステム(GeoLevel) | オペレータが丁張りを見ながらブルドーザを操作する技術 | 土工 | 土工 | 敷均し工
1354 | KK-170063-A | グッドレイン | 路側工+現場打ちL型側溝 | 共通工 | 排水構造物工 | 側溝工 | プレキャストＵ型側溝
1355 | KK-170061-A | 工程表作成・更新システム | 表計算ソフトによる工程表の作成 | 建築 | 施工管理 | 施工管理 | その他
1356 | KTK-170021-A | FRP海藻着生基質 藻場しげる | #N/A | 港湾・港湾海岸・空港 | 環境対策工 | その他
1357 | KTK-170020-A | OK人工海藻 藻じゃ藻じゃ | #N/A | 港湾・港湾海岸・空港 | 環境対策工 | その他
1358 | KTK-170019-A | FRGカバー工法 | #N/A | 港湾・港湾海岸・空港 | 維持補修工 | 鋼材補修工 | コンクリート被覆
1359 | KTK-170018-A | プレキャスト桟橋工法 | #N/A | 港湾・港湾海岸・空港 | 上部工 | 上部コンクリート工 | コンクリート
1360 | KTK-170017-A | PW-MNC | #N/A | 港湾・港湾海岸・空港 | 安全対策工 | 安全対策工
1361 | KTK-170016-A | PY-MNC、PT-MNC | #N/A | 港湾・港湾海岸・空港 | 安全対策工 | 安全対策工
1362 | KTK-170015-A | PK-MNC170/見リオン'S(ミリオンズ) | #N/A | 港湾・港湾海岸・空港 | 安全対策工 | 安全対策工
1363 | KTK-170014-A | ピコソーラーパワーサプライ | #N/A | 港湾・港湾海岸・空港 | 仮設工 | その他
1364 | KTK-170013-A | 独立ソーラー電源 | #N/A | 港湾・港湾海岸・空港 | 仮設工 | その他
1365 | KTK-170011-A | UAVとNMBによる計測技術『ベルーガEarth』 | #N/A | 港湾・港湾海岸・空港 | 測量調査 | 測量
1366 | KTK-170010-A | 無線式傾斜監視システム チルフォメーション | #N/A | 港湾・港湾海岸・空港 | 測量調査 | 構造物調査
1367 | KT-170099-A | カメラアイ | センサワイヤによる舗装高さ制御技術 | 舗装工 | アスファルト舗装工 | アスファルト舗装工 | 車道舗装工
1368 | KK-170060-A | フラッシュサインブロック | 歩車道境界ブロック(反射シート付) | 付属施設 | 路側工
1369 | KK-170059-A | アルミシザース式昇降作業台 | ローリングタワー | 仮設工 | 足場支保工 | 足場工
1370 | KK-170057-A | ハーフマイト工法 | 大型ブレーカ掘削によるベンチカット工法 | 土工 | 土工 | 掘削工
1371 | KK-170056-A | 推進・シールド併用工法 | 泥土圧式シールド工法 | シールド | シールド掘進工 | その他
1372 | KT-170098-A | パイリング・メジャーメント工法 | 検尺ロッドとトランシットによる精度管理 | 基礎工 | 鋼管・既製コンクリート杭打設工 | 施工管理 | 品質管理
1373 | KT-170097-A | WSシステム-TR | ラバーコーン等による作業範囲の明示と誘導員の配置 | 土工 | 土工 | 締固め工
1374 | CB-170034-A | ドライ式改修トラップ工法 | ウェット式トラップ金物更新工事 | 建築 | 改修工事
1375 | HRK-170002-A | 水中3D誘導システム | #N/A | 港湾・港湾海岸・空港 | 消波工 | 消波ブロック工 | 消波ブロック据付
1376 | SKK-170002-A | 小型ブイ式波高計測装置 (加速度式) | #N/A | 港湾・港湾海岸・空港 | 安全対策工 | 安全対策工
1377 | KT-170096-A | 傾斜測定管理システム「チルトウォッチャー」 | 下振りを使って傾斜量を求める作業 | 橋梁上部工 | 鋼橋架設工 | その他
1378 | KK-170055-A | 高耐食鋼検査路 | 溶融亜鉛めっき仕様の鋼製検査路 | 橋梁上部工 | その他
1379 | KK-170054-VE | 法面工事用親綱「スーパーセーブロープ」 | ビニロンロープ | 共通工 | 法面工 | その他
1380 | KT-170095-A | 凹道埋たろう | カットバックアスファルト系常温混合物 | 道路維持修繕工 | 路面補修工 | 欠損部補修工 |  | 有
1381 | KT-170094-A | ハイグリップ・メタルバンド | 膨張材の使用によるひび割れ抑制 | コンクリート工 | コンクリート工 | その他
1382 | OK-170004-A | ゆいサンド工法 | 4種混合土を使用した芝生植生基盤材 | 舗装工 | 特殊舗装工 | 特殊舗装工 | その他
1383 | QS-170040-A | ボイスインフォメーション | 工事用看板 | 仮設工 | 仮設材設置撤去工
1384 | QS-170039-A | ベルト探傷制御装置 | 監視員による目視点検 | 機械設備 | 機械点検・整備
1385 | QS-170038-A | Fe石灰改良基礎工法 | セメントによる地盤改良工法【L型擁壁(H=2500)、地盤条件:N値=3,粘着力C=18kN/m2の粘性土】 | 共通工 | 軟弱地盤処理工 | 置換工
1386 | QS-170037-A | 表層異常監視装置 | 水管式地盤傾斜計 | 調査試験 | 地質調査 | 地表調査
1387 | QS-170036-A | ダブルチャンバー式加圧透水・透気試験機「W.A.P.P」 | コンクリート構造物から採取したコアを用いた加圧透水試験 | 調査試験 | 構造物調査 | 非破壊試験、調査
1388 | KT-170093-A | 3Dトンネルレーザー計測システム | 現場での作業員による紙ベースのスケッチおよびそのスケッチを基にしたCADトレース | 調査試験 | 構造物調査 | 非破壊試験、調査
1389 | KTK-170009-A | LEDスタンドライトセット | #N/A | 港湾・港湾海岸・空港 | 仮設工 | その他
1390 | KK-170053-VE | 環境に優しい高耐久性結束バンド「ガルバロック」 | 耐候性ナイロン66製結束バンド | 電気通信設備 | 電気設備 | 道路照明、トンネル照明設備
1391 | KT-170092-A | Hyper(ハイパー)桟橋 | 大型H形鋼(SS400材) | 仮設工 | 仮設・桟橋工 |  |  | 有
1392 | KK-170052-A | 完全非破壊型鉄筋腐食探査器iCOR | 自然電位法 | 調査試験 | 構造物調査 | 非破壊試験、調査
1393 | KK-170051-A | KEPT工法 | ローラー塗装(多彩模様塗料、シリコンタイプ) | 建築 | 塗装工事
1394 | CG-170013-A | 常温硬化型超高強度繊維補強コンクリート「スリムクリート」 | 普通コンクリートを用いたRC構造 | コンクリート工 | コンクリート工 | コンクリート打設
1395 | KT-170091-A | 高圧ガスを使用しない孔内載荷試験装置AUTOLLT2 | LLT孔内載荷試験装置 | 調査試験 | 地質調査 | 地下調査
1396 | CB-170033-A | 騒音MAPシミュレータ | 減衰式に基づく計算による騒音予測 | 調査試験 | 環境調査 | 環境保全調査
1397 | CB-170032-A | ファイバーシート天井システム | 耐震天井(平成25年国土交通省告示第771号対応) | 建築 | 内装工事
1398 | KT-170090-VE | 東興式ライフラインメッセンジャー | リトラクタ方式 | 共通工 | 法面工 | その他
1399 | KT-170089-A | ロードビジュアライザー(車載型路面下空洞調査システム) | 牽引型路面下空洞探査システム | 調査試験 | 地質調査 | 地下調査 |  | 有
1400 | KK-170050-A | ユニバーサルデザイン歩車道境界ブロック | 境界ブロック(車両乗入部) | 付属施設 | 路側工
1401 | TH-170014-A | コンクリートのひび割れ抑制工法(部分パイプクーリング工法) | 膨張コンクリートを用いたひび割れ抑制工法 | コンクリート工 | コンクリート工 | 養生
1402 | KT-170088-VR | 紫外線硬化型FRPシート「e-シート」 | 鉄板溶接による補修 | 道路維持修繕工 | 横断歩道橋補修工
1403 | KK-170049-A | 鋼管柱の地際部探傷評価システム | 掘削後超音波板厚計による腐食診断 | 調査試験 | 構造物調査 | 非破壊試験、調査 |  | 有
1404 | KT-170087-A | GMS3(三次元地中レーダ探査モバイルマッピングシステム) | 牽引型地中レーダ探査システム | 調査試験 | 地質調査 | 地下調査
1405 | KT-170086-A | EG定着板工法 | 標準フック定着工法 | コンクリート工 | コンクリート工 | 鉄筋工 | 鉄筋工
1406 | KK-170048-A | 組合せシステム型枠「ガッチ」 | 合板型枠 | 建築 | コンクリート工事
1407 | KK-170047-A | 薄層切削用ドラムおよび廃材同時吸引・排出装置 | 回転式研削機械と人力施工の併用 | 道路維持修繕工 | 路面切削工 | 路面切削工
1408 | KK-170046-A | 非セメント系中性固化材セーフティーソイル | 生石灰 | 土工 | 安定処理工
1409 | KTK-170008-A | 航行MSCO/DRAムスコ-RC (情報収集機能強化型 海陸交通災害防止システム) | #N/A | 港湾・港湾海岸・空港 | 安全対策工 | 安全対策工
1410 | KTK-170007-A | MDI系ウレタン止水材「ハイセルOH(親水性)」 | #N/A | 港湾・港湾海岸・空港 | 裏込・裏埋工 | 裏込工 | 裏込材
1411 | KTK-170006-A | エラストマー系ウレタン防水・止水材「ハイセルOS/A」 | #N/A | 港湾・港湾海岸・空港 | 裏込・裏埋工 | 裏込工 | 裏込材
1412 | KTK-170005-A | RMP工法(MSTタイプ・Jタイプ) | #N/A | 港湾・港湾海岸・空港 | 陸上地盤改良工 | 固化工 | 深層混合処理杭
1413 | QS-170035-A | モデルノスルー(異型フォーム対応) | 特殊形状の鋼製型枠 | コンクリート工 | コンクリート工 | 型枠工 | 一般型枠工
1414 | QS-170034-A | タフストップ | 表面含浸工法 シラン系(油性) | 道路維持修繕工 | 橋梁補修補強工 | 表面保護工
1415 | QS-170033-A | スチールドレーン | 現場打L型側溝 | 共通工 | 排水構造物工 | その他
1416 | QS-170032-A | 落石トメタロ- | 吹付法枠工+ロックボルト | 共通工 | 法面工 | 吹付工 | モルタル吹付工
1417 | KT-170085-VR | スマートフォンによる簡易路面性状評価システム「DRIMS」 | 路面性状測定車を用いた路面評価技術 | 調査試験 | 分析・予測システム
1418 | OK-170003-A | エポキシ樹脂で被覆したPC鋼より線を用いた金属製グラウンドアンカー | 二重防食複合PC鋼より線束アンカー | 共通工 | アンカー工 | グランドアンカー工 |  | 有 |  | 有
1419 | KT-170084-A | ドローン自動航行アプリ「Drone-ize×YDN PRO」 | 人によるドローンの計測作業及び帳票作成 | 土工 | 施工管理 | 施工管理 | 出来形管理
1420 | KTK-170004-A | 超柔軟玉掛けワイヤロープ「ゴクナン/ソフトアイ」 | #N/A | 港湾・港湾海岸・空港 | 消波工 | 消波ブロック工 | 消波ブロック据付
1421 | KTK-170003-A | 重量物据付用超高強度軽量玉掛けワイヤロープ「きわみ」 | #N/A | 港湾・港湾海岸・空港 | 消波工 | 消波ブロック工 | 消波ブロック据付
1422 | KTK-170002-A | 岸壁等の維持管理用移動式足場 | #N/A | 港湾・港湾海岸・空港 | 仮設工 | その他
1423 | CB-170031-A | エコジオゼロ(ECOGEO ZERO)工法 | 掘削置換工法+鋼矢板による土留め工 | 共通工 | 軟弱地盤処理工 | 置換工
1424 | OK-170002-VR | 侵食防止及び植生の自然侵入促進をはかる土壌藻類資材 | 客土吹付工(種子なし、緑化基礎工あり) | 共通工 | 法面工 | 植生工 | 客土吹付工
1425 | KT-170083-A | ご安全にモニター／ご近所様モニター | 金属製の看板 | 共通工 | その他 |  |  |  | 有
1426 | KK-170045-A | CCFL方式照明器具「FLALA」 | 蛍光灯を用いた照明器具 | 建築設備（電気） | 電力設備（電灯・動力等）工事
1427 | CG-170012-A | 吊りチェーン調整具「キメチェン」 | レバーブロックを用いた足場設置 | 仮設工 | 足場支保工 | 足場工
1428 | KT-170082-A | フジミン吹付工法 | 植生基材吹付工 | 共通工 | 法面工 | 植生工 | 厚層基材吹付工
1429 | CG-170011-A | 粒度調整土工盛土材 おろちの鋼土 | 購入土(真砂土) | 土工 | 土工 | 締固め工
1430 | SK-170014-A | 水門ゲートASシステム | 陸閘(横引きゲート)電動式自動開閉装置 | 機械設備 | 水門設備 | 河川用水門設備
1431 | KK-170044-VE | 防護柵支柱のサイレントストライカー工法 | 防護柵支柱の打撃工法 | 付属施設 | 防護柵設置工 | ガードレール設置工
1432 | KK-170043-A | コンフィルテープ工法 | 吹上方式での覆工コンクリート打設による自然排出 | トンネル工 | トンネル工（ＮＡＴＭ） | 覆工工 |  | 有
1433 | SK-170013-VR | 多機能路面測定評価システム | 路面性状測定装置 | 調査試験 | 構造物調査 | 非破壊試験、調査
1434 | TH-170013-VE | 連続鉄筋コンクリート舗装用配力筋 | バー型スペーサー及び配力筋 | 舗装工 | コンクリート舗装工 | コンクリート舗装工 | 車道舗装工 | 有 |  | 有
1435 | SK-170012-A | 残存裏型パネル工法 | 大型ブロック+引き抜き型枠 | 共通工 | 擁壁工 | 石・ブロック積（張）工 | コンクリートブロック工 | 有
1436 | KKK-170006-A | 土舗装ゼロエミッション工法 | #N/A | 港湾・港湾海岸・空港 | 舗装工 | その他
1437 | KKK-170005-A | ステンレスフレーク入り塗装防錆システム/ステンシェル(Rc-Ⅰ対応) | #N/A | 港湾・港湾海岸・空港 | 維持補修工 | 防食工 | 防食塗装
1438 | KKK-170004-VE | アルウォーク | #N/A | 港湾・港湾海岸・空港 | 仮設工 | その他
1439 | SK-170011-A | LCユニット工法 | 現場組鉄筋工法とポリマーセメント吹付 | 道路維持修繕工 | 橋梁補修補強工 | 断面修復工 |  | 有
1440 | KT-170081-A | チタンワイヤーセンサー | 照合電極 | 調査試験 | 構造物調査 | 耐久性等調査
1441 | KT-170080-VE | IMUセンサーを用いたマシンコントロールシステム | スロープセンサーを用いたマシンコントロールシステム | 土工 | 土工 | 敷均し工
1442 | HR-170003-VR | マルチファインアイ | 熟練者の画像判定による点検法 | 調査試験 | 構造物調査 | 非破壊試験、調査 |  | 有
1443 | HR-170002-VE | 環境負荷物質を低減した高耐食溶融亜鉛めっき | 鉛やカドミウムを含有し、クロメート処理を行う溶融亜鉛めっき | 建築 | 鉄骨工事 |  |  | 有 |  | 有
1444 | HR-170001-A | あさひⅢ型 | コンクリートブロック積(間知ブロック) | 河川海岸 | 多自然型護岸工 | ブロック積（張）工 |  | 有
1445 | KK-170042-A | メビウスクリート | 普通ポルトランドセメントを用いたコンクリート | コンクリート工 | コンクリート工 | コンクリート打設
1446 | KT-170079-A | DM蓄光反射道路鋲 DMLM90 | LED及び反射材複合型道路鋲 | 付属施設 | 道路付属物工
1447 | HK-170017-A | 左官アシスト工法 | 表面被覆工法(吹付) | コンクリート工 | その他
1448 | QS-170031-A | テールアルメFS | テールアルメ(帯鋼補強土壁) | 共通工 | 擁壁工 | 補強土擁壁工 | テールアルメ工
1449 | QS-170030-A | ロックシリーズ足場 | 手すり先行型枠組足場 | 仮設工 | 足場支保工 | 足場工
1450 | QS-170029-A | eQボンダー | 道路トンネル定期点検 | 道路維持修繕工 | トンネル補修補強工 | その他
1451 | QS-170028-A | 小口止太郎 | 現場打ちコンクリートによる小口止め工 | 河川海岸 | 多自然型護岸工 | ブロック積（張）工
1452 | KT-170078-A | 防錆プライマー「Liq-Fiber」 | エポキシ樹脂系塗料による防錆塗装 | 道路維持修繕工 | 橋梁補修補強工 | 防食対策工
1453 | QS-170027-A | TOYOユニット | 単体(バラ)のせん断補強筋で組み立てる方法 | 建築 | 鉄筋工事
1454 | CB-170030-VR | エコクリーンバイオ | アルコール系塗膜剥離剤 | 道路維持修繕工 | 道路付属物塗替工
1455 | KK-170041-A | 3D柱状モデルを利用したトンネル先行削孔の可視化技術 | コアボーリング | 調査試験 | 地質調査 | 地下調査 |  | 有
1456 | KT-170077-A | ロール形状を有する炭素繊維シートを用いた鋼管柱脚部補修・補強工法 | 鋼板を溶接する当て板補強工法 | 道路維持修繕工 | 道路付属物塗替工
1457 | KT-170076-VE | 通信一体型現場監視カメラ「G-camシリーズ」 | ネットワークカメラと有線端末による監視 | 電気通信設備 | 電子応用設備 | 管理用カメラ、センサー設備 | カメラ
1458 | KT-170075-A | 深層空洞対応マルチチャープレーダ | 路面下空洞探査車 | 調査試験 | 地質調査 | 地下調査 |  | 有
1459 | TH-170012-A | 後付断熱ペアガラス据付工法(エミネントペアW) | サッシカバー工法 | 建築 | 改修工事
1460 | SK-170010-A | 電池駆動のアドホック無線式水位計 | テレメータシステム | 電気通信設備 | 通信設備 | テレメータ設備
1461 | SK-170009-A | NSメッシュ工法 | 線導水(溝切り)工法 | 道路維持修繕工 | トンネル補修補強工 | 漏水対策工
1462 | HK-170016-VE | 安全監視装置搭載路面切削機 | 安全監視装置が未搭載の路面切削機 | 道路維持修繕工 | 路面切削工 | 路面切削工
1463 | KT-170074-A | LDB-500 | 落石防護柵付き重力式擁壁 | 付属施設 | 防護柵設置工 | 落石防護柵（ストーンガード）設置工 |  | 有
1464 | KT-170073-VR | プロファイラーと路面撮影装置を用いた道路維持管理システム | 路面性状測定車による定期点検 | 調査試験 | 構造物調査 | 非破壊試験、調査
1465 | TH-170011-A | マンホール鉄蓋円形交換工法 (G-GRIP工法) | 開削工法によるマンホール鉄蓋の交換 | 道路維持修繕工 | その他 |  |  | 有 |  | 有
1466 | CB-170029-A | トラッキング火災防止用コンセント(プレトラックコンセント) | コンセント | 建築設備（電気） | 電力設備（電灯・動力等）工事
1467 | SK-170008-VR | 小型車両による簡易路面性状調査システム | 路面性状測定車による路面性状調査 | 調査試験 | 分析・予測システム
1468 | SK-170007-VR | 簡易路面調査システム スマートイーグル | 路面性状測定車両によるデータ取得及び人力解析からなる路面性状調査 | 調査試験 | 構造物調査 | 非破壊試験、調査 |  | 有 |  | 有
1469 | KT-170072-A | マグネシウム含有亜鉛末塗料「マザックス」 | 亜鉛アルミ系亜鉛末塗料 | 橋梁上部工 | 橋梁塗装工（新設） |  |  | 有 |  | 有
1470 | KT-170071-A | 振動ローラーコンパクター | 法面バケット | 土工 | 土工 | 締固め工
1471 | KK-170040-A | トンネル坑口 コンクリート充填2層式防音扉「Model-50」 | トンネル防音扉(吸音材充填型) | トンネル工 | トンネル工（ＮＡＴＭ） | 掘削工
1472 | KT-170070-A | ポストウィングシリーズ | 既設の視線誘導標等の更新 | 付属施設 | 道路付属物工
1473 | KT-170069-A | スキャナー 一体型トータルステーションによる施工管理 | 管理断面からの出来形管理、平均断面法による体積計算 | 土工 | 施工管理 | 施工管理 | 出来形管理
1474 | KT-170068-VE | クラウド対応型3次元マシンコントロールシステム 3D-MC | MC(マシンコントロール)及び人による現場管理 | 土工 | 施工管理 | 施工管理 | 出来形管理
1475 | KK-170039-A | 狭隘部対応ウォータージェットはつり工法 | ウォータージェット・ハンドガン工法 | 道路維持修繕工 | 橋梁補修補強工 | 断面修復工 |  | 有
1476 | KK-170038-A | GMネット | ひし形金網(線形3.2mm、亜鉛メッキ) | 付属施設 | 防護柵設置工 | 落石防止網（ロックネット）設置工 | 金網及びロープ設置
1477 | CB-170028-A | 高吸水、高保水性セラミックブロック(モイストペーブ) | 保水性インターロッキングブロック | 舗装工 | ブロック舗装 | インターロッキングブロック工
1478 | KT-170067-A | 符号化多チャンネル地中レーダーシステム | 車両搭載型地中レーダー(多チャンネル) | 調査試験 | 構造物調査 | 非破壊試験、調査
1479 | KT-170066-A | 尿素SCRシステム搭載型油圧ショベル | SCR未搭載型油圧ショベル | 土工 | 土工 | 掘削工
1480 | TH-170010-A | GNSSステアリングシステム | 測量により改良位置を明示し、誘導員が地盤改良機の誘導を行う方法 | 共通工 | 情報化施工
1481 | TH-170009-A | 橋梁向けPCケーブル用緊張工法(セットロスイージー補正システム) | 2次緊張時にラムチェアーを用いてセットロスの補正を行う工法 | 橋梁上部工 | プレキャストコンクリートＰＣ床版設置工
1482 | TH-170008-VE | 赤外線式障害物検知装置-ガードセンサ | 運転者による目視による安全確認 | 舗装工 | 路盤工
1483 | TH-170007-VE | OPEN現場「ICタグを活用したコンクリート品質証明」 | 供試体への識別記入及び表計算ソフトによる品質記録・現場日報の作成。 | コンクリート工 | 施工管理 | 施工管理 | 品質管理 | 有
1484 | KT-170065-VE | 錆転化処理剤・鉄筋防錆剤「ラストクエンチ」 | 錆びた鉄筋にケレン作業を施した後、防錆剤を塗布 | コンクリート工 | コンクリート工 | 鉄筋工 | 鉄筋工 | 有
1485 | KT-170064-VE | 移動体計測技術を用いたUAV空中測量システム | 標定点設置によるUAV空中写真測量システム | 調査試験 | 測量 | 写真測量 |  | 有
1486 | KT-170063-VR | 多機能路面性状測定システム | 人力による路面性状調査 | 調査試験 | 分析・予測システム |  |  | 有
1487 | CG-170010-VE | 道路管理画像を用いた路面評価システム | 路面のひび割れ測定方法(スケッチ法)を用いた路面管理 | 調査試験 | 分析・予測システム |  |  | 有 |  | 有
1488 | CB-170027-A | 脱着トルク式アンカー(アンカーバード) | あと施工アンカーを用いた足場 | 仮設工 | 足場支保工 | 足場工 |  | 有 |  | 有
1489 | CB-170026-A | EGy防水コネクタ | 端子台接続工法 | トンネル工 | その他
1490 | KT-170061-A | 湿潤面対応急速硬化補修材 | エポキシ樹脂系断面修復材 | 道路維持修繕工 | 橋梁補修補強工 | 断面修復工
1491 | QS-170026-A | スーパーロックEXα工法(硬質地盤型) | 大口径ボーリング工法 | 基礎工 | 場所打ち杭工 | 硬質地盤用アースオーガ工
1492 | QS-170025-A | FTB擁壁用プレキャスト基礎版 | 現場打ち基礎コンクリート | 共通工 | 擁壁工 | 基礎・裏込め砕石
1493 | QS-170024-VR | 橋梁点検支援ロボット+橋梁点検調書作成支援システム | 橋梁点検車による点検及び手作業による損傷写真台帳の作成 | 調査試験 | 構造物調査 | 非破壊試験、調査
1494 | QS-170023-VR | 道路パトロール支援サービス | 目視によるパトロールおよび手作業による報告書作成 | 道路維持修繕工 | その他 |  |  | 有
1495 | KK-170037-VR | ペリカンリムーバー | ブラスト工(素地調整程度2種) | 道路維持修繕工 | 橋梁補修補強工 | その他 |  | 有 |  | 有
1496 | KK-170036-A | ファイン・コアドリル | 油圧クローラドリル | 共通工 | コンクリート削孔工 |  |  | 有
1497 | KT-170060-A | CFパネル工法 | 鋼板巻き立て工法 | 道路維持修繕工 | 橋梁補修補強工 | 新素材繊維接着工
1498 | KT-170059-VE | 重機接触防止全周囲監視モニター装置パノラマビュー | 後方カメラで確認 | 建築設備（機械） | その他建築設備（機械）
1499 | KT-170058-A | 繊維補強超速硬ポリマーセメントモルタル「リフレモルセットSF」 | 超速硬コンクリート用パック詰め | 道路維持修繕工 | 橋梁補修補強工 | 断面修復工 |  | 有
1500 | KT-170057-VR | 道路舗装ひび割れ解析サービス(市販ビデオカメラ版) | 専用の測定車両による路面性状調査 | 調査試験 | 分析・予測システム
1501 | HK-170015-A | 塩害対応 高耐久合成樹脂製プルボックス | FRP製プルボックス設置 | 電気通信設備 | 共通設備 | 配管・配線設備 | 配線 | 有 |  | 有
1502 | KT-170056-A | CABA工法 | ポリウレタン樹脂塗料等による補修塗装 | 仮設工 | 矢板工 | その他
1503 | KK-170035-A | ベントラップ集水管 | 硬質塩化ビニル管(VP40)にφ5mmの透水孔加工を施した保孔管 | 砂防工 | 水替えとい工
1504 | KT-170055-A | 可動式・ソフトライジングボラード | 人手による鋼製のA型バリケード | 機械設備 | その他
1505 | KK-170034-A | ストーンパック | ふとんかご(階段式) | 共通工 | かご工 | ふとん篭
1506 | HK-170014-A | ACEボーリングコア方位確認システム | 高品質ボーリング調査及びボアホールスキャナー観測 | 調査試験 | 地質調査 | 地下調査
1507 | HK-170013-A | トンネル支保工スクレーパー | 人力施工 | トンネル工 | トンネル工（ＮＡＴＭ） | コンクリート吹付工
1508 | QS-170022-A | ノイズカットバルーン | コンクリート吹付け防音扉(3枚) | トンネル工 | その他
1509 | QS-170021-A | グランドエコロック-Z工法 | 景観透水性舗装工 | 舗装工 | 特殊舗装工 | 特殊舗装工 | 歩道舗装工
1510 | KT-170054-A | ベルキャップF | ロックボルト工の頭部を頭部保護キャップで覆う頭部処理 | 共通工 | 法面工 | 地山補強工
1511 | SK-170006-A | PPTシステム | 油圧圧入引抜工(オーガ併用圧入)(オペレーターによる圧入速度等の随時設定施工) | 仮設工 | 矢板工 | 矢板・Ｈ鋼打設工
1512 | KT-170053-A | ファイバーショット工法 | 吹付法面取壊し工+モルタル吹付工 | 共通工 | 法面工 | 吹付工 | モルタル吹付工
1513 | KKK-170003-A | パイプクーリング制御システム | #N/A | 港湾・港湾海岸・空港 | 本体工（場所打式） | 施工管理 | 品質管理
1514 | KKK-170002-A | ラバージョイナー | #N/A | 港湾・港湾海岸・空港 | 安全対策工 | 標識工
1515 | CB-170025-A | バケットシリンダー用保護カバー | 0.7m3バックホウ油圧シリンダー交換 | 共通工 | 構造物とりこわし工 | 切断工
1516 | KT-170052-A | 防草材 ボーソーシールPLUS | 道路除草工 | 道路維持修繕工 | 道路除草工 | 防草工 | その他
1517 | KT-170051-A | 衝突軽減システム付バックホウ | 衝突軽減システム未搭載型バックホウ | 土工 | 土工 | 掘削工
1518 | KK-170033-A | 超耐候性・高強度土のう「縮災土のう(DRS)」 | 一般土のう | 仮設工 | その他
1519 | KK-170032-A | 軽量パネル止水板「フラッドセーフシリーズ」 | 土のうによる仮締切工 | 仮設工 | その他
1520 | KT-170050-A | ネオプラボード | 金属製敷板 | 土工 | 路床改良工
1521 | KT-170049-VR | 車両飛び込まれ警告システム「ドレミ」 | 保安柵を活用した車線規制 | 道路維持修繕工 | その他
1522 | KT-170048-A | 縦取り機を使用したコンクリート舗装 | 横取り供給方式によるコンクリート舗装 | 舗装工 | コンクリート舗装工 | コンクリート舗装工 | 車道舗装工 | 有
1523 | KK-170031-A | フォルテ車載トイレ | 2tトラックに積載した仮設トイレ | 仮設工 | その他
1524 | KT-170047-A | プラスチック製雨水貯留浸透槽「パネケーブ/システムパネル」 | プレキャストコンクリート製貯留槽 | 共通工 | 排水構造物工 | 地下貯水槽
1525 | HK-170012-A | ミニアンカーPI工法 | 鉄筋挿入工による擁壁補強 | 共通工 | 擁壁工 | 石・ブロック積（張）工 | コンクリートブロック工
1526 | QS-170020-VE | SGめっきSP | 溶融亜鉛めっき | 道路維持修繕工 | その他
1527 | QS-170019-A | マンホール昇降用安全フェンス「アイボックス」 | 単管による仮囲いおよび安全帯取付設備 | 上下水道工 | 維持管理 |  |  | 有
1528 | QS-170018-A | ミラフィPET | 安定処理工(スタビライザー混合) | 共通工 | 軟弱地盤処理工 | 表面安定処理工
1529 | QS-170017-A | セル型グラベルマット | 被覆鉄線かごマット | 河川海岸 | 袋詰玉石工
1530 | KT-170046-A | 密閉ゴム型コンパクト可動固定支承(HPB) | 密閉ゴム支承板支承 | 橋梁上部工 | 鋼橋架設工 | 沓据付工
1531 | KT-170045-A | ハングユニットR | 手摺先行型枠組足場 | 仮設工 | 仮設材設置撤去工
1532 | TH-170006-A | インフラ点検レポートサービス | 野帳による点検結果の記録・調書の作成 | 調査試験 | 構造物調査 | 非破壊試験、調査
1533 | TH-170005-A | コンクリート接合部の耐震止水工法(HSB工法) | 縦方向連結を用いた可とう継手工法 | 共通工 | 排水構造物工 | 暗渠工 | プレキャストボックスカルバート
1534 | TH-170004-A | ラバアスコン(現場練加熱アスコン) | 加熱アスファルト合材(欠損部補修) | 道路維持修繕工 | 路面補修工 | 欠損部補修工
1535 | KT-170044-A | 浅深4軸工法 | 軟弱地盤処理工(スラリー攪拌工二軸施工) | 共通工 | 軟弱地盤処理工 | 固結工
1536 | KT-170043-A | モバイルモニター「イージーMモニター」 | 現地点検 | 電気通信設備 | 通信設備 | テレメータ設備
1537 | KT-170042-A | 内側取手付土嚢袋 | フレキシブルコンテナバッグ | 仮設工 | その他
1538 | KT-170041-A | ガッチリ浸透プライマーW/ガッチリ浸透プライマー寒冷地 | 脆弱層のケレン後、モルタル接着増強剤(吸水調整剤)の塗布 | 建築 | 改修工事
1539 | CG-170009-A | 2液混合型けい酸塩系表面含浸材CS-21ビルダー | 表面含浸工法(補助剤を併用した反応型けい酸塩系表面含浸工法) | コンクリート工 | コンクリート工 | その他
1540 | KK-170030-A | チェーンウォール・マイティー | テールアルメ工法 | 共通工 | 擁壁工 | 補強土擁壁工 | その他
1541 | CB-170024-A | くさびナット | ダブルナット | 付属施設 | 道路標識設置工
1542 | KK-170029-A | エア抜きを自動化した油圧シリンダ | エア抜き弁がある油圧シリンダ | 機械設備 | 水門設備 | 共通
1543 | KK-170028-VE | 鉄筋マグショット | カラーマグネット | コンクリート工 | 施工管理 | 施工管理 | 出来形管理
1544 | KK-170027-A | 防鼠チューブ | 塩化ビニル被覆電線 | 電気通信設備 | 共通設備 | 配管・配線設備 | 配線 | 有
1545 | KK-170026-A | 環境モニタリングシステム「CEEMS」 | 計測器専用データ収集管理システム | 調査試験 | 環境調査 | 環境保全調査
1546 | KK-170025-A | 膨張量の計測記録器 | ダイヤルゲージによる膨張量の計測 | 調査試験 | 地質調査 | 地表調査
1547 | CB-170023-A | 橋梁用ポリエチレン排水管工法 | 一般炭素鋼鋼管 | 橋梁上部工 | 橋梁排水管設置工
1548 | CB-170022-A | 遠隔制御自動平板載荷試験装置 | 函内に載荷装置、油圧ユニット、計測装置を配置し、函内で計測員の操作による平板載荷試験 | 基礎工 | ケーソン工 | ニューマチックケーソン工 | その他
1549 | CB-170021-A | 伸縮装置及び床版防水の一体化工法(ARCHIST ONEPIECE-GEL SYSTEM工法) | 橋梁用伸縮継手装置設置工法、加熱型アスファルト塗膜防水工法 | 橋梁上部工 | 橋梁用伸縮継手装置設置工
1550 | CBK-170003-A | 潜水作業施工管理システム | #N/A | 港湾・港湾海岸・空港 | 被覆・根固工 | 施工管理
1551 | KT-170040-A | スーパーダッシュバッグ(土砂不要で圧縮保管可能な瞬間土のう) | 土砂詰めによる土のう | その他 | その他
1552 | QS-170016-A | ESCON受圧板 | プレストレストプレキャストコンクリート製受圧板 | 共通工 | 法面工 | プレキャストコンクリート板設置工
1553 | QS-170015-VR | トンネル覆工点検システム(eQドクターT) | 道路トンネル定期点検 | 調査試験 | 構造物調査 | 非破壊試験、調査
1554 | QS-170014-A | スイングブラケット工法 | 単管二脚方式による親綱摩擦防止工法 | 共通工 | 法面工 | 吹付工 | モルタル吹付工 | 有 |  | 有
1555 | QS-170013-A | タスカルN中和濁水処理装置 | ポリ塩化アルミニウムと高分子凝集剤・炭酸ガスを使用した濁水処理工 | 仮設工 | 濁水処理工（一般土木工事）
1556 | QS-170012-A | クレーンフック格納検知装置付きバックホウ | バックホウ(クローラー型・後方超小旋回型・クレーン付き) | 土工 | 土工 | 掘削工
1557 | QS-170011-A | Asny工法 | 発砲スチロールを用いた超軽量盛土工 | 土工 | 軽量盛土工 | 軽量盛土
1558 | KT-170039-A | 仮設トイレ内に光触媒を施す技術「あらうれし」 | 仮設トイレ清掃 | 仮設工 | その他
1559 | HK-170011-VR | 合成樹脂製急速空気弁・補修弁 | 急速空気弁・補修弁 | 河川海岸 | 軟弱地盤上における柔構造樋門・樋管
1560 | KT-170038-A | スーパーOKコン | セパレーターに止水リングを取り付け、Pコーン穴の穴埋め処理は無収縮モルタルで対応 | コンクリート工 | コンクリート工 | 型枠工 | 一般型枠工 |  | 有
1561 | CB-170020-A | UAVレーザ測量システム「TOKI」(トキ) | 基準点測量・現地測量 | 調査試験 | 測量 | 地上測量
1562 | CB-170019-A | VERTICAL PANWALL(バーチカルパンウォール) | 逆T型擁壁+仮設土留め | 共通工 | アンカー工 | 鉄筋挿入工
1563 | CG-170008-A | 直流給電方式トンネルLED照明 | 交流給電方式トンネルLED照明 | 電気通信設備 | 電気設備 | 道路照明、トンネル照明設備
1564 | CG-170007-A | 注入式ロックボルトのコーキングシステム(HIPREXボルト) | 注入式フォアポーリング(コーキング剤による口元コーキング) | トンネル工 | トンネル工（ＮＡＴＭ） | 補助工法
1565 | QSK-170002-A | 小型波高観測装置「デジクラゲ」 | #N/A | 港湾・港湾海岸・空港 | 測量調査 | その他
1566 | QSK-170001-A | 環境配慮型浚渫工法 | #N/A | 港湾・港湾海岸・空港 | 浚渫工 | グラブ浚渫工 | グラブ浚渫
1567 | KT-170037-A | アイスフリー | 通常歩道用舗装 | 舗装工 | アスファルト舗装工 | アスファルト舗装工 | 歩道舗装工
1568 | KT-170036-A | 建築土木点検タブレットシステム SINQA | 現場で紙図面にペンで調査情報を記入。さらに事務所でその情報をCAD図面に入力。 | 調査試験 | 構造物調査 | その他
1569 | HK-170010-A | AL形ダクタイル鉄管 | 硬質ポリ塩化ビニル管 | 共通工 | 排水構造物工 | 暗渠工 | 暗渠排水管
1570 | QS-170010-A | 調査写真撮影用アプリ | 黒(白)板と指し棒を使用した写真撮影及び手入力による調査書作成と写真帳整理業務 | ＣＡＬＳ関連技術 | その他
1571 | CG-170006-VR | ネオハクリ工法 | ブラスト工法 | 道路維持修繕工 | 橋梁補修補強工 | その他
1572 | TH-170003-A | トンネルフェイステスター(TFT探査) | 探査用発破を用いた反射法弾性波探査 | トンネル工 | トンネル工（ＮＡＴＭ） | 仮設備工 |  | 有
1573 | KT-170035-A | メタルジョイント KC-A、YC-A | 鋼製フィンガージョイント | 橋梁上部工 | 橋梁用伸縮継手装置設置工
1574 | KT-170034-VE | 3Dテクノロジーを用いた計測及び誘導システム | トータルステーションとレベルによる計測及び手作業での管理 | 土工 | 施工管理 | 施工管理 | 出来形管理
1575 | CB-170018-A | 施工現場で高・中流動コンクリートが製造できる流動化剤(チューポールHF-70/HF-70R) | 生コン工場で製造される高・中流動コンクリート | コンクリート工 | コンクリート工 | コンクリート打設 |  | 有
1576 | CB-170017-A | 産業廃棄物酸化スラグの骨材活用コンクリート技術 | 普通コンクリート | コンクリート工 | コンクリート工 | コンクリート打設
1577 | KT-170033-VE | SL看板用プロテクター『エア・ブロック』 | スポンジ製等のSL看板用プロテクター | 共通工 | その他
1578 | KT-170032-A | フェンス穴付L型擁壁 | プレキャスト擁壁と基礎用のコンクリートブロックを別に設けて対応。 | 共通工 | 擁壁工 | プレキャスト擁壁工 |  | 有
1579 | QS-170009-A | アンカーレス補修工法 | 断面修復工法(はつり工+モルタル復旧工) | 道路維持修繕工 | 橋梁補修補強工 | 断面修復工
1580 | QS-170008-VE | 保安用品等に用いるプリズム反射蓄光シート「アルファ・プリズム」 | カプセルプリズム型高輝度反射シートを貼った保安用品 | 仮設工 | 仮設材設置撤去工
1581 | QS-170007-A | 防錆塗装 さびで錆を制す反応性塗料 パティーナロック | 鋼道路橋防食便覧 塗替え塗装仕様Rc-I塗装系 | 道路維持修繕工 | 橋梁補修補強工 | 防食対策工 |  | 有
1582 | QS-170006-A | シールレスタイプの誘発目地材(IDジョイントS) | ひび割れ誘発目地(誘発鉄板+塩ビ止水板+シーリング) | コンクリート工 | コンクリート工 | その他
1583 | QS-170005-VE | クマンツメ | 平爪を装着したバックホウ+人力剥離作業 | 道路維持修繕工 | 路面切削工 | 路面切削工
1584 | KK-170024-A | フレーム式ゴンドラ工法 | 足場工(単管足場) | 仮設工 | 仮設・桟橋工 |  |  | 有
1585 | KK-170023-A | 空調配管用高性能ポリエチレン管・継手 | 配管用炭素鋼管 | 建築設備（機械） | 空調設備工事
1586 | TH-170002-A | 経済的に優れた消波・根固めブロック(シーロックアドバンス61) | 消波・根固めブロック | 河川海岸 | 消波工
1587 | KT-170031-VR | つる性雑草侵入防止工法(つるガード工法) | 機械除草(肩掛け式) | 道路維持修繕工 | 道路除草工 | 道路除草工
1588 | KT-170030-VE | 杭・地盤改良施工情報可視化システム【3Dパイルビューアー】 | 施工現場内において人による計測、誘導、監視 | 共通工 | 軟弱地盤処理工 | 施工管理 | 出来形管理 | 有
1589 | KT-170029-A | High Road Da Terra | 排水桝と排水管 | 橋梁上部工 | 橋梁排水管設置工 |  |  | 有
1590 | CB-170016-A | パイルロックフェンス-Plus工法(PRF-Plus工法) | 落石防護柵(ストーンガード:落石エネルギー50kJ以下、柵高3m、施工延長100m:支柱間隔3m×32スパン+2m×2スパン、切土法面補強対策を考慮。) | 付属施設 | 防護柵設置工 | 落石防護柵（ストーンガード）設置工
1591 | CB-170015-A | ソルトレスクリヤー | ふっ素樹脂塗料による塗装(C-5塗装系) | 橋梁上部工 | 橋梁塗装工（新設）
1592 | KK-170022-A | リンクアップゲート | フラップゲート | 機械設備 | 水門設備 | 河川用水門設備
1593 | KK-170021-A | OT回転パーゴラ(全天候対応型ルーバー回転式防災休憩施設) | 東屋 | 公園 | 公園工
1594 | KK-170020-A | 仮設工事用非常灯LED照明「SSライト」 | 蛍光灯を使用した仮設工事用非常灯 | 仮設工 | その他
1595 | KK-170019-A | 新FF換気制御システム | フィードフォワード制御方式の換気制御装置 | 機械設備 | トンネル換気設備 | 送風機設備
1596 | HK-170009-A | S・シールド | 落石防護柵(ストーンガード) | 付属施設 | 防護柵設置工 | 落石防護柵（ストーンガード）設置工
1597 | HK-170008-A | 風向変換型高性能防雪柵 | 防雪柵 半有孔吹止式 H=5.0m W=3.0m V=50m/s | 付属施設 | 防護柵設置工 | 防雪柵設置及び撤去工
1598 | HRK-170001-VE | 海上衝突防止支援システム | #N/A | 港湾・港湾海岸・空港 | 土捨工 | 土運船運搬工 | 土運船運搬
1599 | CG-170005-A | 耐候性養生シート | ブルーシート(ポリエチレン製)#3000 | 仮設工 | その他 |  |  | 有
1600 | QS-170004-A | はつり棒 | はつり工具を手で把持・押し付けながらの作業 | 道路維持修繕工 | 橋梁補修補強工 | 断面修復工
1601 | QS-170003-A | クサデナーズ | 道路除草工 人力除草 | 道路維持修繕工 | 道路除草工 | 防草工 | その他
1602 | KK-170018-A | プレキャストPCT桁橋「SCBR工法」 | 2点支承形式のプレテンション方式連結T桁橋 | 橋梁上部工 | ＰＣ橋架設工
1603 | KK-170017-A | 建物用耐火性硬質ポリ塩化ビニル管・継手 | 排水用硬質塩化ビニルライニング鋼管 | 建築設備（機械） | 給排水衛生設備工事
1604 | KT-170028-A | TICS(Traffic Information Control System) | 作業員によるLED表示板の制御 | ＩＴＳ関連技術 | 安全運転の支援
1605 | KT-170027-A | 簡易車両検知連動システム | 作業員が、交通状況を判断し、現地でLED表示板の文言を手動で変更 | ＩＴＳ関連技術 | 交通管理の最適化
1606 | KT-170026-A | L-スピンコラム工法 | 高圧噴射撹拌工法(多孔管工法) | 共通工 | 軟弱地盤処理工 | 固結工
1607 | CB-170014-A | アーチブロック | 侵入防止柵工 | 共通工 | 法面工 | その他
1608 | CB-170013-VE | リペアソルブS工法 | 高級アルコール系剥離剤 | 道路維持修繕工 | 橋梁補修補強工 | 防食対策工
1609 | CB-170012-A | カルバートクリエイター | スリット付管渠型側溝敷設工事 | 舗装工 | アスファルト舗装工 | 透水性舗装工 |  | 有
1610 | CB-170011-A | 雑草防止材(頑太郎) | 道路除草工(2回/年・10年) | 道路維持修繕工 | 道路除草工 | 防草工 | その他
1611 | OKK-170001-A | 「電着基盤」によるサンゴ幼生の着床促進工法 | #N/A | 港湾・港湾海岸・空港 | 本体工（鋼杭式） | 鋼杭工 | 鋼杭
1612 | KK-170016-A | ナノマイクロ溶射工法 | 重防食塗装(Rc-Ⅰ塗装系) | 橋梁上部工 | 橋梁塗装工（新設）
1613 | HK-170007-A | STuF工法(支柱と杭基礎一体構造) | コンクリート基礎(直接基礎) | 付属施設 | 道路標識設置工
1614 | KK-170015-A | RNジョイント | ゴム単体構造による目地材 | 共同溝工 | 共同溝工（現場打ち） | 継ぎ手工
1615 | HK-170006-A | ハンドガイド式集草装置(ブレードタイプ) | タイン回転式ハンドガイド式集草機による集草 | 河川維持 | 堤防除草工 | 除草工
1616 | KT-170025-A | cyzen | デジカメとPCを用いて手作業で仕分けを行う方法 | 建築 | 施工管理 | 施工管理 | 出来形管理
1617 | KK-170014-A | センターライン分電盤 | 電灯分電盤 | 建築設備（電気） | 電力設備（電灯・動力等）工事
1618 | KK-170013-A | 亜鉛めっき代替工法 「Cold Galvanizing 水性ローバル工法」 | 溶融亜鉛めっき JIS H 8641 HDZ55 | 道路維持修繕工 | 橋梁補修補強工 | 防食対策工
1619 | KT-170024-A | 自動加熱制御装置 | 手動操作による火力調整技術 | 舗装工 | アスファルト舗装工 | アスファルト舗装工 | 車道舗装工
1620 | KT-170023-A | Wide Junction | P-P(パイプ-パイプ)継手 | 基礎工 | 鋼管矢板基礎工
1621 | KT-170022-VE | 広角超高輝度プリズム再帰反射シート | ガラスビーズ型カプセルレンズ再帰反射シート | 仮設工 | 仮設材設置撤去工
1622 | CG-170004-A | 石州瓦コンクリート舗装工法 | 普通コンクリート舗装工法 | 舗装工 | コンクリート舗装工 | コンクリート舗装工 | 歩道舗装工 | 有
1623 | KK-170012-A | 挟締金具リキマン | ボルト・溶接工法 | 仮設工 | 仮設・桟橋工
1624 | CG-170003-A | グリングリーンマット工法 | 植生基材吹付工 | 共通工 | 法面工 | 植生工 | 厚層基材吹付工
1625 | KT-170021-A | フェンス状積層型油吸着材オイルスイーパー | マット状油吸着材 | 環境対策工 | 水質保全工
1626 | KT-170020-A | 含浸系吸水防止材「ポルトガードディープインシラン」 | 多層塗膜による有機系表面被覆工法 | コンクリート工 | コンクリート工 | その他
1627 | KK-170011-A | 解体用建設機械2柱フロントガード | キャビン仕様バックホウの解体用への改造 | 建築 | その他
1628 | KKK-170001-A | ドライ工法 | #N/A | 港湾・港湾海岸・空港 | 維持補修工 | 防食工 | 防食塗装
1629 | TH-170001-A | 壁面アスベスト除去工法(Hi-jetAAC工法) | 壁面のアスベスト含有仕上塗材をディスクサンダーで乾式除去し、作業者出入口からの自然給気により粉じんを排気する工法 | 建築 | 改修工事
1630 | KT-170019-A | 寒冷地仕様コンクリート注入材「リポキシCR-1500」 | エポキシ樹脂系注入材によるひび割れ補修工 | 道路維持修繕工 | 橋梁補修補強工 | ひび割れ注入工 | エポキシ系樹脂
1631 | KT-170018-A | ベントナイト砕石 NB工法 | ベントナイト混合土 | 環境対策工 | 廃棄処理場
1632 | QS-170002-VE | テンサーFWM工法 | エキスパンドメタル製鋼製枠を用いたジオテキスタイル補強土壁工 | 共通工 | 擁壁工 | 補強土擁壁工 | その他
1633 | QS-170001-A | 疲労強度改善型フェルール | 標準タイプのフェルールを使用したスタッド溶接 | 橋梁上部工 | 鋼橋製作工 |  |  | 有
1634 | KK-170010-A | 盛土法面締固め装置 | バックホウ(法面バケット付)による法面整形 | 土工 | 土工 | 締固め工
1635 | OK-170001-A | 橋梁床版用高性能鉄筋腐食探査機{ハイブライト} | 自然電位法 | 調査試験 | 構造物調査 | 非破壊試験、調査
1636 | KT-170017-A | 手すり先行 くさび緊結式足場 スカイウェッジ427 | 枠組足場 | 仮設工 | 足場支保工 | 足場工
1637 | KK-170009-VE | TTコーンシリーズ | カラーコーン | 仮設工 | その他
1638 | KK-170008-A | イーラス | 無塗装耐候性鋼 | 橋梁上部工 | 橋梁塗装工（新設） |  |  | 有
1639 | HK-170005-A | ハイブリッドエポキシ樹脂 | 一般的なエポキシ樹脂コンクリート補修材 | 道路維持修繕工 | 橋梁補修補強工 | その他
1640 | KT-170016-A | 循環型粉塵低減装置CCS搭載型路面切削機 | 集塵装置の無い路面切削機 | 道路維持修繕工 | 路面切削工 | 切削オーバーレイ工
1641 | KT-170015-A | タフガードクリヤー工法 | エナメル塗膜(有色)による表面保護工 | 道路維持修繕工 | 橋梁補修補強工 | 表面保護工
1642 | KK-170007-A | 落とし込み式高耐久木製残存型枠工法 | コンクリート製パネルを用いた残存化粧型枠工法 | コンクリート工 | コンクリート工 | 型枠工 | 埋設型枠工
1643 | KK-170006-VE | MITEL(ミテル) | 安全帯+安全ベスト(LED無し) | 仮設工 | 足場支保工 | その他
1644 | KK-170005-A | アースナビ推進工法 | 電磁波ロケータを利用した位置計測システム | 推進工 | 小口径推進工 |  |  | 有
1645 | KK-170004-A | 伸縮可とう管用変位計測装置 | 伸縮可とう管布設工(計測装置は無し) | 上下水道工 | 維持管理
1646 | KT-170014-A | コンクリート躯体防水材「デンカシャガード」 | 防水モルタルの塗布 | コンクリート工 | コンクリート工 | その他
1647 | KT-170013-A | リベットシェーバー FT型 | ジェットタガネ | 道路維持修繕工 | 橋梁補修補強工 | 防食対策工
1648 | SK-170005-A | 蓄光ホワイトサンド | 自発光式道路鋲 | 付属施設 | 道路付属物工
1649 | KT-170012-A | 走行型3Dレーザースキャナーを用いた現地踏査・測量システム(インフラドクター) | 交通規制を伴うトータルステーションを用いた縦横断測量 | 調査試験 | 測量 | その他
1650 | CG-170002-A | 発破超低周波音消音装置 | 鋼製防音扉3基 | トンネル工 | トンネル工（ＮＡＴＭ） | 掘削工
1651 | CG-170001-A | かんたんグレーチング | 現場打ち側溝補修工法 | 共通工 | 排水構造物工 | 水路工 | その他
1652 | SKK-170001-VE | Virtual Bridge Monitor(バーチャルブリッジモニター) | #N/A | 港湾・港湾海岸・空港 | 浚渫工 | 施工管理
1653 | KT-170011-A | ウェザーシンクロシステムで365日点灯する ソーラーLED照明灯 | 悪天候対策として無日照対応日数に応じた蓄電池を搭載したソーラー照明灯 | 建築設備（電気） | 電力設備（電灯・動力等）工事 |  |  | 有
1654 | SK-170004-A | NKスリット側溝Ⅱ型 | 排水性舗装対応用円形水路 | 共通工 | 排水構造物工 | 暗渠工 | 暗渠排水管
1655 | SK-170003-VE | テトラック法尻ブロック | 連節ブロック | 河川海岸 | 多自然型護岸工 | ブロック積（張）工
1656 | SK-170002-A | 3S(サンエス)フェンス | 単管傾斜足場 | 仮設工 | 足場支保工 | その他 |  | 有
1657 | SK-170001-A | 沈設誘導システム | 光波測量によるコンクリートアンカーの沈設作業 | ダム | 施工管理 | 施工管理 | 品質管理
1658 | KT-170010-A | ネオリング | コンクリート製調整リング | 上下水道工 | 維持管理
1659 | KT-170009-A | モルタル連続練りシステム | 人力によるバッチ練りミキサを用いた製造、供給 | コンクリート工 | コンクリート工 | モルタル工
1660 | KT-170008-A | ヤマノフレーム | 吹付枠工(断面150mm)+枠内植生基材吹付(t=5cm) | 共通工 | 法面工 | 植生工 | 法枠内吹付工
1661 | HKK-170002-VE | コマロックレッコカン | #N/A | 港湾・港湾海岸・空港 | 本体工（捨石・捨ブロック式） | 捨ブロック工 | 捨ブロック据付
1662 | HKK-170001-A | 余掘土量低減浚渫工法 | #N/A | 港湾・港湾海岸・空港 | 浚渫工 | グラブ浚渫工 | グラブ浚渫 | 有
1663 | HK-170004-A | 工事車両安全走行ナビゲーション | 誘導員配置による運行管理と看板・バリケード等による事故防止措置 | 土工 | 土工 | 運搬工
1664 | HK-170003-A | 高性能雪庇防止柵 | 雪庇防止柵 | 付属施設 | 防護柵設置工 | 防雪柵設置及び撤去工
1665 | HK-170002-A | 覆工コンクリート給水養生システム | 乾燥収縮低減剤 | トンネル工 | トンネル工（ＮＡＴＭ） | 覆工工
1666 | HK-170001-A | 油分散洗浄剤アースガイアクリーン | 油処理剤 | 道路維持修繕工 | 道路清掃工 | 路面清掃工
1667 | KT-170007-VE | アンカーボルト引張荷重の一体型試験測定システム(テクノテスターシリーズ) | 油圧シリンダ、反力台などを用いたアンカーボルト引張荷重試験機 | 調査試験 | 構造物調査 | 非破壊試験、調査
1668 | KT-170006-A | ROAD PLATE(ロードプレート) | 敷鉄板 | 仮設工 | 仮設・桟橋工 |  |  | 有
1669 | KT-170005-VE | ロードプラスターK | カットバック系全天候型常温アスファルト混合物 | 道路維持修繕工 | 路面補修工 | 欠損部補修工
1670 | KT-170004-A | CCF「小型コンクリートフィニッシャ」 | 増厚専用コンクリートフィニッシャ(オンレール式) | 道路維持修繕工 | 橋梁補修補強工 | 上・下面増厚工 |  | 有
1671 | KT-170003-A | JETCRETE(ジェットクリート)工法 | 高圧噴射撹拌工 | 共通工 | 深層混合処理工 | 固結工 | 高圧噴射撹拌工
1672 | KT-170001-VE | 建設現場向け特殊無線 「HERIMA」 | 規制物による作業範囲設定、交通誘導員による安全管理 | トンネル工 | 立坑・斜坑
1673 | KK-170003-A | レストスペースCuto(キュート) | ユニットハウスと簡易水洗仮設トイレ(汲み取り式) | 共通工 | その他 |  |  | 有
1674 | KK-170002-VE | 配管用RI密度計PIRICA | マッドバランス法による泥水の密度測定 | 調査試験 | その他
1675 | KK-170001-A | CIMモデル管理システム「CIM-PDF」 | 市販の3Dモデル統合ソフトウェアと属性管理ソフトウェアを用いたCIMモデルの運用管理 | 橋梁上部工 | 施工管理 | 施工管理 | その他 | 有
1676 | CBK-170002-A | アイポリ- アクアフロ-ト工法 | #N/A | 港湾・港湾海岸・空港 | 本体工（その他形式） | その他本体工
1677 | CBK-170001-A | 港湾桟橋の過酷環境に対応したパノラマ画像点検 | #N/A | 港湾・港湾海岸・空港 | 測量調査 | 構造物調査
1678 | CB-170010-VR | 濁水処理用ひも状ろ過材「モールコード」 | 仮設の濁水処理設 設置(濁水処理工) | 仮設工 | 濁水処理工（一般土木工事）
1679 | CB-170009-A | 導体ゴムセンサを用いた電気抵抗式水分計による水分管理システム | 高周波容量式水分計による水分管理システム | 橋梁上部工 | 橋面防水工 |  |  | 有
1680 | CB-170008-A | 箱型スリット自由勾配側溝(SE-Ki側溝) | 自由勾配側溝 | 共通工 | 排水構造物工 | 側溝工 | 自由勾配側溝
1681 | CB-170007-A | 山型吹付枠工法(eフレーム) | 吹付枠工 | 共通工 | 法面工 | コンクリート法枠工 | 現場吹付法枠工
1682 | CB-170006-A | 透水性シート固定機構搭載移動式セントル | セントルのインバートフォームへ両面テープで透水性シートを固定する方法 | トンネル工 | トンネル工（ＮＡＴＭ） | 覆工工
1683 | CB-170005-A | キョウエイリング | フックによるせん断補強筋 | コンクリート工 | コンクリート工 | 鉄筋工 | 鉄筋工
1684 | CB-170004-A | モルタル・コンクリートとの付着が確保できる半透水型排水材(もやいドレーンPFタイプ) | 表面PE製の半透水型排水材+不織布設置 | トンネル工 | トンネル工（ＮＡＴＭ） | 排水工
1685 | CB-170003-A | サビバリヤー | Rc-Ⅰ(鋼道路橋防食便覧より) | 道路維持修繕工 | 橋梁補修補強工 | 防食対策工
1686 | CB-170002-A | シールドトンネル用PCaコンパクト部材 | 単径間個別に設置するプレキャスト床版の中間支持構造 | トンネル工 | その他
1687 | CB-170001-A | 地下空洞、空間等の充填状況確認システム「i-See」 | 熱電対を用いた計測法 | 土工 | その他
1688 | KT-160154-VR | 接合部・固定部を適正に処理する防草用エクーレ・オーダスを用いた雑草等抑制工法 | 防草シートを接合・固定する固定ピン頭部に貼るシール材として粘着テープを鋏やカッター等で適当な大きさに切断し貼る工法 | 土工 | 土工 | その他
1689 | KT-160153-VR | ダイナミックレジン ストロンガード工法 | ガラスクロス接着工法 | 道路維持修繕工 | 橋梁補修補強工 | 新素材繊維接着工 |  | 有 |  | 有
1690 | THK-160003-A | 生物共生型Faブロック | #N/A | 港湾・港湾海岸・空港 | 環境対策工 | その他 |  | 有 |  | 有
1691 | HR-160005-A | ストパネ工法 | 表面被覆工法 | 共通工 | 排水構造物工 | 水路工 | その他
1692 | KT-160152-A | 防風雪ネット「KINGLIGHT」 | 金属製の防風雪柵 | 付属施設 | 防護柵設置工 | 防雪柵設置及び撤去工
1693 | QS-160055-A | キャフロンネット | 擁壁基礎+ストンガード | 付属施設 | 防護柵設置工 | 落石防護柵（ストーンガード）設置工
1694 | QS-160054-VE | 長崎差しトゲ無し玉掛けワイヤ | 巻差し玉掛けワイヤ | 仮設工 | その他
1695 | QS-160053-A | 亜鉛半溶鉱炉による低濃度PCB・鉛含有塗膜などの処理 | PCBは許認可を受けた焼却炉にて焼却処理され、鉛を含む焼却灰は埋立処分 | 環境対策工 | 廃棄処理場 |  |  | 有
1696 | QS-160052-A | PATS | 横断・転落防止柵(P種縦格子防護柵) | 付属施設 | 防護柵設置工 | 横断・転落防止柵設置工
1697 | QS-160051-A | コロコロチェッカー | ロープアクセスによる目視調査・点検 | 調査試験 | 構造物調査 | その他
1698 | QS-160050-A | 連係サインマーカー | 自発光式道路縁石鋲 | 付属施設 | 道路付属物工
1699 | QS-160049-VE | CI-CMC-HA工法 | 深層混合処理工法(スラリー攪拌工)+先行削孔 | 共通工 | 深層混合処理工 | 固結工 | セメントミルク攪拌工
1700 | KT-160151-A | ポストチェッカーⅡ | 掘削後に目視および超音波厚さ計で行う工法 | 調査試験 | 構造物調査 | 非破壊試験、調査 |  | 有
1701 | KKK-160002-A | 水底土砂移送装置による浚渫工法 | #N/A | 港湾・港湾海岸・空港 | 浚渫工 | 浚渫土工 | 土砂掘削
1702 | TH-160018-A | 骨伝導非常電話機 | 非常電話機(防騒音型) | 電気通信設備 | 電子応用設備 | 道路交通情報設備、トンネル・路側通信設備 | その他
1703 | KT-160150-A | FSノンブレイクアンカー | 注入口付アンカーピンニング部分エポキシ樹脂注入工法(既存品の注入口付アンカーピンを使用) | 建築 | 改修工事
1704 | KT-160149-A | 超高速凝集沈澱装置 AKTi SYSTEM (アクチシステム) | 可搬式角型シックナー | 環境対策工 | 水質保全工
1705 | CB-160029-A | ウォータークリーン工法 | ディスクグラインダーによる石綿含有塗材の撤去工法 | 建築 | 改修工事
1706 | CB-160028-VR | 自立式移動型水洗トイレシステム「サラオ」 | 簡易水洗仮設トイレ | 仮設工 | その他
1707 | KTK-160028-VE | サーモフィッター | #N/A | 港湾・港湾海岸・空港 | 上部工 | 上部コンクリート工 | 型枠 | 有
1708 | KTK-160027-VE | AR Navi ジオモニⅡ | #N/A | 港湾・港湾海岸・空港 | 本体工（鋼杭式） | 施工管理 |  | 有
1709 | KTK-160026-A | 車両運行管理システム「Cariot」 | #N/A | 港湾・港湾海岸・空港 | 土工 | 施工管理 |  | 有
1710 | KT-160148-A | クレーンモード自動切替装置付バックホウ | クレーンモードの手動切替 | 共通工 | 排水構造物工 | その他
1711 | KK-160063-A | ハイブリッドマルチシート『シャギーマルチ』 | 道路除草工(肩掛け式機械除草(飛び石防護なし)、2回/年) | 道路維持修繕工 | 道路除草工 | 防草工 | 修景緑化工
1712 | KK-160062-A | 景観対応・植栽用マルチングシート『ダブルボンドシート』 | 道路除草工(肩掛け式機械除草(飛び石防護なし)、2回/年) | 道路維持修繕工 | 道路除草工 | 防草工 | 修景緑化工
1713 | KK-160061-A | 景観対応型マルチングシート『ブッシュシールド』 | 道路除草工(肩掛け式機械除草(飛び石防護なし)、2回/年) | 道路維持修繕工 | 道路除草工 | 防草工 | 修景緑化工
1714 | KK-160060-A | KC-G工法 | 樹脂系カラーすべり止め舗装 | 舗装工 | 薄層カラー舗装工 | 薄層カラー舗装工 | 歩道舗装工
1715 | KT-160147-A | 高面圧・コンパクトゴム支承「CRB-Z」 | 積層ゴム支承(サイドブロック・ピンチプレート構造) | 橋梁上部工 | 鋼橋架設工 | 沓据付工
1716 | KT-160146-A | 寒冷地仕様コンクリート補修材「CR-1000」 | 給熱養生を必要とするコンクリート補修材 | 道路維持修繕工 | 橋梁補修補強工 | 断面修復工
1717 | KT-160145-A | タケモル・ラスモルタル補強工法 | 既存ラスモルタル壁を全面撤去後、サイディングを新設する工法 | 建築 | 改修工事
1718 | CG-160019-A | ハレーサルト剛性防護柵 | プレキャスト剛性防護柵 | 付属施設 | 防護柵設置工 | その他
1719 | CG-160018-A | パリットMC工法 | コンクリート手斫り | 上下水道工 | 維持管理
1720 | CG-160017-A | スクラムガード | 現場打ち連続基礎 | 付属施設 | 防護柵設置工 | ガードパイプ設置工
1721 | KK-160059-A | iamosイアモス(ヒヤリハットご法度システム) | カラーコーンによる作業範囲の明示と監視員の配置及び入坑札の手動操作 | トンネル工 | トンネル工（ＮＡＴＭ） | その他
1722 | KK-160058-VE | オートライングリーンレーザー | 赤色レーザーの自動墨出器 | 建築 | コンクリート工事
1723 | KK-160057-A | システム建築による木造ユニットハウス「レブユニット」 | ユニットハウス | 建築 | ユニット及びその他工事 |  |  | 有
1724 | KK-160056-A | イーグルホールド工法 | 吹付枠工+ロックボルト工 | 共通工 | 法面工 | 地山補強工
1725 | KK-160055-A | 高トルク回転圧入鋼管杭打機 「スーパードライバー工法」 | 全回転式オールケーシング工法による鋼管杭打設 | 基礎工 | 鋼管・既製コンクリート杭打設工 | 打設工
1726 | KK-160054-VE | ネオセンサー検知ch | 交通誘導員の配置による注意喚起 | 仮設工 | 施工管理 | 施工管理 | その他
1727 | KT-160144-A | ケレン塗膜粉じん飛散防止工法(モイストップK工法) | 塩素系塗膜剥離剤による素地調整種別2種相当の塗膜剥離工法 | 道路維持修繕工 | 道路付属物塗替工 |  |  | 有
1728 | KK-160053-A | ヘルメット洗浄機「香帽さん」 | 手洗い | 機械設備 | その他
1729 | KK-160052-A | 路面状況センサー(ロードアイ) | 通風式気温計、路面放射温度計、路面反射比率計と気象観測装置での制御 | 電気通信設備 | 電子応用設備 | 管理用カメラ、センサー設備 | センサー
1730 | KK-160051-A | 水路等用獣害防止柵/RSフェンス | 高さ1m以下の転落防止柵 | 環境対策工 | 生物・生態保全対策工
1731 | TH-160017-A | 高耐食性GFRP橋梁検査路 | 鋼製検査路(溶融亜鉛めっき処理) | 橋梁上部工 | その他
1732 | TH-160016-A | 簡易水切り | 発泡ポリスチレン製面木 | 道路維持修繕工 | 橋梁補修補強工 | その他
1733 | KT-160143-A | ドライアイスを利用したコンクリート洗浄工法 | 高圧水洗工法 | 道路維持修繕工 | 道路清掃工 | トンネル清掃工
1734 | KT-160142-VE | ベントナイトを配合した水膨潤性可塑性止水材"クニシール" | 水膨張性ゴム系止水材 | 建築 | 防水工事
1735 | KT-160141-A | バッテリー式ミニ・クローラクレーン | エンジン式ミニ・クローラクレーン | 建築 | 鉄骨工事 |  |  | 有
1736 | KT-160140-A | NLG工法 | エア系可塑状グラウト材空洞充填工法 | 土工 | その他
1737 | CG-160016-VR | テラセルマットレス工法 | 砕石置換工法 | 共通工 | 軟弱地盤処理工 | 表面安定処理工
1738 | CG-160015-VE | アクアマットSPタイプ | 一般的な養生マット(ウレタンフォーム+不織布+PPクロス) | コンクリート工 | コンクリート工 | 養生 |  | 有
1739 | KT-160139-VE | 鉛直打継処理シート工法 | 凝結遅延剤工法 | コンクリート工 | コンクリート工 | その他 |  | 有
1740 | KT-160138-A | Uカットピンニング工法 | Uカットシーリング材充てん工法 | 建築 | 改修工事 |  |  | 有
1741 | CBK-160004-A | 船舶レーダーモニタリングシステム | #N/A | 港湾・港湾海岸・空港 | 安全対策工 | 安全対策工
1742 | QS-160048-A | MaxBox-PJ(マックスボックス-ピージェイ)工法 | 現場打ちボックスカルバート | 共通工 | ボックスカルバート工 | 躯体工 |  | 有
1743 | QS-160047-A | i-Marineシステム | 測量船によるシングルビーム深浅測量 | 調査試験 | 測量 | その他
1744 | QS-160046-A | ポールガード(防草マット) | コンクリートによる防草対策 | 道路維持修繕工 | 道路除草工 | 防草工 | マットタイプ
1745 | QS-160045-VE | 吊荷監視カメラ | 誘導員による吊荷作業 | 仮設工 | 仮設材設置撤去工
1746 | QS-160044-A | GS石灰処理土 GSソリッド | 真砂土 | 土工 | 安定処理工 |  |  | 有
1747 | KT-160137-VR | 分別集水マット【蚊絶滅マット】 | 堆積物処理と薬剤処理 | 公園 | 公園工
1748 | KT-160136-VE | 法面作業構台マルチアングル工法 | 単管パイプ・クランプ及び番線等を用いた足場 | 仮設工 | 足場支保工 | 足場工 |  |  | 有
1749 | KT-160135-A | 高性能無人ヘリロボットによる航空レーザ計測システム 『SPIDER-LX8』 | 有人航空機によるレーザ計測 | 調査試験 | 測量 | その他 |  | 有
1750 | CG-160014-A | 遠距離通信土石流警報システム | 特定小電力無線通信機による土石流監視・警報;通信距離2km(中継器3基);監視期間 6か月;ワイヤーセンサー1箇所 | 砂防工 | 土工
1751 | KKK-160001-A | 消波ブロック吊上装置『F3C』 | #N/A | 港湾・港湾海岸・空港 | 消波工 | 消波ブロック工 | 消波ブロック据付
1752 | KTK-160025-A | 六価クロム還元浄化剤「改良6出なし」 | #N/A | 港湾・港湾海岸・空港 | 陸上地盤改良工 | 固化工 | 事前混合処理
1753 | KK-160050-A | 繊維補強型プレキャスト底板 | プレキャストコンクリート底板 | 建築設備（機械） | し尿浄化槽設備工事
1754 | TH-160015-A | コンクリート構造物のひび割れ注入工法(ベヴェルプラグ工法) | エポキシ樹脂低圧注入工法 | 道路維持修繕工 | 橋梁補修補強工 | ひび割れ注入工 | 無収縮モルタル
1755 | KTK-160024-VE | 蔵衛門Pad | #N/A | 港湾・港湾海岸・空港 | 土工 | 施工管理
1756 | QS-160043-A | エレクトロリムーバー | 1種ケレン+処分費 | 道路維持修繕工 | 橋梁補修補強工 | 防食対策工 |  | 有
1757 | QS-160042-A | セーフティEye | 建設機械周辺の死角をカラーコーンによる作業範囲の明示と監視員の配置 | 土工 | 土工 | 掘削工
1758 | QS-160041-A | レインボーミックSG | 薄層カラー舗装 | 舗装工 | 特殊舗装工 | 特殊舗装工 | 歩道舗装工
1759 | QS-160040-A | 貼ってはがせるクラックスケール「Hurry(ハリー)」 | 持って測定を行うクラックスケール | 調査試験 | 構造物調査 | その他
1760 | QS-160039-A | SK及びSK-α環境対策型防錆防食コーティング材 | 塗替え塗装 | 道路維持修繕工 | 道路付属物塗替工
1761 | QS-160038-A | ティンバーパネル | 木工沈床工 4層建 | 河川維持 | 沈床工 | 木工沈床工
1762 | KTK-160023-A | Megaジェット工法 | #N/A | 港湾・港湾海岸・空港 | 陸上地盤改良工 | 固化工 | 深層混合処理杭
1763 | KT-160134-A | アングルレーザー墨出し装置 | ロッド・スラントによる測角 | 道路維持修繕工 | トンネル補修補強工 | その他
1764 | KT-160133-A | モルタル強化ガード | 吹付のり面取り壊し工+モルタル吹付工 | 共通工 | 法面工 | 吹付工 | モルタル吹付工
1765 | KTK-160022-A | Re-Pier工法 | #N/A | 港湾・港湾海岸・空港 | 本体工（鋼杭式） | その他
1766 | TH-160014-VR | 3Dマシンガイダンス【 E三・S 】イーサン・エス | 丁張を使用したバックホウ法面整形工 | 土工 | 土工 | 掘削工
1767 | KT-160132-A | 超長尺大口径鋼管先受け工法( LL-Fp工法) | AGF工法 | トンネル工 | トンネル工（ＮＡＴＭ） | 補助工法 |  | 有
1768 | KT-160131-A | 再帰反射機能付き電柱締付用樹脂バンド及び留具 | 電柱標識板 | 電気通信設備 | 通信設備 | 空中線、通信鉄塔設備 | 通信鉄塔
1769 | KT-160130-A | FUKOノンジョイントシステム | 無収縮モルタルによる逆打継ぎ部充填工法 | コンクリート工 | その他
1770 | KT-160129-A | 吸水性が優れた土壌固化材キックコート | セメント系固化材 | 土工 | 路床改良工
1771 | KT-160128-VE | 鉄筋用FWカプラー継手【EGジョイント、EG打継ジョイント、打ち継ぎ用Gジョイント】 | ガス圧接継手 | コンクリート工 | コンクリート工 | 鉄筋工 | 鉄筋工
1772 | HK-160024-VE | 階段開口ネット(たて型・よこ型) | 枠組足場設置撤去 | 仮設工 | 足場支保工 | 足場工 |  | 有
1773 | KK-160049-A | 軽量減音材「ミュートハイブリッドパネル」 | 仮囲い工+防音シート | 環境対策工 | 騒音防止対策工 |  |  | 有
1774 | KT-160127-A | ECS-TP工法 (杭と柱の接合工法) | コンクリート基礎を介した杭と柱の接合工法 | 基礎工 | 鋼管・既製コンクリート杭打設工 | 杭頭処理
1775 | KT-160126-A | ブームトップ中継器システム | 親子間無線通信システム | 電気通信設備 | 通信設備 | 衛星通信、移動体通信設備 | その他
1776 | KT-160125-VR | 酸化被膜工法 | 管更生工法(ライニング工法) | 建築設備（機械） | 給排水衛生設備工事
1777 | KT-160124-VE | ロードライン マーキュリー ドライサポート工法 | 区画線設置工法(水性路面標示用塗料) | 付属施設 | 区画線工 |  |  |  | 有
1778 | CG-160013-VE | けい酸塩系表面含浸材CS-21ネオ | 表面含浸工法(反応型けい酸塩系表面含浸工法) | コンクリート工 | コンクリート工 | その他 |  | 有
1779 | CG-160012-A | 突起レスロックボルト | ロックボルト工 | トンネル工 | トンネル工（ＮＡＴＭ） | ロックボルト工 |  | 有
1780 | KT-160123-VR | 無機接着剤使用の剥落防止工法 | ポリマーモルタル補修工法 | 道路維持修繕工 | 橋梁補修補強工 | 新素材繊維接着工
1781 | KTK-160021-A | 燃料添加剤「ECOBURN」 | #N/A | 港湾・港湾海岸・空港 | 環境対策工 | 大気汚染対策工 |  | 有 |  | 有
1782 | KTK-160020-A | MSモニタリングシステム | #N/A | 港湾・港湾海岸・空港 | 測量調査 | 構造物調査
1783 | KTK-160019-VE | アスファルト舗装密度測定器「ペイブトラッカー」 | #N/A | 港湾・港湾海岸・空港 | 舗装工 | アスファルト舗装工 | 基層
1784 | KT-160122-A | Sクリート工法 | 有機系被覆工法 | 道路維持修繕工 | 橋梁補修補強工 | 表面保護工 |  | 有
1785 | KT-160121-VE | 自動運転式内部振動機 | 人為的に電源を操作する内部振動機 | コンクリート工 | コンクリート工 | コンクリート打設
1786 | KT-160120-A | NJP(エヌ・ジェイ・ピー)工法シリーズ | 高圧噴射撹拌工(二重管工法) | 共通工 | 深層混合処理工 | 固結工 | 高圧噴射撹拌工 | 有
1787 | KTK-160018-A | ドライミックスを用いたコンクリート製造 | #N/A | 港湾・港湾海岸・空港 | 本体工（場所打式） | 場所打コンクリート工 | コンクリート
1788 | KTK-160017-A | ハイブリッド防潮堤 | #N/A | 港湾・港湾海岸・空港 | 本体工（鋼杭式） | その他
1789 | KTK-160016-A | 精密単独測位GNSSを用いた深浅測量システム | #N/A | 港湾・港湾海岸・空港 | 測量調査 | 測量
1790 | KTK-160015-A | MYプロテクトSG工法 | #N/A | 建築 | 塗装工事
1791 | KTK-160014-A | 潜水士統合管理システム | #N/A | 港湾・港湾海岸・空港 | 安全対策工 | 安全対策工
1792 | KTK-160013-A | ケーソン据付情報化施工システム 「ToAMS」 | #N/A | 港湾・港湾海岸・空港 | 本体工（ケーソン式・ブロック式） | ケーソン進水据付工 | 据付
1793 | KT-160119-A | 簡易型非常用発動発電装置(ガス発電式) | ディーゼル発動発電機 | 電気通信設備 | 電気設備 | 発電・電源設備 | 発電
1794 | KK-160048-VR | 無人航空機による空中写真測量 | 現地測量 | 調査試験 | 測量 | 写真測量
1795 | KT-160118-A | 根こそぎ切るソー | チェーンソーを用いて人力により伐根 | 付属施設 | 道路植栽工 | 移植工 |  | 有
1796 | HK-160023-A | 寒冷地用軟質形エポキシ樹脂コンクリート補修材「コンクレッシブ1510Ⅱ」 | 一般的なエポキシ樹脂コンクリート補修材 | 道路維持修繕工 | 橋梁補修補強工 | ひび割れ注入工 | エポキシ系樹脂
1797 | QS-160037-A | 空洞計測グラウト注入装置 | 監査孔(グラウトホ-ル) | 河川海岸 | 軟弱地盤上における柔構造樋門・樋管
1798 | QS-160036-A | ビーカム | 大型連節ブロック張工+客土 | 河川海岸 | 多自然型護岸工 | ブロック積（張）工
1799 | KK-160047-A | 樹脂製中央分離帯ブロック トーヨーエコブロックJ | コンクリート製中央分離帯ブロック | 付属施設 | 道路付属物工
1800 | HK-160022-A | 転石固定工 | 現場吹付のり枠工+鉄筋挿入工(ロックボルト)+コンクリート吹付工(枠内) | 共通工 | 法面工 | 地山補強工
1801 | CB-160027-A | 舗装クラック注入工法 | 舗装版クラック補修工 | 道路維持修繕工 | アスファルト注入工
1802 | CB-160026-VE | SAVEコンポーザーHA | 静的締固め工法+先行削孔 | 共通工 | 軟弱地盤処理工 | 締固め改良工 | サンドコンパクションパイル工
1803 | CB-160025-VE | タイヘイADJWロックグレーチング | 4点ボルト固定工法 | 共通工 | 排水構造物工 | 水路工 | その他 | 有
1804 | CB-160024-A | 差込型フィルター | 裏込め砕石工 | 共通工 | 擁壁工 | コンクリート擁壁工 |  | 有
1805 | CB-160023-A | コンクリート埋設材路面境界部の調査測定法(NS技術) | 掘削後に目視による腐食調査 | 調査試験 | 構造物調査 | 非破壊試験、調査
1806 | CB-160022-A | スリット付分割式自由勾配側溝 Ez(イージースリット) | 自由勾配側溝 | 共通工 | 排水構造物工 | 側溝工 | 自由勾配側溝
1807 | CB-160021-A | 紫外線劣化防止剤 KCプロテクトUV | 紫外線劣化防止剤 | 環境対策工 | 日照
1808 | KK-160046-VE | 舗装工向け車輌誘導表示器 「AFサイン」(エーエフサイン) | アスファルトフィニッシャー運転手の目視による合図と合図者による誘導 | 舗装工 | アスファルト舗装工 | その他
1809 | KK-160045-A | ハマテックス・ネットアンカー工法 | タイル壁面補修工法 | 建築 | タイル工事 |  |  | 有
1810 | KT-160117-VE | 速乾型鉄筋長期防錆剤「ガード21」 | ポリ塩化ビニル系熱収縮性チューブ | コンクリート工 | コンクリート工 | 鉄筋工 | 鉄筋工
1811 | KT-160116-A | MKクリート45 | 補修用モルタルによる打設 | 道路維持修繕工 | 路面補修工 | 欠損部補修工 |  | 有
1812 | KT-160115-A | NRアンカー | 注入式エポキシ樹脂系接着剤を用いたあと施工アンカー | 共通工 | アンカー工 | その他
1813 | KT-160114-A | NS衝撃吸収マット | 親綱に安全帯を掛けた安全対策 | 仮設工 | その他
1814 | KT-160113-A | 乾式磁力選別工法 | 重金属汚染土壌の全量を場外の管理型最終処分場等へ運搬処理 | 土工 | 土工 | 残土処理工
1815 | CG-160011-A | 情報ボックスの活線移設工法(エコカモ工法) | 架空方式による仮ルート設置 | 電気通信設備 | 通信設備 | 光ファイバ設備
1816 | TH-160012-VR | 高含水泥土改良剤 MTシリーズ | バキューム車による高含水泥土の運搬方法 | 土工 | 土工 | 残土処理工
1817 | KT-160112-VR | 高起振力ハンドガイド振動ローラ | 高起振力未対応のハンドガイド振動ローラ | 土工 | 土工 | 締固め工 |  | 有
1818 | HK-160021-VE | ECO-SCOP工法 | 素地調整2種 | 道路維持修繕工 | 橋梁補修補強工 | 防食対策工 |  | 有
1819 | HRK-160003-A | 水中三次元座標測量システム | #N/A | 港湾・港湾海岸・空港 | 測量調査 | 測量 |  | 有
1820 | KT-160111-VE | プロテスターTRシリーズ | 油圧式アンカーボルト引張荷重検査器 | 調査試験 | 構造物調査 | 非破壊試験、調査
1821 | HR-160004-VE | UAV(無人航空機)と三次元レーザスキャナによる空間計測システム | トータルステーションによる地形測量 | 調査試験 | 測量 | その他 |  | 有
1822 | KT-160110-A | NHドレーン | 側面透水側溝,とポラコンパイプの併用 | 共通工 | 排水構造物工 | 暗渠工 | 暗渠排水管 | 有
1823 | KK-160044-A | 自然な目地配置が可能な積みブロック「ニューストン・G型」 | コンクリートブロック積工 | 共通工 | 擁壁工 | 石・ブロック積（張）工 | コンクリートブロック工
1824 | KK-160043-VE | 3次元モデルを利用したCIMコミュニケーションシステム TREND-CORE | 2次元の平面図や縦横断図等を用いた施工管理資料の作成 | 土工 | 施工管理 | 施工管理 | その他
1825 | CG-160010-A | 砕石かご | コンクリートブロック積工 | 共通工 | 擁壁工 | 石・ブロック積（張）工 | コンクリートブロック工 | 有
1826 | QS-160035-A | RBPウォール工法 | グラウンドアンカー工(プレキャスト受圧板+アンカー) | 共通工 | 法面工 | 地山補強工
1827 | QS-160034-A | リスレー「スリム型橋梁用防護柵(高耐食性)」 | 溶融亜鉛めっき橋梁用防護柵 | 付属施設 | 橋梁付属施設設置工 | 高欄設置工
1828 | QS-160033-A | 防鳥ネット | 防球ネットを使用しての防鳥対策 | 道路維持修繕工 | 橋梁補修補強工 | その他
1829 | QS-160032-A | ブリッジハンガー(移動式橋梁検査路 ) | 橋梁点検車を使用した点検・調査 | 仮設工 | 仮設材設置撤去工
1830 | QS-160031-VE | 無線遠隔操縦等の小型船舶による高精度深浅測量システム | 測量船による深浅測量 | 調査試験 | 測量 | その他
1831 | KT-160109-VR | 計測統合クラウドサービス【K-Cloud】 | 計測データを人的に回収し、管理する技術 | 土工 | 施工管理 | 施工管理 | その他 | 有
1832 | KT-160108-VE | 鉄筋結束機 リバータイア | ハッカー | コンクリート工 | コンクリート工 | 鉄筋工 | 鉄筋工 | 有
1833 | KT-160107-A | 多機能防護板ラップバッファー | 管路防護鉄板 | 共同溝工 | 電線共同溝工 |  |  | 有
1834 | KT-160106-A | 遠隔監視システム 遠眼警備隊 | 中央監視サーバーによる遠隔監視システム | 電気通信設備 | 通信設備 | テレメータ設備
1835 | THK-160002-A | コンクリートひび割れ制御システム | #N/A | 港湾・港湾海岸・空港 | 本体工（ケーソン式・ブロック式） | ケーソン・本体ブロック製作工 | コンクリート
1836 | TH-160011-A | 動力式溝掃除機械 | 人力清掃工及び人力除草 | 道路維持修繕工 | 道路清掃工 | 路面清掃工
1837 | SK-160017-A | ESケーシング掘削土留工 | 軽量鋼矢板土留工 | 仮設工 | その他
1838 | SK-160016-VE | 浮き足場式工法(ゼニフロートX) | 鋼製台船による橋梁点検・調査および補修工事等 | 調査試験 | 構造物調査 | その他
1839 | KK-160042-A | プレキャストPCスラブ桁橋「SCBR工法」 | 2点支承形式のプレテンション方式連結スラブ桁橋 | 橋梁上部工 | ＰＣ橋架設工 |  |  | 有
1840 | CB-160020-A | ボーソー板によるグレーチング部の防草対策 | グレーチング蓋 | 道路維持修繕工 | 道路除草工 | 防草工 | その他
1841 | CB-160019-A | 連結式水上足場「マリンステージ」 | 現場組立式浮桟橋 | 河川維持 | その他
1842 | CB-160018-A | マルホウ非破壊式橋梁床版防水撤去工法(シェーブポリッシュ工法) | バックホウとショットブラストによる撤去工法 | 道路維持修繕工 | 路面補修工 | その他
1843 | CB-160017-A | PK-Ⅱ(勾配路面対応視線誘導標) | 視線誘導標の設置 | 付属施設 | 道路付属物工
1844 | KK-160041-A | 積雪・雪国対応テント倉庫 TFSテント | テント倉庫 | 共通工 | その他
1845 | KK-160040-VE | 受発注者間の情報共有システム「電納ASPer(データ保管サービス)」 | 標準化仕様のASP(情報共有システム機能要件Rev4.0) | ＣＡＬＳ関連技術 | その他
1846 | KK-160039-A | 生コンクリート温度上昇抑制対策装置「CONCOOL」 | 通常の生コンクリートミキサー車による運搬 | コンクリート工 | 施工管理 | 施工管理 | 品質管理 | 有
1847 | KT-160105-A | CGI工法 | 低改良率セメントコラム工法 | 共通工 | 軟弱地盤処理工 | 固結工
1848 | KK-160038-A | 濁水処理システム[自動・固液分離] | トンネル濁水処理工 | 環境対策工 | 水質保全工
1849 | KK-160037-A | 高耐食溶融めっき 車両用ガードパイプGp | 標準型車両用ガードパイプ | 付属施設 | 防護柵設置工 | ガードパイプ設置工
1850 | KT-160104-A | 水門ゲート開閉検出システム | シンクロ発信器 | 機械設備 | 水門設備 | ダム用水門設備
1851 | KT-160103-A | NEO-TAC工法 | 非エア系二液性可塑状型裏込め注入材 | シールド | 裏込め注入工
1852 | KT-160102-A | 粉じん飛散予測システムTOBASAN | 現場専用の気象情報配信サイト(監督者が個人の経験や主観により予測していた) | 環境対策工 | 大気汚染対策工
1853 | KT-160101-A | ベクトル理論Igr(漏電電流抵抗成分)検出TrueR方式 | Igr(注入)方式 | 電気通信設備 | 共通設備 | 配管・配線設備 | 配線
1854 | KT-160100-A | グラスグリッド | 不織布系リフレクションクラック抑制シート | 舗装工 | アスファルト舗装工 | アスファルト舗装工 | 車道舗装工
1855 | KK-160036-A | マルイチハンディーパイプ STK700 | 一般足場鋼管 | 仮設工 | 足場支保工 | 足場工
1856 | KT-160099-A | 無線センサーネット方式土石流発生検知システム | 外付け型のワイヤーセンサー方式テレメータシステム | 電気通信設備 | 通信設備 | テレメータ設備
1857 | KT-160098-A | ポリストロン | 普通コンクリート工法 | トンネル工 | トンネル工（ＮＡＴＭ） | 覆工工
1858 | HK-160020-A | メールでお知らせ「騒音振動モニター」 | 騒音計(普通型)、振動レベル計 | 仮設工 | 施工管理 | 施工管理 | その他
1859 | KT-160097-A | 半たわみ性舗装用 高強度型超速硬プレミックス材 | 超速硬型浸透用セメント材 | 舗装工 | アスファルト舗装工 | 半（コンポジット）たわみ性舗装工
1860 | HK-160019-A | 舗装冷却機 | 中温化剤を添加混合したアスファルト混合物を使用した舗装工 | 舗装工 | アスファルト舗装工 | アスファルト舗装工 | 車道舗装工
1861 | KT-160096-A | コンクリートの打込み管理システム | 人手による状況判断、測定・記録、集計作業 | コンクリート工 | コンクリート工 | コンクリート打設
1862 | KT-160095-VR | ハイドロフィット工法(含浸複合注入工法) | 有機溶剤による密着工法 | 共通工 | 薬液注入工 | 薬液系 | 特殊シリカ系
1863 | KK-160035-A | FINE POWER WEDGE工法 | 油圧ブレーカ | 共通工 | 構造物とりこわし工 | その他 |  | 有
1864 | QS-160030-VE | スーパーハイブリッド(耐塩害性・高耐久性コンクリート混和材) | 普通コンクリート | コンクリート工 | コンクリート工 | その他
1865 | QS-160029-VE | 粉塵防止剤ダストッパー | 散水車による水撒き(2回/日) | 仮設工 | 防塵処理工 |  |  | 有
1866 | QS-160028-A | ゲート自動運転支援システム | 操作員による人為的なゲート操作 | 機械設備 | 水門設備 | 河川用水門設備 |  | 有
1867 | QS-160027-VR | コンクリート劣化抑制表面含浸工 ジルコンパーミエイト | 表面被覆工法(有機系塗膜材) | 道路維持修繕工 | 橋梁補修補強工 | 表面保護工
1868 | QS-160026-VE | テンサー基礎マットレス工法 | 安定処理工(バックホウ混合) | 共通工 | 軟弱地盤処理工 | 表面安定処理工 |  | 有
1869 | QS-160025-VR | ピストン式油圧振動装置を装着したバケット | バックホウの掘削バケットによる法面の締固め | 土工 | 土工 | 掘削工 |  | 有
1870 | HR-160003-VE | コールドパーミックス | 常温混合物(カットバックアスファルト系) | 道路維持修繕工 | 路面補修工 | 欠損部補修工 |  | 有
1871 | HK-160018-A | テラグリッド補強土工法 | ジオテキスタイル補強土壁工法 | 共通工 | 擁壁工 | 補強土擁壁工 | その他 | 有
1872 | KT-160094-A | ネイブルシステム頭部定着工 | 頭部キャップ付定着工 | 共通工 | 法面工 | 地山補強工
1873 | TH-160010-VR | 吸水性泥土改質材 「ワトル」 | 生石灰 | 土工 | 土工 | 残土処理工
1874 | KT-160093-A | ゆるみ止めボルト・ナット・座金ActiveX(アクティブクロス) | ダブルナット | 付属施設 | 防護柵設置工 | ガードレール設置工 |  | 有
1875 | KT-160092-A | 3DMC技術を適用した路盤整正機システム | 丁張を基準としたモータグレーダによる路盤工 | 舗装工 | 路盤工
1876 | HK-160017-A | 既設落石防護擁壁のソイルセメント等による補強工法 | 落石防護柵(高エネルギー吸収タイプ) | 共通工 | 擁壁工 | コンクリート擁壁工
1877 | KT-160091-VE | 再帰反射ボルト装備のガードレール | ガードレール設置工 | 付属施設 | 防護柵設置工 | ガードレール設置工
1878 | KK-160034-VE | バルーン投光器 | 白熱投光器(投光器・白熱レフ球 110～300W) | 仮設工 | その他 |  |  | 有
1879 | CG-160009-A | スリット応力解放法 | コア応力解放法 | 調査試験 | 構造物調査 | 耐久性等調査 |  | 有
1880 | KT-160090-VE | 鋼管杭中掘バイブロ併用工法「NB工法」 | 鋼管・既製コンクリート杭打工(中掘工) | 基礎工 | 鋼管・既製コンクリート杭打設工 | 打設工
1881 | KT-160089-A | 高効率橋梁点検車「バーリンABシリーズ」 | 張出すアウトリガの橋梁点検車 | 調査試験 | 構造物調査 | 非破壊試験、調査 |  | 有
1882 | KT-160088-VR | FITSA | インパクトエコー法 | 調査試験 | 構造物調査 | 非破壊試験、調査
1883 | CG-160008-VE | スプライスプレート保持具(SPチョーバン) | シノ等を使用し手作業による、ボルトの穴合わせ後、番線で仮固定(保持)。 | 橋梁上部工 | 鋼橋製作工 |  |  | 有
1884 | KT-160087-VR | リサイクルゴム製ハンプ<減速くん> | アスファルト盛り上げハンプ | 道路維持修繕工 | その他 |  |  | 有
1885 | HK-160016-VE | 追加施工ウィープホール | ウィープホール取付 | 共通工 | 排水構造物工 | 水路工 | その他 | 有
1886 | KT-160086-A | コンクリートのブリーディングを低減させる化学混和剤「ヤマソー16NB」 | 一般のAE減水剤 | コンクリート工 | コンクリート工 | コンクリート打設 |  | 有
1887 | KT-160085-A | 一般強度領域の中流動～高流動コンクリートに対応する化学混和剤「ヤマソーV1-FT」 | 一般の高性能AE減水剤 | コンクリート工 | コンクリート工 | コンクリート打設
1888 | KT-160084-A | 鉛レス固体潤滑剤分散型無給油軸受 | 鉛含有の固体潤滑剤埋設型無給油軸受 | 機械設備 | ダム施工機械設備
1889 | KT-160083-A | Zプラズマ工法 | ガス切断工法 | 建築 | 改修工事
1890 | KK-160033-A | PAジョイント | 埋設型伸縮装置 | 橋梁上部工 | 橋梁用伸縮継手装置設置工
1891 | KT-160082-A | ハンマードリル用アタッチメント 安全Laku打 | ハンマーによる打込み作業 | 道路維持修繕工 | 橋梁補修補強工 | 鋼板巻立て工
1892 | KT-160081-A | アルミ嵌合式両面表示標識板 | アルミ補強リブ標識板 | 付属施設 | 道路標識設置工
1893 | KT-160080-A | 粉塵対策型機械切削はつり工法(PPE工法) | 人力はつり工法 | 道路維持修繕工 | トンネル補修補強工 | その他
1894 | KT-160079-A | 3次元指向性ボアホールレーダシステム | 無指向性ボアホールレーダ | 調査試験 | 構造物調査 | 非破壊試験、調査
1895 | KT-160078-A | 鋼床版デッキプレートの貫通き裂検査の前処理研磨 | グラインダーによる砥石研磨 | 調査試験 | 構造物調査 | 非破壊試験、調査
1896 | KT-160077-A | 超高密度気象観測・情報提供サービス POTEKA | 現場警報用気象監視システム | 調査試験 | 気象調査 | 観測システム
1897 | KT-160076-A | 吊り足場吊りチェーン弛み補正治具「フックタイ」 | レバーブロックを使用し弛み補正を行う技術 | 橋梁上部工 | 鋼橋架設工 | 足場工・防護工
1898 | KT-160075-A | 水素・エチレン混合ガス圧接工法「ハイドロカット」 | アセチレンガスを使用したガス圧接工 | コンクリート工 | コンクリート工 | 鉄筋工 | 鉄筋工（ガス圧接工）
1899 | KT-160074-A | クールアイランド舗装(CI舗装) | 薄層カラー舗装の景観透水性舗装 | 舗装工 | 特殊舗装工 | 特殊舗装工 | 歩道舗装工
1900 | KT-160073-A | 特殊保温プレート | 特殊保温プレートを装着していないフィニッシャ | 舗装工 | アスファルト舗装工 | アスファルト舗装工 | 車道舗装工
1901 | KT-160072-VR | 工事測量ガイダンスシステム(測構ナビ3D) | 丁張を掛けて構造物の掘削・据付けを行う技術 | 付属施設 | 道路付属物工
1902 | KT-160071-A | e-pile next工法 | プレボーリング工法(PHC杭工法) | 基礎工 | 鋼管・既製コンクリート杭打設工 | 打設工 |  | 有
1903 | KT-160070-A | 山岳トンネルの安全対策・省エネ制御システム「TUNNEL EYE」 | 安全情報(入坑管理、作業環境濃度)と、電気機器(工事照明、換気装置等)の手動管理・制御 | トンネル工 | 施工管理 | 施工管理 | その他
1904 | SK-160015-A | SSベース | 現場打ちガードレール基礎 | 付属施設 | 防護柵設置工 | ガードレール設置工
1905 | SK-160014-A | AAPトルネード膨張アンカー工法 | 拡底アンカー工法 | 共通工 | アンカー工 | その他
1906 | QS-160024-A | ガチン固 | アスファルト舗装(t=4cm) | 舗装工 | 特殊舗装工 | 特殊舗装工 | 歩道舗装工
1907 | QS-160023-A | スリムコン | プラスチック製コン(ロングPコン)除去+モルタル充填 | コンクリート工 | コンクリート工 | 型枠工 | 一般型枠工
1908 | QS-160022-A | 高機能性リサイクル固化材GAシリーズ | セメント系固化材(防塵型) | 土工 | 安定処理工
1909 | QS-160021-A | ESCONパネル | ロックボルト付現場吹付法枠工 | 共通工 | 法面工 | 地山補強工
1910 | QS-160020-A | 遮熱性れんが | 平板ブロック工 | 舗装工 | ブロック舗装 | 平板ブロック工
1911 | QS-160019-A | モバイルスキャニングシステム | トータルステーション及びレベルによる道路台帳図作成 | 調査試験 | 構造物調査 | その他
1912 | QS-160018-A | 音なし君 | コンパネによる仮囲い。 | 仮設工 | その他
1913 | HR-160002-A | 3次元レーザースキャナを用いた橋梁一般図作成 | トータルステーション等による測量とCADソフトによる作図 | 橋梁上部工 | その他
1914 | KT-160069-VE | 雑草防止工法 | コンクリート構造物設置工の他に後施工として除草工や舗装欠損部補修工 | 道路維持修繕工 | 道路除草工 | 防草工 | その他
1915 | KK-160032-A | 大・中口径ヒューム管布設システム | 鉄筋コンクリート管機械布設 | 上下水道工 | 送配水工 |  |  | 有 |  | 有
1916 | KK-160031-A | 合金鋼製リング付タイヤチェーン | 普通鋼製リング付タイヤチェーン | 道路除雪工 | 道路除雪工
1917 | KK-160030-VE | V-nas Clair | 2次元CAD | ＣＡＬＳ関連技術 | その他
1918 | KK-160029-VE | 騒音振動表示データ収録装置 | 測定者による騒音振動測定 | 環境対策工 | 騒音防止対策工 |  |  | 有
1919 | KK-160028-VR | パントレ工法 | ブラスト工法 | 道路維持修繕工 | 橋梁補修補強工 | 防食対策工 |  | 有
1920 | CG-160007-VE | 連続鉄筋コンクリート舗装用斜交メッシュパネル | 鉄筋工がバラ鉄筋を現場で配筋し、その交点を人力で結束する作業 | 舗装工 | コンクリート舗装工 | コンクリート舗装工 | 車道舗装工 | 有
1921 | CG-160006-A | スラッと側溝 | 自由勾配側溝(B300×H400排水舗装対応型) | 共通工 | 排水構造物工 | 側溝工 | 自由勾配側溝 | 有
1922 | KT-160068-A | 障害波遮断変圧器≪ノイズカットトランス≫ | 耐雷トランス | 電気通信設備 | 通信設備 | テレメータ設備
1923 | HK-160015-VR | 動画撮影データを用いた道路トンネル点検システム ロードビューワ | 道路トンネル点検時の近接目視、打音検査、スケッチ、写真撮影 | 調査試験 | 構造物調査 | 非破壊試験、調査
1924 | HK-160014-VE | 走行式道路区画線診断システム | 区画線塗り替え判定ソフトウエア | 付属施設 | 区画線工 |  |  | 有
1925 | KT-160067-A | 中小橋梁のボックスカルバートによる補強工法 | 新規架替え工法 | 共通工 | 排水構造物工 | 暗渠工 | プレキャストボックスカルバート | 有
1926 | KT-160066-A | LLクリート | 鉄筋かぶりを増厚したプレキャストコンクリート製品 | 共通工 | 排水構造物工 | 暗渠工 | プレキャストボックスカルバート
1927 | KT-160065-A | 高輝度蓄光式標識「ルミセーフサイン」 | 内照式標示板 | 付属施設 | 道路付属物工
1928 | KT-160064-A | Gブロックドレイン | 排水桝と排水管による排水処理 | 橋梁上部工 | 橋梁排水管設置工
1929 | KT-160062-A | フラッシュブロック | 現場で天端や側面に反射板を接着する歩車道境界ブロック | 道路維持修繕工 | その他
1930 | KTK-160012-A | グラベルフィックス | #N/A | 港湾・港湾海岸・空港 | 舗装工 | その他
1931 | KT-160061-A | IYO集塵工法 バンニードTM-2 HEPAフィルタ併用システム | 塗膜はく離材による塗膜除去工法 | 道路維持修繕工 | 橋梁補修補強工 | その他
1932 | KT-160060-A | コンクリート強度推定器 | テストハンマー(リバウンドハンマー) | 調査試験 | 構造物調査 | 非破壊試験、調査
1933 | KT-160059-A | USアンカー | 鉄筋径より小さいネジ径のアンカー | 道路維持修繕工 | 橋梁補修補強工 | その他
1934 | HK-160013-A | 立体ハニカム状ジオセル擁壁工法 | コンクリートブロック積工 | 共通工 | 擁壁工 | 石・ブロック積（張）工 | コンクリートブロック工
1935 | HKK-160001-A | ケーソン自動据付システム | #N/A | 港湾・港湾海岸・空港 | 本体工（ケーソン式・ブロック式） | ケーソン進水据付工 | 据付
1936 | HK-160011-VE | スキマガードくん(枠組足場用布板固定治具) | 番線等を用いた鋼製布板の固定 | 仮設工 | 足場支保工 | 足場工
1937 | KTK-160011-A | ポイント誘導管理システム WIT toPoint HD | #N/A | 港湾・港湾海岸・空港 | 安全対策工 | 安全対策工 |  | 有
1938 | KTK-160010-VE | プラシキ | #N/A | 港湾・港湾海岸・空港 | 仮設工 | 仮設道路工 | 仮設道路
1939 | KTK-160009-A | 垂直起立式可動ゲート | #N/A | 港湾・港湾海岸・空港 | 安全対策工 | 安全対策工 |  | 有
1940 | KTK-160008-A | ポリシロキサン系ハイブリッド塗料による鋼構造物の延命化と腐食対策 | #N/A | 港湾・港湾海岸・空港 | 維持補修工 | 維持塗装工 | 縁金物塗装
1941 | KTK-160007-A | コンクリート温度監視システム | #N/A | 港湾・港湾海岸・空港 | 本体工（場所打式） | 施工管理 | 品質管理
1942 | KTK-160006-A | 管路曲り測定装置 NEMONAVI | #N/A | 港湾・港湾海岸・空港 | 測量調査 | 構造物調査
1943 | KTK-160005-A | ライトガード | #N/A | 港湾・港湾海岸・空港 | 舗装工 | アスファルト舗装工 | 表層
1944 | QS-160017-A | AKフレーム工法 | 現場吹付法枠工(200×200) | 共通工 | 法面工 | コンクリート法枠工 | 現場吹付法枠工
1945 | QS-160016-VE | 工事用車両運行支援システム「VasMap」 | 交通誘導員の配置 | ＩＴＳ関連技術 | 安全運転の支援
1946 | QS-160015-VE | アルミ合金製法面昇降階段「クリフステアー」 | 単管と自在ステップを使用した仮設昇降足場 | 仮設工 | 仮設材設置撤去工 |  |  | 有
1947 | QS-160014-A | 電磁超音波による鋼製支柱の腐食等の検査システム | 支柱地際の掘削による埋設部分の腐食状況調査 | 調査試験 | 構造物調査 | 非破壊試験、調査 |  | 有
1948 | QS-160013-A | スラグリードSR自己修復材(素地調整低減型) | 塗替塗装(Rc-Ⅲ) | 道路維持修繕工 | 橋梁補修補強工 | 防食対策工
1949 | QS-160012-VE | サムテック スーパーサビコン | 熱収縮性チューブ | コンクリート工 | コンクリート工 | 鉄筋工 | 鉄筋工
1950 | QS-160011-A | 天の川 LED光源ユニット | LED道路照明器具の交換 | 電気通信設備 | 電気設備 | 道路照明、トンネル照明設備 |  | 有
1951 | KTK-160004-A | 作業性を向上した膨張式救命胴衣(水感知機能付)(型式承認新基準適合品) | #N/A | 港湾・港湾海岸・空港 | その他
1952 | KTK-160003-A | 潮流抵抗型水質汚濁防止枠 | #N/A | 港湾・港湾海岸・空港 | 浚渫工 | グラブ浚渫工 | グラブ浚渫
1953 | KTK-160002-A | 自動追尾式TS(トータルステーション)による地盤改良機誘導管理システム | #N/A | 港湾・港湾海岸・空港 | 陸上地盤改良工 | 施工管理 | 出来形管理
1954 | KTK-160001-A | ケーソン据付支援システム | #N/A | 港湾・港湾海岸・空港 | 本体工（ケーソン式・ブロック式） | ケーソン進水据付工 | 据付
1955 | KT-160058-VE | KSボンド | モルタル・コンクリート塗り継ぎ用エポキシ樹脂系接着剤 | 橋梁上部工 | 鋼橋床版工
1956 | KT-160057-A | iコンスペーサを用いたかぶり厚検査システム | 電磁誘導、電磁波レーダ法によるかぶり厚計測 | 調査試験 | 構造物調査 | 非破壊試験、調査 |  | 有
1957 | KT-160056-A | 重金属処理剤「メタルクリア」 | 掘削除去工法 | 環境対策工 | その他
1958 | KT-160055-A | ヘテロコア光ファイバー式変位計測センサー「i-Line」 | 孔内傾斜計等の電気方式による移動変形調査 | 電気通信設備 | 電子応用設備 | 管理用カメラ、センサー設備 | センサー
1959 | HRK-160002-A | 函体据付効率化施工システム | #N/A | 港湾・港湾海岸・空港 | 本体工（ケーソン式・ブロック式） | ケーソン進水据付工 | 据付
1960 | CB-160016-A | ハイブリッド・山辰サイフォン排水装置 | 締切排水工 φ200mm水中ポンプ常時排水 | 仮設工 | 水位低下工 | 締切排水工
1961 | TH-160009-VE | アクアシート | 養生マット(スポンジタイプ) | コンクリート工 | コンクリート工 | 養生
1962 | KT-160054-A | 水性無機系防錆材(I・R COAT) | 外面塗替塗装RC-1塗装系仕様 | 橋梁上部工 | 橋梁塗装工（新設） |  |  | 有
1963 | KT-160053-A | サビナガッター | 排水桝と排水管による路面排水 | 橋梁上部工 | 橋梁排水管設置工
1964 | KT-160052-A | 防水部材内蔵常温収縮形電力ケーブル接続及び端末処理工法 | テープ巻き工法 | 建築設備（電気） | 電力設備（電灯・動力等）工事
1965 | KK-160027-A | AK2カッター工法 | ケーシング回転掘削工法による置換工法 | 共通工 | 構造物とりこわし工 | 切断工
1966 | KK-160026-A | FIXチューブ工法(S型) | ガラス系FRP管を用いた長尺切羽補強工法(FIT工法) | トンネル工 | トンネル工（ＮＡＴＭ） | 補助工法
1967 | HR-160001-A | 風力発電式横風注意板 | 風速計を用いたソーラー式LED表示装置 | 付属施設 | 道路標識設置工
1968 | KT-160051-A | 現場地耐力試験システム | 地盤の平板載荷試験 | 調査試験 | 地質調査 | 地表調査
1969 | KK-160025-A | LIBRA Ⅱ | 仮橋・仮桟橋工 | 仮設工 | 仮設・桟橋工
1970 | KT-160050-A | スマートブレーキ刈払機 | 金属刃標準装備刈払機 | 道路維持修繕工 | 道路除草工 | 道路除草工
1971 | KT-160049-A | 防爆機能付きガソリンを燃料とする仮設鋼材溶断機 (ペトロカッター) | 燃料タンクに防爆機能が無いアセチレンガス溶断機による仮設鋼材の溶断作業 | 仮設工 | その他
1972 | KT-160048-A | リブ付きアーチフォーム工法 | 鋼橋RC床版用木製型枠工法 | コンクリート工 | コンクリート工 | 型枠工 | 埋設型枠工
1973 | KT-160047-A | ハイブリット断熱コーティング材「サーモブロック」 | セラミックを用いた塗料 | 建築 | 塗装工事
1974 | KT-160046-VE | OKヒットパッキン | セパレーターに止水リングを取り付け、Pコーン穴の穴埋め処理は無収縮モルタルで対応 | コンクリート工 | コンクリート工 | 型枠工 | 一般型枠工
1975 | KT-160045-A | 超軽量敷板プラボーくんPSLシリーズ | コンクリート型枠用合板 | 仮設工 | その他 |  |  | 有
1976 | KT-160044-VE | 被膜型コンクリート表面養生剤エムキュアリング | コンクリート養生マット | コンクリート工 | コンクリート工 | 養生
1977 | KT-160043-VE | バイオハクリX-WB | アルコール系塗膜剥離剤 | 道路維持修繕工 | 橋梁補修補強工 | その他 |  | 有
1978 | QS-160010-A | プレキャストLウイング | 現場打ちボックスカルバート | 共通工 | ボックスカルバート工 | 躯体工 |  | 有
1979 | QS-160009-VE | タッチパネル式水量計 | オーバーフロー式水量計 | 橋梁上部工 | プレキャストセグメント主桁組立工 | ＰＣケーブル挿入・グラウト工
1980 | QS-160008-A | 軽量盛土工法『エヌエスピーシーW工法』 | 発泡スチロールを用いた超軽量盛土工 | 土工 | 軽量盛土工 | 軽量盛土 |  | 有
1981 | QS-160007-A | 搭乗式スクレーパ | 平爪を装着したバックホウ+人力剥離作業 | 道路維持修繕工 | 路面切削工 | 路面切削工
1982 | QS-160006-A | デザイン照明器具LEDランプ取替工法 | ナトリウムランプから市販のHID型LEDランプへの交換 | 電気通信設備 | 電気設備 | 道路照明、トンネル照明設備
1983 | QS-160005-A | トンネル発破音消音器「ブラストサイレンサー」 | コンクリート吹付け防音扉(3枚) | トンネル工 | その他
1984 | QS-160004-A | 3Dレーザースキャナを用いた変状・損傷計測システム | プリズムを用いたトータルステーションによる計測 | 調査試験 | 構造物調査 | 非破壊試験、調査
1985 | KT-160042-A | カラークスSS-S | 石油樹脂系結合材料 | 舗装工 | アスファルト舗装工 | アスファルト舗装工 | 車道舗装工
1986 | KK-160024-A | ハテナストッパー | 番線による足場板の固定方法 | 仮設工 | 足場支保工 | 足場工
1987 | KT-160041-VE | 路面横断形状測定装置 | レベルと巻尺による横断測量 | 道路維持修繕工 | 路面切削工 | 路面切削工
1988 | CB-160015-A | 圧縮強度即時判定品質管理工法(MC管理工法) | コンクリートの圧縮強度試験方法(JIS A 1108) | コンクリート工 | 施工管理 | 施工管理 | 品質管理 | 有
1989 | CB-160014-A | 高所作業時の挟まれ防止ストッパー | 市販の単管パイプ取り付け | 仮設工 | その他
1990 | CB-160013-A | 自転車に優しい側溝 | L型街渠 | 共通工 | 排水構造物工 | 暗渠工 | 暗渠排水管
1991 | CB-160012-A | 石膏系中性固化材(エコハードAⅡ) | 生石灰による安定処理 | 土工 | 土工 | 残土処理工
1992 | CB-160011-A | 省ニッケル高耐候性鋼 | 重防食塗装を適用したJIS SM | 橋梁上部工 | 鋼橋製作工
1993 | KT-160040-A | 屋内位置把握ソリューション | 入坑札を使った入坑管理 | トンネル工 | 施工管理 | 施工管理 | その他
1994 | KK-160023-A | TENBIT工法 | ねじ締めでステンレス小ねじを指で保持する方法 | 建築設備（電気） | 電力設備（電灯・動力等）工事
1995 | KK-160022-VE | コンクリート養生管理に用いる無線温湿度測定装置 | 作業員による気温測定、目視等による養生管理 | コンクリート工 | 施工管理 | 施工管理 | 品質管理
1996 | KK-160021-VE | イージーシェルフ工法 | 吹付法枠工 | 共通工 | 法面工 | コンクリート法枠工 | 現場吹付法枠工 | 有
1997 | KT-160039-VR | ザイペックス・液体タイプ 塗布・吹付工法 | シート防水 | コンクリート工 | その他 |  |  | 有
1998 | KT-160038-VE | アスファルト合材付着防止剤(ナブエース) | 軽油等の鉱物油 | 舗装工 | アスファルト舗装工 | アスファルト舗装工 | 車道舗装工 | 有
1999 | KK-160020-A | 試送電試験器 | 自家用電気工作物(受変電設備)の使用前点検実施後に、高圧(6600V)送電を実施 | 建築設備（電気） | 受変電設備工事 |  |  | 有 | 有
2000 | KK-160019-A | 鋼製排水溝設置用エポキシ樹脂モルタル アルプロン MF-D(18) | 敷モルタル(セメントモルタル) | 付属施設 | 橋梁付属施設設置工 | 橋梁上部排水桝設置工
2001 | HK-160010-A | 鋼管杭式表層崩壊予防工法 | 吹付枠工+地山補強土工 | 共通工 | 法面工 | 地山補強工
2002 | HK-160009-VE | Field Manager 3D | 人力(TS・レベル)による地盤計測技術 | 土工 | 施工管理 | 施工管理 | 出来形管理
2003 | KT-160037-VE | 工事等A型看板用ベッド オモリちゃん | プラスチック製注水式重石 | 共通工 | その他 |  |  | 有
2004 | KK-160018-A | TNロックナット・ワッシャー | ダブルナット | 付属施設 | 防護柵設置工 | ガードレール設置工 |  | 有
2005 | KK-160017-A | CVRS-Aシリーズ | 自発光道路鋲 | 付属施設 | 道路付属物工
2006 | KT-160036-A | 軽量敷板プラボーくんPSK | 敷鉄板 | 仮設工 | その他
2007 | KT-160035-A | 工事機械の環境配慮型運転管理システム | 敷地境界での地盤振動の公害振動計による計測、現場監督による口頭での指示 | 土工 | 施工管理 | 施工管理 | その他
2008 | KT-160034-VE | GAロードマット | 仮設アスファルト舗装 | 仮設工 | 仮設材設置撤去工
2009 | KT-160033-A | BeingCollaboration PM | 「土木工事の情報共有システム活用ガイドライン」の仕様に準じた情報共有システム | ＣＡＬＳ関連技術 | その他 |  |  | 有
2010 | KK-160016-A | 航空レーザ深浅測量(Airborne Laser Bathymetry (ALB)) | 航空レーザ測量 + 深浅測量 | 河川海岸 | その他
2011 | KK-160015-A | 橋梁用ステンレス排水管 | 橋梁排水管設置工(塩ビ管) | 橋梁上部工 | 橋梁排水管設置工
2012 | KT-160032-VE | セレキュアモイスト | 繊維系の養生マット | コンクリート工 | コンクリート工 | その他
2013 | HK-160008-A | 超軽量吊り天井 | 天井在来工法 | 建築 | 内装工事 |  |  | 有
2014 | TH-160008-A | 高耐久型(HD-VIG)パネル | ジオテキスタイル補強土壁(連結部材に鋼材を使用したコンクリートパネル) | 共通工 | 擁壁工 | 補強土擁壁工 | 連続長繊維補強土工
2015 | SK-160013-A | 道路性状測定車両イーグル(L&Lシステム) | 道路トンネル定期点検 | 調査試験 | 構造物調査 | 非破壊試験、調査
2016 | KT-160031-A | トンネル覆工コンクリート給水養生工法・ウエットフォーム | 乾燥収縮低減剤 | トンネル工 | トンネル工（ＮＡＴＭ） | 覆工工
2017 | CB-160010-VE | ポリマーセメントモルタル(ゴムラテックスモルタル)型充填材 | センサによる充填管理 | コンクリート工 | コンクリート工 | その他
2018 | CB-160009-VE | コンパクト高周波電磁波レーダを用いたコンクリート内部3D可視化技術 | 放射線透過試験(X線探査) | 建築 | 施工管理 | 施工管理 | 出来形管理 | 有
2019 | CB-160008-A | KK合理化継手(ナット付き鉄筋継手)を用いたプレキャストPC床版 | プレキャストPC床版(ループ継手) | 橋梁上部工 | プレキャストコンクリートＰＣ床版設置工 |  |  | 有
2020 | KT-160030-A | デジタルプリンタブル及びフレキシブル高輝度プリズム反射シート | カプセルレンズ型再帰反射シート | 仮設工 | 仮設材設置撤去工
2021 | KT-160029-A | SRP工法(STATIC REFUSE PRESS) | 重錘落下締固め工法(動圧密工法) | 共通工 | 軟弱地盤処理工 | 締固め改良工 | その他
2022 | QS-160003-A | 生コン納入管理システム | 生コン納入伝票の目視確認および納入管理 | コンクリート工 | 施工管理 | 施工管理 | 品質管理
2023 | QS-160002-A | CP-SS工法 | 鋼板接着工法 | 道路維持修繕工 | 橋梁補修補強工 | 上・下面増厚工
2024 | QS-160001-A | 電線共同溝用ステンレス製内蓋 | 鋳鉄蓋取り換え | 電気通信設備 | 共通設備 | ハンドホール
2025 | KT-160028-VE | GU(ジーユー)ブロック置式タイプ | 現場製作 単独基礎 | 付属施設 | 防護柵設置工 | ガードレール設置工
2026 | KK-160014-A | 傾斜自在立入防止柵 | 立入防止柵 | 環境対策工 | 生物・生態保全対策工 |  |  | 有
2027 | KK-160013-VE | ソイルフリートラック | 製缶、板組溶接構造の重機 | 土工 | 土工 | 掘削工
2028 | KK-160012-VE | ドリルNAVI | レーザープロットシステム及びパーカッションワイヤーライン工法による地山評価 | トンネル工 | トンネル工（ＮＡＴＭ） | 掘削工 |  | 有
2029 | CG-160004-A | 海水系酸化マグネシウム重金属不溶化剤 スーパーMAG | 汚染土壌の掘削除去 | 環境対策工 | その他 |  |  | 有
2030 | OKK-160002-A | 土のう式汚濁防止膜 | #N/A | 港湾・港湾海岸・空港 | 浚渫工 | グラブ浚渫工 | グラブ浚渫
2031 | OKK-160001-VE | 超微粒子含浸性コンクリート養生剤(サンマテラーアクアバンク) | #N/A | 港湾・港湾海岸・空港 | 消波工 | 消波ブロック工 | 消波ブロック製作
2032 | KT-160027-A | エコクレイウォールⅡ工法(ECウォールⅡ工法) | ソイルセメント地中連続壁工法(TRD工法) | 共通工 | 連続地中壁工 | 連続地中壁工 | 遮水壁 | 有
2033 | KT-160026-A | トンネル導水内装工法(R-エコ導水内装(RDN)工法) | 導水シートと内装板の設置による導水対策工法 | トンネル工 | その他
2034 | KT-160025-A | アクリルゴム系屋根用遮熱塗膜防水工法「アトムレイズ サーモJS工法」 | 公共建築工事標準仕様書及び公共建築改修工事標準仕様書に記載されたJIS A 6021ウレタンゴム系材料を使用したX-1(絶縁工法) | 建築 | 防水工事
2035 | HK-160007-A | 高さ調整機能付き寒冷地用除雪車対策済み路面桝蓋 | 路面桝蓋(鋼製) | 共通工 | 排水構造物工 | その他
2036 | HK-160006-A | 重金属対策資材 | セメント系固化材による不溶化工法 | 環境対策工 | 水質保全工
2037 | SK-160012-VE | 省電力無線センサネットワークを搭載した地表面傾斜計「ばらまき型傾斜計」 | 地盤傾斜計 | 調査試験 | 地質調査 | 地表調査
2038 | SK-160011-A | ダストレスケレン工法 | ブラスト工法 | 道路維持修繕工 | 道路付属物塗替工 |  |  | 有
2039 | KT-160024-A | 無足場4脚走行単管削孔機による削孔工法 | 足場施工と軽量ボーリングマシーンによる工法 | 共通工 | アンカー工 | 鉄筋挿入工
2040 | KT-160023-A | 放送・映像機能付スマートフォン型トランシーバー | トランシーバー | 電気通信設備 | 通信設備 | 多重無線通信設備
2041 | CGK-160001-A | 鋼管杭PC被覆防食工法 | #N/A | 港湾・港湾海岸・空港 | 維持補修工 | コンクリート補修工
2042 | KK-160011-A | シカ矢来 | シカ柵工 | 共通工 | 法面工 | その他
2043 | HK-160005-A | ウェイトブロック付仮設ガードレール | 山留材を連結したH形鋼付仮設ガードレール | 仮設工 | 仮設材設置撤去工
2044 | TH-160007-A | タイブル | タイロッド | 基礎工 | 鋼管矢板基礎工
2045 | KT-160022-A | クレーショック工法 | 地上からの薬液注入工法 | シールド | シールド掘進工 | その他
2046 | KK-160010-VE | SPD(サージプロテクター)付非常電話機用キャビネット | 標準非常電話機用キャビネット | 電気通信設備 | 通信設備 | 端局設備、交換設備
2047 | KK-160009-A | クリアフロー工法 | 排水構造物工(開削工事による布設替え) | 共通工 | 排水構造物工 | 水路工 | その他 | 有
2048 | KK-160008-A | 大型積みブロックアンカーウォール(チサンウォール) | 多数アンカー式補強土壁工法 | 共通工 | 擁壁工 | 補強土擁壁工 | その他
2049 | KK-160007-VE | エアーメッシュサイン看板 | 工事看板(高輝度蛍光反射) | 仮設工 | その他
2050 | KK-160006-A | 道路情報取得共有システム リアス (RIAS) Road Information Acquisition & Sharing System | WEBカメラと路面温度計設置による路線沿いの定点観測 | ＩＴＳ関連技術 | 道路管理の効率化 |  |  | 有
2051 | KK-160005-A | 覆工板上部締結式金具(ヒロセスライドロック) | 覆工板下部ボルト締結工法 | 仮設工 | 仮設・桟橋工
2052 | SK-160010-A | Vバースペーサー(高機能鉄筋支持スペーサー) | モルタルスペーサーを使用した一般工法 | コンクリート工 | コンクリート工 | 鉄筋工 | 鉄筋工
2053 | CBK-160003-VR | 浅海底観測システム | #N/A | 港湾・港湾海岸・空港 | 測量調査 | 構造物調査
2054 | HK-160004-A | 水路の敷段差を不要とした無動力自動開閉ゲート | 既設引上げ式ゲートの自動化改修(ゲート規模1.2mx1.5m) | 機械設備 | 水門設備 | 河川用水門設備 |  | 有
2055 | KT-160021-VE | 移動式クレーン搭載用エコモード、燃料消費モニタシステム | エコモード、燃費モニタ未搭載の移動式クレーン | 建築 | コンクリートブロック・ＡＬＣパネル・押出成形セメント板工事
2056 | KT-160020-A | シーエスパイル工法 | 掘削置換工法 | 共通工 | 軟弱地盤処理工 | 置換工 |  | 有
2057 | SK-160009-A | ポーラスサンド(クリンカアッシュ)を用いた軽量盛土工法 | 盛土工法(逆T型擁壁+置換え基礎+仮設鋼矢板) | 土工 | 軽量盛土工 | 軽量盛土
2058 | SK-160008-A | かんたんひび割れ調査 オートくん | 目視によるひび割れ測定 | 調査試験 | 構造物調査 | 非破壊試験、調査
2059 | THK-160001-A | 海上浮体設備位置管理システム | #N/A | 港湾・港湾海岸・空港 | 浚渫工 | ポンプ浚渫工 | 排砂管設備
2060 | HK-160003-A | 環境調和型高性能ハイブリッド凝集材 | 汚濁処理工 PAC・有機高分子凝集剤+炭酸ガス中和剤 | 仮設工 | 濁水処理工（一般土木工事）
2061 | KT-160019-VE | 黒球式熱中症指数計「熱中アラーム」TT-562(ST) | 固定型(定点観測)で使用するWBGT計 | 共通工 | その他
2062 | HRK-160001-VE | セレキュア ブロック | #N/A | 港湾・港湾海岸・空港 | 消波工 | 消波ブロック工 | 消波ブロック製作 | 有
2063 | CB-160007-A | チルト式コンパクト型鋼管矢板圧入工法 | 鋼管杭打工(中堀工) | 基礎工 | 鋼管矢板基礎工 |  |  | 有
2064 | CB-160006-A | 閉鎖空間向け高品質バイオディーゼル燃料『ACE』 | 軽油 | トンネル工 | その他
2065 | CB-160005-VE | 後方視界を妨げないソーラー式積載型車載標識装置 | 可搬式標識装置 | 道路維持修繕工 | 路面補修工 | その他
2066 | CB-160004-A | 透気防水シート 「ブリーザブルシート」 | 河川護岸用遮水シート | 河川海岸 | その他 |  |  | 有
2067 | CB-160003-VE | 簡易自動始動装置(水中ポンプ省エネ運転装置eポン)付ディーゼル発電機 | ディーゼル発電機 | 電気通信設備 | 電気設備 | 発電・電源設備 | 発電
2068 | CB-160002-A | 合成床版NDシステム | 膨張性検査による膨張材の使用量増加 | 橋梁上部工 | 鋼橋床版工 |  |  | 有
2069 | CB-160001-A | 羽根付鋼管杭施工機 | 全回転型オールケーシング掘削機を用いた外径φ600mm前後の羽根付鋼管杭施工 | 基礎工 | 鋼管・既製コンクリート杭打設工 | その他
2070 | TH-160006-A | Hi-jet ARC 工法 | 煙突内壁のアスベスト含有断熱材を人力により破砕し斫り取る工法 | 建築 | 改修工事
2071 | TH-160005-A | 金属蒸気回収炉による低濃度PCB含有塗膜の処理 | PCB処理の許認可を受けた焼却炉による焼却、不溶化処理、埋立処分 | 環境対策工 | 廃棄処理場
2072 | TH-160004-VE | 地盤改良の可視化システム 3D-ViMaシステム | 数値データの帳票出力 | 共通工 | 深層混合処理工 | 施工管理 | 出来形管理
2073 | KT-160017-A | 石膏系土壌改質材 タイガージプハード | セメント系改質材 | 土工 | 土工 | その他 |  | 有
2074 | KT-160016-A | 橋梁点検ロボットカメラ | 橋梁点検車を用いた目視点検 | 調査試験 | 構造物調査 | 非破壊試験、調査
2075 | SK-160007-A | センサー側溝 | 道路用鉄筋コンクリート側溝及び監視員による定期的な監視 | 共通工 | 排水構造物工 | 側溝工 | プレキャストＵ型側溝
2076 | HK-160002-A | デルタワン | 吊式雪崩予防柵工 | 付属施設 | 防護柵設置工 | 雪崩発生予防柵設置工
2077 | HK-160001-VE | パネル式吊り棚足場 | パイプ吊り足場 | 仮設工 | 足場支保工 | 足場工
2078 | KT-160014-A | 大型土のう袋詰機「クイックホッパー」 | 単管パイプを組み立てた製作枠(単管工法) | 仮設工 | その他 |  |  | 有
2079 | KT-160013-VE | KYビーム | ソーラー蓄電池LED警告灯 | 仮設工 | その他
2080 | SK-160006-A | ES側溝 | 円形側溝と歩車道境界ブロック | 共通工 | 排水構造物工 | 側溝工 | プレキャストＵ型側溝 | 有
2081 | SK-160005-A | サイクリング側溝 | 管渠型側溝及び歩車道境界ブロック | 共通工 | 排水構造物工 | 暗渠工 | 暗渠排水管
2082 | SK-160004-VR | コンクリート改質・劣化防止剤 「カルサプリ」、「リアクトライズ」 | 表面被覆工法で使用するエポキシ樹脂材料 | コンクリート工 | コンクリート工 | その他
2083 | SK-160003-A | ワンタッチ伸縮梁工法 | 従来型ブレス・ツナギ取付工法 | 仮設工 | 仮設・桟橋工 |  |  | 有
2084 | SK-160002-A | 組立式自航艇 | クレーン付台船 | 河川海岸 | 浚渫工 | その他
2085 | KT-160012-VE | コンクリート添加剤『FD-15』 | ビニロン繊維を使用したコンクリート添加剤 | コンクリート工 | コンクリート工 | その他
2086 | CG-160001-A | CO2-SUICOMを用いたインターロッキングブロック | 普通コンクリートを用いたインターロッキングブロック | 舗装工 | ブロック舗装 | インターロッキングブロック工 |  | 有
2087 | SK-160001-A | 一液湿気硬化形ポリウレタン樹脂塗料「Vグランシリーズ」 | 有機ジンクリッチペイント及び弱溶剤形変性エポキシ樹脂塗料下塗(Rc-Ⅰ塗装系) | 道路維持修繕工 | 橋梁補修補強工 | 防食対策工
2088 | KT-160011-A | バイオターフ | 石油由来ポリエチレン人工芝 | その他 | その他
2089 | KT-160010-A | プレキャスト支圧壁バックロック工法 | 現場打ちコンクリート支圧壁 | 推進工 | 推進仮設備工
2090 | KT-160009-VR | 耐疲労性向上溶接材料および施工法 | グラインダによる止端処理 | 橋梁上部工 | 鋼橋製作工
2091 | KT-160008-A | 布板ずれ防止治具「エスプレート」 | 番線による緊結固定 | 仮設工 | 足場支保工 | 足場工 |  | 有
2092 | KT-160007-VE | セーフティコーンシリーズ | 硬質性PVC製ロードコーン | 仮設工 | その他
2093 | KT-160006-VE | NDシステム | 先行手すりを含む枠組足場 | 仮設工 | 足場支保工 | 足場工 |  | 有
2094 | TH-160003-A | ハイパーエアシート | 散水養生(マット+散水) | コンクリート工 | コンクリート工 | 養生 |  | 有
2095 | TH-160002-VE | ニュートラックSK | 散水養生(マット+散水) | コンクリート工 | コンクリート工 | 養生
2096 | TH-160001-A | SUB桁端カップリング | 縁端拡幅+反力壁の設置と下部工補強 | 道路維持修繕工 | 橋梁補修補強工 | その他 |  | 有
2097 | KT-160005-VE | SnapChamber電子小黒板アプリ(スマートデバイス用) | 物理黒板使用した写真撮影及び手入力による写真整理業務 | ＣＡＬＳ関連技術 | その他
2098 | KT-160004-A | 硬化発現性に優れた2成分形アルコール型シリコーンシーラント(SE990F) (JWWA溶出試験適合品) | 2成分形アミノキシ型シリコーンシーラント | 建築 | 防水工事 |  |  | 有
2099 | KT-160003-A | W・J・P除去工法 | 壁面をサンダーにて削り取る工法 | 建築 | 改修工事
2100 | KT-160002-A | アーバンライナー工法 | 躯体を鉄筋コンクリートで構築する圧入式オープンケーソン工法 | 基礎工 | ケーソン工 | オープンケーソン工 | 掘削沈下工
2101 | KT-160001-A | 防雪看板「風太郎」 | 工事立看板 | 仮設工 | 仮設材設置撤去工
2102 | KK-160004-VE | 杭打設管理システム 『クイモニ』 | トランシットによる杭打設管理 | 基礎工 | 鋼管・既製コンクリート杭打設工 | 施工管理 | 品質管理
2103 | KK-160003-VE | レスキューバルブ | 現場作業によるゲート設備等の緊急操作 | 機械設備 | 水門設備 | 共通 |  | 有
2104 | KK-160002-A | 鋼管矢板継手閉塞対策工 | 「基礎工(鋼管矢板基礎工)中掘工 (中掘工+ダウンザホールハンマ工)」 | 基礎工 | 鋼管矢板基礎工 |  |  | 有
2105 | KK-160001-A | かご丸くん | ふとんかご(階段式) | 共通工 | かご工 | その他
2106 | CBK-160002-A | 容量可変グラブバケット工法 | #N/A | 港湾・港湾海岸・空港 | 浚渫工 | グラブ浚渫工 | グラブ浚渫
2107 | CBK-160001-A | 自沈装置付浮桟橋 | #N/A | 港湾・港湾海岸・空港 | 本体工（その他形式） | その他本体工
2108 | HR-150004-VE | 充電式蛍光灯型LEDライト(ムーンセーバー) | 蛍光灯ハンドランプ(ガラス管による蛍光灯) | 仮設工 | その他
2109 | QS-150044-VR | エコストライプ工法 | 厚層基材吹付工(全面) | 共通工 | 法面工 | 植生工 | 厚層基材吹付工 | 有
2110 | KK-150075-VE | 画像鮮明化装置 レッドスーパーアイ | 蓄積タイプ三板式カラーカメラ仕様CCTV設備(高感度・高解像度型) | 電気通信設備 | 電子応用設備 | 管理用カメラ、センサー設備 | その他 |  | 有
2111 | KT-150126-A | ナイロンカッター刈払機 | 金属刃標準装備刈払機 | 道路維持修繕工 | 道路除草工 | 道路除草工 |  | 有
2112 | TH-150016-VE | コンクリート給水養生用 水搬送シート | 養生マットを使用したコンクリートの養生、転用作業、散水作業 | コンクリート工 | コンクリート工 | 養生
2113 | HK-150014-VE | 障害物感知センサー | 土工(掘削) | 土工 | 土工 | 掘削工 |  | 有
2114 | KK-150069-VE | 鋼製埋設部路面境界部の損傷判定、診断方法 | 掘削による鋼製埋設物路面境界部の腐食状況検査 | 調査試験 | 構造物調査 | 非破壊試験、調査 |  | 有
2115 | KT-150125-VR | 表土肥料の流亡を抑制する環境資材 | 表土肥料の流亡抑制効果のない堤防芝養生工 | 河川維持 | 堤防芝養生工 |  |  | 有
2116 | KT-150124-VR | 見張奉行 | 構造物台帳、図面、点検調書のファイルのコピーを現場に持ち出し点検結果を確認 | 調査試験 | 分析・予測システム |  |  | 有
2117 | QS-150042-A | スマートLED道路照明μSLIM | 高圧ナトリウムランプを使用した道路灯 | 電気通信設備 | 電気設備 | 道路照明、トンネル照明設備 |  |  | 有
2118 | CG-150016-VR | 大型土のう J-Bag301-BLACK | 耐候性大型土のう(短期対応) | 仮設工 | その他
2119 | KT-150123-VR | FST工法 | アンカーピンニング部分エポキシ樹脂注入工法(振動ドリル、従来ノズル使用) | 建築 | タイル工事 |  |  | 有
2120 | KT-150121-VE | 鋼管柱路面境界部腐食診断装置 コロージョンドクター | 近接目視と掘削後超音波板厚計による鋼管柱路面境界部腐食診断 | 調査試験 | 構造物調査 | 非破壊試験、調査 |  |  | 有
2121 | CG-150015-A | ポストデリニエーター(車両誘導灯) | ラバーポール(車線分離標) | 付属施設 | 道路付属物工 |  |  | 有
2122 | KK-150063-VE | ジオ・ステップ簡易階段 | 再生プラスチック階段 | 付属施設 | その他
2123 | QS-150035-VE | 雑草アタックS土系舗装材 | アスファルト舗装工 t=4cm | 舗装工 | 特殊舗装工 | 特殊舗装工 | 歩道舗装工 | 有
2124 | KT-150116-VE | アスファルト合材付着防止剤(スーパーアースガード T) | 鉱油系付着防止剤(軽油) | 舗装工 | アスファルト舗装工 | アスファルト舗装工 | 車道舗装工 | 有
2125 | KK-150058-VE | 3次元点群処理ソフト(TREND-POINT)を用いた施工土量計測システム | 縦横断測量で得られた断面図による平均断面法 | 土工 | 施工管理 | 施工管理 | 出来形管理 | 有
2126 | KK-150056-VR | 塗装周期延長耐食鋼(CORSPACE) | 構造用圧延鋼材 | 橋梁上部工 | その他 |  |  | 有
2127 | KTK-150011-VR | 水中点検ロボット(アクジャスター搭載型ROV) | #N/A | 港湾・港湾海岸・空港 | 測量調査 | 構造物調査 |  | 有
2128 | KK-150054-VE | 布製型枠「モデム」 | 空積みのコンクリートブロック張工(間知ブロック張) | 河川海岸 | 多自然型護岸工 | ブロック積（張）工 |  | 有
2129 | KT-150114-A | ニッシンボンド | 毒物劇物扱いが必要なエポキシ樹脂系接着剤 | 道路維持修繕工 | 橋梁補修補強工 | 上・下面増厚工 |  | 有
2130 | KT-150113-A | 電線共同溝(通信)用接着レスさや管 | 接着さや管 | 共同溝工 | 電線共同溝工
2131 | KK-150051-VE | 「ニコハザード」高輝度LEDポータブルライト | 発炎筒 | 共通工 | その他
2132 | KK-150047-VE | サイド・ドレンⅡ型工法 | Vカット工法 | 道路維持修繕工 | トンネル補修補強工 | その他 |  | 有
2133 | CB-150012-A | コンバリアS | 既存根固めブロック | 共通工 | 擁壁工 | 石・ブロック積（張）工 | コンクリートブロック工 | 有
2134 | KT-150109-VR | エコマックス(凝集剤) | 3剤3工程タイプの濁水処理剤 | 仮設工 | 濁水処理工（一般土木工事）
2135 | KT-150107-VR | 大口径長尺管埋設用簡易土留 | 鋼製山留材を使用した土留 | 仮設工 | 仮設材設置撤去工 |  |  | 有
2136 | KK-150043-VR | 高強度腹起工法(ヒロセメガビーム) | 水平切梁工法(2×H-500腹起) | 仮設工 | 仮設材設置撤去工 |  |  | 有
2137 | KT-150105-VE | 耐候性ナイロン12製結束バンド | 耐候性ナイロン66製結束バンド | 電気通信設備 | 電気設備 | 道路照明、トンネル照明設備 |  | 有
2138 | KT-150104-VE | TS出来形及び土木測量作業支援多機能電子野帳 TS-FIELD/DC-6E | 電子野帳へ3次元データの手入力 | 調査試験 | 測量 | 地上測量 |  | 有
2139 | KT-150103-VE | RFID作業員接近警報装置「IDガードマン」 | ロードコーンによる作業範囲区別と警備員による監視 | トンネル工 | 施工管理 | 施工管理 | その他 | 有
2140 | KT-150102-VE | バーチャル立体保安標識 | 立掛け式の警戒標識 | 共通工 | その他 |  |  | 有
2141 | KT-150100-VR | ファーストクリート工法 | 従来型湿式吹付工法による吹付枠工 | 共通工 | 法面工 | コンクリート法枠工 | 現場吹付法枠工 | 有
2142 | QS-150032-VE | 循環式ハイブリッドブラストシステム | エアーブラスト(加圧式) | 道路維持修繕工 | 橋梁補修補強工 | 防食対策工 |  |  | 有
2143 | HKK-150002-VE | 港湾情報システム | #N/A | 港湾・港湾海岸・空港 | 安全対策工 | 安全対策工 |  | 有
2144 | HKK-150001-VE | ケーソン製作(内型枠スライド)時の型枠支持用ブラケット工法 | #N/A | 港湾・港湾海岸・空港 | 本体工（ケーソン式・ブロック式） | ケーソン・本体ブロック製作工 | 型枠 | 有
2145 | CG-150010-VE | 浄太郎Ⅶ | 舗装版切断工 | 道路維持修繕工 | 舗装版切断工 |  |  | 有
2146 | CB-150009-A | TSP303トンネル切羽前方地質探査 | コアボーリング | トンネル工 | 施工管理 | 施工管理 | その他 | 有
2147 | KT-150096-VE | SMART CONSTRUCTION Dashboardによる出来高・出来形管理システム | 人手による測量の集計で管理 | 土工 | 施工管理 | 施工管理 | 出来形管理
2148 | KT-150092-VE | 工事看板用プリズム型再帰反射シート | ガラスビーズを使用したカプセルレンズ型再帰反射シート | 道路維持修繕工 | 路面補修工 | その他 |  | 有
2149 | KT-150090-VR | コンクリート剥落防止塗装 ペイントガードCV | 剥落防止工(アラミドメッシュ) | 道路維持修繕工 | 橋梁補修補強工 | 表面保護工 |  | 有
2150 | KT-150089-VE | 吸塵ドリルシステム Qビット UX | 一般的なコンクリートドリル | 建築 | 耐震・免震・制震工事 |  |  | 有 |  | 有
2151 | KTK-150009-A | 潜水作業時間管理支援システム | #N/A | 港湾・港湾海岸・空港 | 基礎工 | 基礎捨石工 | 捨石本均し | 有
2152 | KT-150087-VE | アンカープロチェッカー(APC) | 油圧式アンカーボルト引張荷重検査器 | 調査試験 | 構造物調査 | 非破壊試験、調査
2153 | QS-150030-VE | Gキャップ(注入口付) | 一般的なグラウト保護キャップ | 橋梁上部工 | ポストテンション桁製作工 | 緊張工 |  | 有
2154 | QS-150029-VE | 透気試験機「パーマトール」 | コンクリート構造物から採取したコアを用いた加圧透水試験 | 調査試験 | 構造物調査 | 非破壊試験、調査 |  | 有
2155 | QS-150028-VE | PC横帯工ブロック「横づな」 | 横帯工(現場打ちコンクリート) | 河川海岸 | 多自然型護岸工 | ブロック積（張）工 |  | 有
2156 | KT-150084-VE | ソーラー式警告灯 スマートフラッシュシリーズ | 乾電池を利用した警告灯 | 仮設工 | その他 |  |  | 有
2157 | CB-150008-VR | コンクリート劣化防止工法 ファインクリスタルS&TOP | けい酸塩系表面含浸材 | 道路維持修繕工 | 橋梁補修補強工 | 表面保護工 |  | 有
2158 | KT-150081-VR | EPP(エコ・ペイント・ピーリング)工法 | ブラスト工法 | 道路維持修繕工 | 橋梁補修補強工 | 防食対策工 |  | 有
2159 | KT-150080-A | 塩害対策用断面修復材「デンカクロルフィックス」 | ポリマーセメントモルタル | 道路維持修繕工 | 橋梁補修補強工 | 断面修復工 |  | 有
2160 | HK-150007-VR | 油圧式敷板鋼板移送装置 | 25t吊りラフテレーンクレーンによる設置 | 仮設工 | 仮設材設置撤去工
2161 | HR-150002-VR | 全天候型広角度対応反射ロープ | チューブ保安灯 | 仮設工 | その他 |  |  | 有
2162 | KT-150077-VR | 飛砂・粉塵・侵食防止剤デンカコートスーパーS | ブルーシートによる被覆処理 | 仮設工 | 防塵処理工 |  |  | 有
2163 | KT-150074-VE | TDRショットライニングシステム | 成型樹脂板埋込型型枠工法 | シールド | 二次覆工 |  |  | 有
2164 | KT-150070-VE | ボルトマーキングスプレー 線引き屋 | マーカーペンによる手書きマーキング | 建築 | 鉄骨工事 |  |  | 有
2165 | KT-150068-VE | スマートパッチ | 袋詰めの常温アスファルト合材 | 道路維持修繕工 | 路面補修工 | 欠損部補修工 |  | 有
2166 | KT-150067-VR | SGシート | 単色単層の防水シート | トンネル工 | トンネル工（ＮＡＴＭ） | 覆工工 |  | 有
2167 | KT-150066-VE | アルミニウム合金製足場台(可搬式作業台) | 脚立2台の間に足場板を渡して緊縛する方法(脚立足場) | 建築 | 内装工事 |  |  | 有
2168 | KT-150063-VR | こうじばん | 鉄製の敷板 | 仮設工 | その他 |  |  | 有
2169 | CG-150008-VE | よごさんゾル | タックコート用アスファルト乳剤(PKR-T) | 舗装工 | アスファルト舗装工 | 排水性舗装工 | 車道舗装工 | 有
2170 | QS-150021-VE | 自然災害防災システム ZEROSAI | 一般気象サイトを使用し監視員による観測及び周知 | 調査試験 | 分析・予測システム |  |  | 有
2171 | KT-150055-VR | 斜面ノリダー(ラク2ステージ) | 単管傾斜足場 | 仮設工 | 仮設材設置撤去工 |  |  | 有
2172 | OK-150002-A | 上部フレアを用いた既設護岸改良工法 | 嵩上げ+消波ブロックによる既設護岸改良工法 | 河川海岸 | その他 |  |  | 有
2173 | CB-150005-A | GR固定器 | 木材、番線等による設置 | 付属施設 | 道路付属物工
2174 | KT-150052-VE | ヒートパイプを用いたパイプクーリング工法 | 水循環式パイプクーリング工法 | コンクリート工 | コンクリート工 | 養生
2175 | KT-150051-VR | タフガードスマートBeメッシュ工法 | ガラス繊維シートによるはく落防止工法 | 道路維持修繕工 | 橋梁補修補強工 | 表面保護工 |  | 有
2176 | KT-150050-VE | クラウド監視カメラ『MAMORY:マモリー』 | ネットワークカメラと有線端末による監視。 | 仮設工 | その他 |  |  | 有 |  | 有
2177 | QS-150020-VE | モーションECOライト | 発電機を利用した防水型LEDライト | 仮設工 | その他 |  |  | 有
2178 | QS-150019-A | けい酸塩系コンクリート含浸材「SUPER SHIELD」 | 表面保護工法(有機系塗膜材) | 道路維持修繕工 | 橋梁補修補強工 | 表面保護工 |  | 有
2179 | QS-150017-VR | コンクリート構造物の断面修復材料「ゴムラテシリーズ」 | 超速硬コンクリート | 道路維持修繕工 | 橋梁補修補強工 | 断面修復工
2180 | CBK-150003-A | 3D鋼管杭打設管理システム | #N/A | 港湾・港湾海岸・空港 | 本体工（鋼杭式） | 施工管理 |  | 有
2181 | KT-150048-A | リアルタイムアラート伝達システム | インターネットで気象情報等を調べ、メガホンを利用して伝達 | 電気通信設備 | 通信設備 | 衛星通信、移動体通信設備 | その他
2182 | KT-150046-A | オゾン消臭装置付仮設トイレ | 給水の水タンクに水と混ぜて入れる消臭液を使用した仮設トイレ | 仮設工 | その他
2183 | CBK-150001-A | カルシア改質土 | #N/A | 港湾・港湾海岸・空港 | 土工 | その他
2184 | HK-150004-VE | Single i工法(シングルi工法) | 直径100mmコアによる調査法(蛍光エポキシ樹脂真空含浸法) | 調査試験 | 構造物調査 | その他
2185 | KT-150042-VR | 浸透性吸水防止材・コンクリート表面保護剤(含浸剤)LEOTECT(レオテクト)シリーズ | 有機系塗料を用いた表面被覆工法 | コンクリート工 | コンクリート工 | その他 |  | 有
2186 | KT-150040-VE | コンクリート構造物内の埋設物非破壊探査装置 | コンクリート構造物内の鉄筋、電配管及び空洞等を狭帯域な電磁波により非破壊で探査する技術 | 調査試験 | 構造物調査 | 非破壊試験、調査 |  | 有 |  | 有
2187 | QSK-150003-VE | 自律水温制御パイプクーリングシステム「WIT P-Cool 3A」 | #N/A | 港湾・港湾海岸・空港 | 基礎工 | 施工管理 |  | 有
2188 | CG-150007-VR | 環境負荷・塗装工程を削減できる中塗上塗兼用塗料「VフロンHB」 | ふっ素樹脂塗料用中塗、ふっ素樹脂塗料上塗 | 橋梁上部工 | 橋梁塗装工（新設） |  |  | 有
2189 | KT-150039-VE | トンネル覆工初期養生FRP工法 | 外版に鋼板を使用したセントル | トンネル工 | トンネル工（ＮＡＴＭ） | 覆工工 |  | 有
2190 | CB-150004-VE | 橋面舗装・床版上部非破壊調査システム(床版キャッチャー) | 舗装路面の目視調査、地中レーダ調査(空洞調査) | 調査試験 | 構造物調査 | 非破壊試験、調査 |  | 有
2191 | CB-150003-VR | ガードレインシート工法 | 植生マット工 | 共通工 | 法面工 | 植生工 | 植生ネット工 | 有
2192 | CB-150001-VE | 端末管事前撤去型AGF工法 (AGF-TK工法) | 注入式長尺先受工法(AGF-P工法) | トンネル工 | トンネル工（ＮＡＴＭ） | 補助工法 |  | 有
2193 | KT-150035-A | 接地抵抗低減剤ホクデンEP-1 | 炭素繊維導電性コンクリート | 電気通信設備 | 電気設備 | 受変電設備 | その他 | 有
2194 | KT-150031-VE | 環境品質保持カバー「HYBRID」 | 遮熱塗装を施したミキサー車による通常の生コンクリート運搬 | コンクリート工 | 施工管理 | 施工管理 | 品質管理
2195 | KT-150030-VR | 不織布複合繊維シート貼付けコンクリート片剥落防止工法 | 連続繊維接着工法 | 道路維持修繕工 | 橋梁補修補強工 | 新素材繊維接着工 |  | 有
2196 | QS-150009-VE | MaxBox+ (マックスボックス プラス)工法 | 現場打ちボックスカルバート | 共通工 | ボックスカルバート工 | 躯体工 |  | 有 |  | 有
2197 | TH-150012-VR | 高輝度蓄光プラスチックチェーン | 標識ロープ | 仮設工 | その他 |  |  | 有
2198 | KT-150028-VE | 単層多色超高輝度マイクロプリズム式反射シート | 封入型ガラスビーズ反射シート | 付属施設 | 防護柵設置工 | ガードケーブル設置工 |  | 有
2199 | KK-150023-VR | NEWロックナット | ダブルナット(二重ナット) | 付属施設 | 遮音壁設置 |  |  | 有
2200 | CG-150005-VE | プロパッチシート | 舗装面クラック補修専用の加熱型シール材充填 | 道路維持修繕工 | 路面補修工 | 欠損部補修工 |  | 有
2201 | KT-150026-VE | お天気クラウド・工事現場の気象対策サービス | 現場専用の気象情報配信サイト | 土工 | 施工管理 | 施工管理 | その他 | 有
2202 | KT-150025-VR | NFKパネル工法 | 鋼板接着工法 | コンクリート工 | コンクリート工 | その他 |  | 有
2203 | OKK-150001-VE | 消波・根固ブロック据付用高強度玉掛索(コマストロングワイヤ) | #N/A | 港湾・港湾海岸・空港 | 消波工 | 消波ブロック工 | 消波ブロック据付 | 有 |  | 有
2204 | KT-150024-VE | L型ジョイントヒータ | 平面型赤外線ヒータ | 舗装工 | アスファルト舗装工 | アスファルト舗装工 | 車道舗装工 | 有
2205 | KK-150020-VE | 大型組み立て式LED情報パネル「LIP」(リップ) | 工事用LED電光表示板 | 道路維持修繕工 | 路面補修工 | その他 |  | 有
2206 | THK-150001-A | ケーソン注水管理システム | #N/A | 港湾・港湾海岸・空港 | 本体工（ケーソン式・ブロック式） | ケーソン進水据付工 | 据付 | 有
2207 | HK-150003-VR | プラスネット工 | ロープ掛工 | 付属施設 | 防護柵設置工 | 落石防止網（ロックネット）設置工 | 金網及びロープ設置
2208 | HK-150002-VE | コンクリート保温保水養生気泡緩衝シート | 型枠存置による湿潤養生(橋脚) | コンクリート工 | コンクリート工 | 養生 |  | 有
2209 | TH-150010-VR | 植栽地の省管理技術[グリーンフィールド] | 道路除草(肩掛式) | 道路維持修繕工 | 道路除草工 | 防草工 | その他 | 有
2210 | KT-150022-VR | ボンドユニエポシリーズ | 2液型常温硬化型エポキシ樹脂 | 道路維持修繕工 | 橋梁補修補強工 | 新素材繊維接着工 |  | 有 |  | 有
2211 | KK-150018-VE | モバイル通信化ステーション「Tbox」 | 警備員など有人の監視体制 | 共通工 | 情報化施工 |  |  | 有 |  | 有
2212 | KK-150017-VE | マルチアイボルト | アイボルト | 基礎工 | 鋼管・既製コンクリート杭打設工 | その他 |  | 有
2213 | KT-150021-A | デンカクリアップα | 粉じん低減剤と減水剤の併用 | トンネル工 | トンネル工（ＮＡＴＭ） | コンクリート吹付工 |  | 有
2214 | KT-150019-VE | 近隣住民用お知らせウェブシステム | ウェブカメラ及び現場ホームページ | 電気通信設備 | 電子応用設備 | 管理用カメラ、センサー設備 | カメラ
2215 | KT-150018-VE | エコット車載トイレ | 2tトラックに積載した仮設トイレ | 仮設工 | その他 |  |  | 有
2216 | KK-150016-VE | BESTフレームNTスタイル(ワンタッチ) | 現場吹付法枠工 | 共通工 | 法面工 | コンクリート法枠工 | 現場吹付法枠工 | 有
2217 | KTK-150006-VE | 航行ルートボイスNaviシステム | #N/A | 港湾・港湾海岸・空港 | 安全対策工 | 安全対策工 |  | 有
2218 | KTK-150005-VE | 作業船位置管理支援システム WIT Barge Depth System | #N/A | 港湾・港湾海岸・空港 | 安全対策工 | 安全対策工 |  | 有
2219 | KK-150014-VE | 油吸着材 Pigマット | 油吸着材 | 土工 | 土工 | その他 |  | 有
2220 | KTK-150004-VE | 投錨管理システム WIT toPoint Anchor | #N/A | 港湾・港湾海岸・空港 | 安全対策工 | 安全対策工 |  | 有
2221 | KTK-150003-VE | ケーソン据付支援システム WIT C-Moni | #N/A | 港湾・港湾海岸・空港 | 本体工（ケーソン式・ブロック式） | ケーソン進水据付工 | 据付 | 有
2222 | KTK-150002-A | WIT 潜水深度監視システム | #N/A | 港湾・港湾海岸・空港 | 安全対策工 | 安全対策工 |  | 有
2223 | HR-150001-VR | 携帯型成分分析計を用いたコンクリート塩化物イオン含有量の測定技術 | 電位差滴定による塩化物イオン含有量測定 | 調査試験 | 構造物調査 | 耐久性等調査
2224 | CG-150003-VE | 工事用敷き板「Wボード」 | 敷き鉄板 | 仮設工 | その他 |  |  | 有 | 有 | 有
2225 | QS-150004-VE | 作業者接近検知システム | カラーコーンによる作業範囲の明示と監視員配置 | その他 | その他 |  |  | 有
2226 | QS-150001-VE | NCショット | 天然砂を使用したポリマーセメントモルタル | 道路維持修繕工 | 橋梁補修補強工 | 断面修復工 |  | 有
2227 | TH-150008-VE | 小型・軽量LEDトンネル照明器具「STAR LED'S TUNNEL」 | LEDランプを光源に用いたトンネル照明器具 | 電気通信設備 | 電気設備 | 道路照明、トンネル照明設備 |  | 有
2228 | KK-150012-VE | 無溶接工法金具 | セパレーターを段取り用鉄筋に溶接する方法 | コンクリート工 | コンクリート工 | 型枠工 | 一般型枠工 | 有
2229 | KT-150011-A | どこでもケーブル | 施工現場にケーブル収納用の溝を掘って敷鉄板を被せる方法 | 建築設備（電気） | その他建築設備（電気） |  |  | 有
2230 | TH-150007-VE | 先行床施工式フロア型システム吊足場(クイックデッキ) | パイプ吊足場 | 仮設工 | 足場支保工 | 足場工
2231 | KT-150010-VE | 高精度MMSでスイスイ3D現況測量 | トータルステーションを利用した地形測量 | 調査試験 | 測量 | 地上測量 |  | 有
2232 | KT-150006-VE | 脂肪族系鉄筋防錆剤「サビラーズ」「ハイサビラーズ」 | ポリ塩化ビニル系熱収縮チューブ | コンクリート工 | コンクリート工 | 鉄筋工 | 鉄筋工 | 有
2233 | KT-150003-VE | 燃費低減型クーリングシステム搭載油圧ショベル | 高ファン回転により冷却を行う油圧ショベル | 土工 | 土工 | 掘削工 |  | 有
2234 | KT-150002-VR | 置換式柱状地盤改良工法「SST工法」 | スラリー撹拌工法 | 建築 | 地業工事 |  |  | 有
2235 | KK-150005-VR | MT検測バー | 段取筋を配置して天端出しする鉄筋を溶接する方法 | コンクリート工 | コンクリート工 | コンクリート打設 |  |  | 有
2236 | TH-150001-VE | 吸じん式 乾式コンクリートカッター | 手動式 ・湿式10cm級コンクリートカッター | 道路維持修繕工 | 舗装版切断工 |  |  | 有
2237 | KK-150002-VE | 先行手摺工法クサビ足場(商標名:アルバトロス、トリプルエース、オクトシステム) | 枠組足場 | 仮設工 | 仮設材設置撤去工 |  |  | 有
2238 | HR-140026-VE | バックホウ3Dマシンガイダンスシステム | 丁張りやトンボを使用したバックホウでの施工 | 共通工 | 情報化施工 |  |  | 有
2239 | QS-140020-VE | マルチコプターによる空中写真撮影 | 有人による空中写真撮影 | 調査試験 | 測量 | 写真測量 |  | 有
2240 | KKK-140004-VE | 海底地形探知ソナー施工管理システム | #N/A | 港湾・港湾海岸・空港 | 浚渫工 | グラブ浚渫工 | グラブ浚渫 | 有
2241 | HR-140020-VE | ツイスタ | 六本脚構造消波根固めブロック | 河川海岸 | 消波根固めブロック | 消波根固めブロック設置 |  | 有
2242 | KT-140130-VE | 車両限界 検尺棒 | 単管パイプ組立てによる計測ゲート設置測定 | 建築 | 土工事 |  |  | 有
2243 | KT-140128-VE | コンクリート型枠剥離剤(SMD-70) | 鉱物油を主成分とする型枠剥離剤 | コンクリート工 | コンクリート工 | 型枠工 | 一般型枠工 | 有
2244 | TH-140018-VR | 護岸背面・空洞可視化システム | 地中レーダ探査による異常箇所抽出および削孔・ボアホールカメラ撮影 | 調査試験 | 構造物調査 | 非破壊試験、調査 |  | 有 | 有 | 有
2245 | KK-140032-VE | 緊急油圧装置 | 急遽製作の油圧ユニットと配管の補修・継なぎ込みによるバックアップ | 機械設備 | 水門設備 | 共通 |  | 有 |  | 有
2246 | KT-140120-VE | 特殊コンドルファ始動器「Vスター」 | 始動タップの途中可変ができないコンドルファ始動器 | 機械設備 | ポンプ設備 | 揚排水ポンプ設備 |  | 有
2247 | KT-140119-VE | コンクリート打継目処理剤「ルガゾール」 | 高圧洗浄機使用による打継目処理 | コンクリート工 | コンクリート工 | コンクリート打設 |  | 有
2248 | KT-140118-VE | 土木用暗渠集排水材『ヘチマロン』 | 裏込砕石 | 共通工 | 擁壁工 | 基礎・裏込め砕石 |  | 有
2249 | KT-140116-VE | 設計図面上に橋梁三次元モデルを作成するシステム「Click3D」 | 2次元設計図面を用いた設計照査および実物大モックアップ製作による施工性検証 | 橋梁上部工 | 鋼橋製作工 |  |  | 有
2250 | KTK-140011-VE | ISチュービング | #N/A | 港湾・港湾海岸・空港 | 本体工（鋼杭式） | 施工管理 |  | 有
2251 | KT-140115-VR | フリードームシステム | コンクリート乾燥収縮低減剤 | トンネル工 | トンネル工（ＮＡＴＭ） | 覆工工 |  | 有
2252 | KT-140114-VE | 亜鉛系防錆処理技術「ZEC-888」 | 溶融亜鉛めっきHDZ55 | 道路維持修繕工 | 道路付属物塗替工 |  |  | 有
2253 | TH-140017-VR | シリコーン粘着シートを使用した壁高欄防水・防食工 | ポリブタジエン樹脂封止 | 道路維持修繕工 | 橋梁補修補強工 | 防食対策工 |  | 有
2254 | CG-140020-VE | EMセンサー | 圧縮センターホール型ロードセル | 橋梁上部工 | ポストテンション桁製作工 | ＰＣケーブル工 |  | 有
2255 | KT-140112-VR | 法面保護ブロック ロードキーパー | 道路整形工、道路除草工 | 道路維持修繕工 | 道路除草工 | 防草工 | その他 | 有
2256 | KK-140027-VE | 高密度ポリエチレンシース | 亜鉛めっき鋼板製シース | 橋梁上部工 | ポストテンション桁製作工 | ＰＣケーブル工 |  | 有 |  | 有
2257 | TH-140015-VR | NINJAパネル | 吹付法枠 | 共通工 | 法面工 | 地山補強工 |  | 有
2258 | KT-140109-VE | 見えるアンカー | ロードセルの設置・計測 | 共通工 | アンカー工 | グランドアンカー工 |  | 有
2259 | KT-140108-VE | デジタルカメラ計測自動図化システム VFORM (ブイフォーム) | 測量機器等の計測結果を基にCADを用いて人手で図化 | 調査試験 | 測量 | 写真測量 |  | 有
2260 | KK-140024-VE | SEFジョイント100 | 鋼製フィンガージョイント | 橋梁上部工 | 橋梁用伸縮継手装置設置工 |  |  | 有
2261 | KT-140107-VE | ネオロガー『記録ch』 | 計測員による計測データの収集・記録 | 共通工 | 情報化施工 |  |  | 有
2262 | KT-140105-VR | ゴム支承のオゾン劣化防止コーティング(K-PRO工法) | シリコンコーティング | 道路維持修繕工 | 橋梁補修補強工 | その他 |  | 有
2263 | KK-140021-VE | 舗装用密度計FT-107 | コア採取によるアスファルト混合物の密度試験 | 舗装工 | アスファルト舗装工 | アスファルト舗装工 | その他 | 有
2264 | KT-140100-VE | 施工領域安全監視システム(3Dバリア) | 監視員による目視 | 共通工 | その他 |  |  | 有
2265 | TH-140013-VE | ジュート繊維利用環境配慮型人工張芝「アサシバ」 | ワラ付張芝 | 共通工 | 法面工 | 植生工 | 植生ネット工 | 有
2266 | TH-140012-VR | ジオシンセティックス液状化変形抑制工法(SECURE-G工法) | 深層混合処理工法 | 土工 | 土工 | 掘削工 |  | 有
2267 | CG-140018-VR | 携帯式渦流探傷器(PECT-Ⅱ) | 磁粉探傷試験 | 調査試験 | 構造物調査 | 非破壊試験、調査 |  | 有
2268 | CG-140017-VR | 携帯式渦流探傷装置 | 磁紛探傷試験 | 調査試験 | 構造物調査 | 非破壊試験、調査 |  | 有
2269 | TH-140011-VE | コンクリート型枠ジョイント止水テープ | 隙間(スポンジ)テープ | コンクリート工 | コンクリート工 | コンクリート打設 |  | 有
2270 | KT-140098-VR | HQハイブレンAU工法 | アスファルト加熱型塗膜系床版防水工法 | 橋梁上部工 | 橋面防水工 |  |  | 有
2271 | CG-140016-VR | PPSライニング工法 | 鉄板溶接 | 道路維持修繕工 | 橋梁補修補強工 | 防食対策工 |  | 有
2272 | TH-140010-VR | 金属溶射の塗装工程省力化工法(SIC工法) | 金属溶射を防食下地とした、有機溶剤系塗料による重防食塗装 | 橋梁上部工 | 橋梁塗装工（新設） |  |  | 有 |  | 有
2273 | KTK-140009-VE | ローカル型作業船運航管理システム(WIT Ship Finder 3A) | #N/A | 港湾・港湾海岸・空港 | 安全対策工 | 安全対策工 |  | 有
2274 | KT-140096-VE | 安全管理強化・工事総合管理システム 「Orpheus-3D」(オルフェウス スリーディー) | 手作業によるリスクアセスメント | その他 | その他 |  |  | 有
2275 | KK-140015-VE | 「ニコソーラー・アトリウム」ソーラー式LED照明 | 発動発電機使用による蛍光管照明器具 | 仮設工 | その他 |  |  | 有
2276 | KT-140091-VE | インテリジェントマシンコントロール油圧ショベル | オペレータの目視により作業機を手動操作する運転 | 土工 | 土工 | 掘削工 |  | 有
2277 | QS-140011-VR | GR-L(落ち葉対策型グレーチング) | 鋼製グレーチングの落ち葉を清掃する | 共通工 | 排水構造物工 | その他 |  | 有
2278 | KT-140087-VE | キュアダブル・キュアエス | コンクリート養生マット | コンクリート工 | コンクリート工 | 養生 |  | 有
2279 | HR-140016-VE | 全面反射ヘルメット | 一般に使用されている飛来・墜落・帯電用ヘルメット | その他 | その他 |  |  | 有
2280 | SK-140010-VR | 締固めレイヤー管理工法 | RI計測等での盛土の品質管理、又施工会社が自主管理として数回/日(適宜)の目視での丁張りからの下がりをスケール等で確認している技術。 | 土工 | 土工 | 締固め工 |  | 有
2281 | KT-140082-VE | LEDマルチライト | 白熱電球式レフランプ投光器 | 共通工 | その他 |  |  | 有
2282 | QSK-140003-VE | 型枠内面強化工法 | #N/A | 港湾・港湾海岸・空港 | 消波工 | 消波ブロック工 | 消波ブロック製作 | 有
2283 | KK-140014-VE | 地上型3Dレーザスキャナ計測機を用いた舗装等の現況計測技術 | 設計業務等標準積算業務技術書の現地測量・中心線測量・縦断測量・横断測量 | 舗装工 | アスファルト舗装工 | アスファルト舗装工 |  | 有
2284 | KTK-140006-VE | リピーボード | #N/A | 港湾・港湾海岸・空港 | 仮設工 | 仮設道路工 | 仮設道路 | 有 | 有
2285 | CG-140013-VE | スクリューメッシュ | 溶接金網(ワイヤーメッシュ) | コンクリート工 | コンクリート工 | 溶接金網設置 |  | 有
2286 | KT-140078-VR | Ecoラム工法(角形鋼管切梁) | 切梁にH形鋼を使用した切梁式土留め工法 | 仮設工 | 仮設材設置撤去工 |  |  | 有
2287 | TH-140008-VE | 分解促進型タックコート工法(スーパータックゾール工法) | PKM-Tを用いたタックコート工 | 舗装工 | アスファルト舗装工 | アスファルト舗装工 | 車道舗装工 | 有
2288 | HR-140015-A | FTJ-FAN工法 | 高圧噴射攪拌工(二重管工法) | 共通工 | 深層混合処理工 | 固結工 | 高圧噴射撹拌工 | 有
2289 | QS-140008-VE | ジオシェルトン | 鉄線かごマット(めっき鉄線) | 河川海岸 | 多自然型護岸工 |  |  | 有
2290 | CBK-140003-VE | コンクリートの初期養生工法「GETTキュア」 | #N/A | 港湾・港湾海岸・空港 | 上部工 | 上部コンクリート工 | コンクリート | 有
2291 | KKK-140002-VR | RTD-INCOTEST | #N/A | 港湾・港湾海岸・空港 | 測量調査 | 構造物調査 |  | 有
2292 | KT-140073-VE | コンクリート打ち継ぎ用接着剤(ショーボンド#202-72h) | コンクリート接着工 | コンクリート工 | コンクリート工 | コンクリート打設 |  | 有 | 有 | 有
2293 | CB-140006-VR | FR横断側溝 | プレキャストU型横断側溝 | 共通工 | 排水構造物工 | 側溝工 | プレキャストＵ型側溝 | 有
2294 | KT-140071-VE | 特殊変性アクリル系コンクリート表面仕上げ補助・養生剤「フェアリート」 | パラフィン系のコンクリート養生剤 | コンクリート工 | コンクリート工 | 養生 |  | 有
2295 | HR-140011-VE | 移動式垂直昇降型トラックマウント高所作業車 | 高所作業車「トラック架装・垂直昇降・プラットフォーム型」 | 道路維持修繕工 | 道路清掃工 | トンネル照明器具清掃工 |  | 有
2296 | HKK-140001-VR | LEDハイブリットタワーライト | #N/A | 空港舗装工 | コンクリート舗装工 |  |  | 有
2297 | HK-140003-VE | 次世代足場 Iqシステム | 手すり先行工法の枠組足場 | 仮設工 | 足場支保工 | 足場工 |  | 有
2298 | KT-140059-VE | 重機接触防止装置パノラマU | 運転手及び監視員による人的な目視確認 | 建築設備（機械） | その他建築設備（機械） |  |  | 有
2299 | KKK-140001-VE | インジケーター付き膨脹式救命胴衣(H25年基準改定適合品) | #N/A | 港湾・港湾海岸・空港 | その他 |  |  | 有
2300 | KT-140056-VR | 吸引圧送式 仮設水洗トイレ シャトレ | 簡易水洗トイレ | 仮設工 | その他 |  |  | 有
2301 | KK-140011-VE | スパイダー工法 | 足場工(枠組足場) | 仮設工 | 足場支保工 | その他 |  | 有
2302 | KT-140053-VR | オイルニュートラー洗浄剤 | 吸着マット、オイルフェンス等 | 舗装工 | アスファルト舗装工 | アスファルト舗装工 | 車道舗装工 | 有
2303 | KT-140051-VE | リモートモニタリングシステム parakeet | センサー計測値の計測員による収集及び現場PCを用いた閲覧 | 電気通信設備 | 電子応用設備 | 管理用カメラ、センサー設備 | センサー | 有
2304 | QS-140005-VE | 小口止用サイドブロック | 小口止工(現場打ち) | 河川海岸 | 多自然型護岸工 | ブロック積（張）工 |  | 有
2305 | KK-140008-VE | アバノン(透水性型枠用シート) | 一般型枠工(合板型枠) | コンクリート工 | コンクリート工 | 型枠工 | 特殊型枠工 | 有
2306 | TH-140002-VE | ピタリングライン(仮設可搬式ライン材) | 保安施設設置基準に則った施設 | 道路維持修繕工 | その他 |  |  | 有
2307 | CG-140007-VE | 溶融型視覚障害者誘導用標示工法「アトムセフティーガイド無鉛」 | 視覚障害者誘導用ブロック | 付属施設 | 区画線工 |  |  | 有
2308 | KT-140040-VR | 重金属不溶化材「デナイトシリーズ」 | セメント系固化材(特殊土用固化材) | 環境対策工 | その他 |  |  | 有
2309 | HK-140002-VE | 橋梁用埋設型排水桝 | 溶融亜鉛メッキ製 水抜き管(床版を削孔して設置する場合) | 橋梁上部工 | 橋梁用伸縮継手装置設置工 |  |  | 有
2310 | HR-140007-VR | 高反発スプリング内蔵高打撃ランマ | 高打撃未対応のランマ | 土工 | 土工 | 締固め工 |  | 有
2311 | HR-140006-VE | 目地バリシート(L型) | 防草工(人力除草) | 道路維持修繕工 | 道路除草工 | 道路除草工 |  | 有
2312 | KT-140036-VE | キリファイバー | 吹付モルタル・コンクリート材料 | 共通工 | 法面工 | 吹付工 | コンクリート吹付工 | 有
2313 | QS-140003-VE | 自走式仮設水洗トイレカー | 2tトラックに定置式仮設トイレを積み込んだ移動式トイレ | 仮設工 | その他 |  |  | 有
2314 | CB-140001-VR | エアー遮断機 | 冠水注意喚起看板 | ＩＴＳ関連技術 | 道路管理の効率化 |  |  | 有
2315 | KT-140030-VR | レーザー三次元計測システム 簡測くん | トータルステーションを利用した橋梁部材計測 | 橋梁上部工 | 鋼橋製作工 |  |  |  | 有
2316 | QSK-140001-VE | 気象海象予測システム 羅針盤 | #N/A | 港湾・港湾海岸・空港 | 安全対策工 | 安全対策工 |  | 有
2317 | KT-140022-VE | 地上型3次元レーザースキャナによる形状計測 | プリズムを使用したトータルステーションによる計測 | 調査試験 | 測量 | 地上測量 |  | 有
2318 | KT-140017-VE | キャッチャーシステム | 単管足場 | 仮設工 | 足場支保工 | 足場工 |  | 有
2319 | KT-140015-VR | エスミックスラリ-工法 | 深層混合処理機を使用したスラリ-攪拌工 | 共通工 | 軟弱地盤処理工 |  |  | 有
2320 | KT-140013-VE | おまかせ君プロとおまかせ君ワンマンでさっと丁張測量 | 事前計算書をもとにしたトータルステーションの測量 | 調査試験 | 測量 | 地上測量 |  | 有
2321 | KT-140012-VR | HS裏込めブロック | 現場打ちの間詰めコンクリート | 仮設工 | 仮設材設置撤去工 |  |  | 有
2322 | KT-140011-VE | つばさ杭(開端タイプ) | 場所打ち杭工法 | 基礎工 | 鋼管・既製コンクリート杭打設工 | 打設工 |  | 有
2323 | KT-140010-VE | 杭打設ナビゲーションシステム「くいナビ」 | トランシットによる杭打設管理 | 基礎工 | 鋼管・既製コンクリート杭打設工 | 施工管理 | 出来形管理 | 有
2324 | KT-140007-VE | e-Dam Web日報 | 計測器専用データ収集管理システム | 仮設工 | 施工管理 | 施工管理 | その他 | 有
2325 | KTK-140001-VR | 高耐久海水練りコンクリート | #N/A | 港湾・港湾海岸・空港 | 本体工（場所打式） | 場所打コンクリート工 | コンクリート | 有
2326 | KT-140006-VE | ケーブラー支持架台 | アンカーボルト2本で設置するダクターチャンネル | 電気通信設備 | 電気設備 | 道路照明、トンネル照明設備 |  | 有 | 有 | 有
2327 | CG-140003-VE | オイルガード付発電機 | エンジン発電機+別置式オイルガード | 電気通信設備 | 電気設備 | 発電・電源設備 | 発電 | 有
2328 | CG-140002-VR | 自動アイドリングストップ機能付きエンジン式高圧洗浄機 | スローダウン機能付きエンジン式高圧洗浄機 | 仮設工 | 防塵処理工 |  |  | 有
2329 | CG-140001-VR | ShieM-CS工法 Bタイプ | 連続繊維シート工法 | 道路維持修繕工 | 橋梁補修補強工 | 表面保護工 |  | 有
2330 | KT-140001-VE | 抑草効果を持つショートキープ液剤 | 肩掛式機械除草 | 道路維持修繕工 | 道路除草工 | 道路除草工 |  | 有 |  | 有
2331 | HR-140002-VE | ハンドガイド式草刈機ハンマーナイフモア | 姿勢制御装置のないハンドガイド式草刈機 | 河川維持 | 堤防除草工 | 除草工 |  | 有
2332 | SK-140006-VR | コンクリート剥落防止対策ネット工法 | コンクリート片はく落防止用ネット | 道路維持修繕工 | 橋梁補修補強工 | その他 |  | 有
2333 | SK-140004-VE | ハイブローン工法 | ブローン注入(クラック処理)後オーバーレイ工 | 道路維持修繕工 | 路面切削工 | 切削オーバーレイ工 |  | 有 |  | 有
2334 | SK-140002-VR | ブロックガード工法 | 既設防護柵嵩上げ(ベースプレート式ストーンガード) | 付属施設 | 防護柵設置工 | 落石防護柵（ストーンガード）設置工 |  | 有
2335 | QS-130033-VE | オートデセル・エコモード機能付き省エネ建設機械 | 後方超小旋回型バックホウ(クローラー型) | 土工 | 土工 | 掘削工 |  | 有
2336 | KT-130107-VE | 小型車載トイレ 「のせるくん」 | 2tトラックに積載した仮設トイレ | 仮設工 | その他 |  |  | 有
2337 | KK-130056-VE | Booth工事写真アプリ | 木製の黒板とチョークを使用したデジタルカメラによる出来形管理(写真管理) | ＣＡＬＳ関連技術 | その他 |  |  | 有
2338 | CBK-130005-VE | マルチビームソナーシステム | #N/A | 港湾・港湾海岸・空港 | 浚渫工 | 施工管理 |  | 有
2339 | CBK-130004-VE | CFCC(緊張材) | #N/A | 港湾・港湾海岸・空港 | 上部工 | 上部コンクリート工 | 鉄筋 | 有
2340 | CBK-130003-VE | CFCC(コンクリート補強筋) | #N/A | 港湾・港湾海岸・空港 | 上部工 | 上部コンクリート工 | 鉄筋 | 有
2341 | KT-130105-VE | 型枠用止水型埋設型コン「CSコン」 | プラスチック製コン+モルタル充填 | コンクリート工 | コンクリート工 | 型枠工 | 一般型枠工 | 有
2342 | KT-130104-VE | インテリジェントマシンコントロールブルドーザ | オペレータの目視によりブレードを手動操作するブルドーザの運転 | 土工 | 土工 | 敷均し工 |  | 有
2343 | KT-130103-VE | EPジョイント-SA | ガス圧接継手 | コンクリート工 | コンクリート工 | 鉄筋工 | 鉄筋工 | 有
2344 | HR-130023-VE | アローライン | 矢印板 | 道路維持修繕工 | その他 |  |  | 有
2345 | KT-130102-VR | Cat オートアイドリングストップ機能搭載型ブルドーザ | オートアイドリングストップ機能が搭載されていないブルドーザ | 土工 | 土工 | 掘削工 |  | 有
2346 | KT-130098-VE | ファステック | 手摺先行型枠組足場 | 仮設工 | 足場支保工 | 足場工 |  | 有
2347 | KK-130050-VE | 大型噴霧水発生装置付送風機(ダストファイター) | 大型散水機 | 共通工 | 構造物とりこわし工 | その他 |  | 有
2348 | CG-130021-VE | ワンキャップ | 踏掛版アンカーキャップおよび防食充てん材設置工事 | 付属施設 | 橋梁付属施設設置工 | その他 |  | 有
2349 | KT-130095-VE | 3次元変位計測システム(ダムシス) | 手動式TSにより構造物を測量し変位を算出する技術 | 調査試験 | 構造物調査 | 非破壊試験、調査 |  | 有
2350 | HK-130011-VE | 衝撃加速度による盛土の品質管理方法 | 現場密度試験(砂置換法) | 土工 | 施工管理 | 施工管理 | その他 | 有
2351 | CBK-130002-VE | ケーソン据付システム 函ナビ | #N/A | 港湾・港湾海岸・空港 | 本体工（ケーソン式・ブロック式） | ケーソン進水据付工 | 据付 | 有
2352 | KT-130081-VE | コンクリート施工管理システム eagle plus | 人手での計時・記録、集計作業 | コンクリート工 | 施工管理 | 施工管理 | その他 | 有
2353 | KK-130046-VE | コンクリート湿潤養生マット「モイスマット(MOISMAT)」 | 一般養生(散水) | コンクリート工 | コンクリート工 | 養生 |  | 有
2354 | KK-130044-VE | KSミエルカⅠ | 足場吊りチェーンのフック外れ止めなし | 仮設工 | 足場支保工 | 足場工 |  | 有
2355 | TH-130006-VR | ECFストランド(高耐久性エポキシ樹脂被覆PCケーブル) | 裸PC鋼より線+保護管(ポリエチレン管)+セメントグラウト注入工法 | 橋梁上部工 | ポストテンション桁製作工 | ＰＣケーブル工 |  | 有
2356 | KT-130078-VE | EJIB搭載クレーン | 車外作業で装着格納するジブを搭載した移動式クレーン | 建築 | その他 |  |  | 有
2357 | KK-130043-VE | ジョインボンド工法 | チッピング(はつり)処理 | コンクリート工 | コンクリート工 | その他 |  | 有
2358 | KT-130076-VE | 低燃費油圧システム「スプールストロークコントロール」搭載油圧ショベル | レバー操作量のみで油圧制御を行う従来の油圧ショベル | 土工 | 土工 | 掘削工 |  | 有
2359 | KT-130075-VE | 鉄筋用機械式継手(エポックジョイント、エースジョイント、フリージョイント、リレージョイント、トップスジョイント、ボルトップス) | ガス圧接継手 | コンクリート工 | コンクリート工 | 鉄筋工 | 鉄筋工 | 有
2360 | QSK-130006-VE | トータルステーションを用いた自動変位計測システム(Loop Man) | #N/A | 港湾・港湾海岸・空港 | 測量調査 | 構造物調査 |  | 有
2361 | SK-130018-VR | FIAX3Dボーリング工法 | 地質調査、岩盤ボーリング(オールコアボーリング、孔径86mm、深度50m以下) | 調査試験 | 地質調査 | 地下調査 |  | 有
2362 | KK-130036-VE | ジオテキスタイル拘束土壁工法 | ジオテキスタイルを用いた補強土壁工法 | 共通工 | 擁壁工 | 補強土擁壁工 | その他 |  | 有
2363 | KT-130071-VE | アスファルト混合物専用保温シート 保温レンジャー | 麻袋(マタイ)と帆布(トラックシート)の2枚掛け | 舗装工 | アスファルト舗装工 | アスファルト舗装工 | 車道舗装工 | 有
2364 | HK-130009-VE | VMAXシステムを用いたパネル式吊り棚足場 | パイプ吊足場 | 道路維持修繕工 | 橋梁補修補強工 | 橋梁地覆補修工 |  | 有
2365 | KK-130029-VE | L型ガード工法 | 親杭横矢板土留工 | 仮設工 | 切土防護柵工 |  |  | 有
2366 | HR-130013-VE | スケルカ・陥没防止技術(路面下空洞調査) | 探査車(7CHアンテナ)による一次調査+ハンディ型地中レーダによるメッシュ調査 | 調査試験 | 地質調査 | 地下調査 |  | 有
2367 | KT-130065-VE | 無機質けい酸塩系含浸材「ポルトガードプレクサス」 | 散水養生を必要とするけい酸塩系含浸材 | コンクリート工 | コンクリート工 | その他 |  | 有
2368 | KT-130064-VE | U-ナット | ダブルナット | 付属施設 | 防護柵設置工 | 横断・転落防止柵設置工 |  | 有
2369 | KT-130063-VE | ノバトロン・油圧ショベルガイダンスシステム | ガイダンスシステム未搭載の油圧ショベル | 共通工 | 法面工 | 法面整形工 |  | 有
2370 | CB-130015-VE | 低温、高温環境でも施工可能な浸透性エチルシラン撥水剤サンハイドロックL | 水性シラン系表面含浸工 | コンクリート工 | コンクリート工 | その他 |  | 有
2371 | CB-130014-VE | 油圧ハンド杭打機 | 人力で大ハンマーで叩いて杭を打込む | 仮設工 | 仮囲い設置工 |  |  | 有
2372 | CG-130014-VR | GSシステム(テールアルメGS・テラトレールGS) | テールアルメ工法(帯鋼補強材) | 共通工 | 擁壁工 | 補強土擁壁工 | テールアルメ工 | 有
2373 | QS-130021-VR | エヌエスエコサンド | 再生砂 | 土工 | 土工 | 埋戻工 |  | 有
2374 | QS-130020-VE | マンガ安全建設看板 | ホワイトボードによるKY活動 | 仮設工 | その他 |  |  | 有
2375 | QS-130018-VR | Fe石灰ライト | 生石灰による改良 | 土工 | 安定処理工 |  |  | 有
2376 | CB-130013-VE | コンクリート供試体確認版(品質証明シールVer.2) | コンクリート供試体確認版(品質証明シール) | コンクリート工 | 施工管理 | 施工管理 | 品質管理 | 有
2377 | KT-130062-VE | 超低騒音型ラフテレーンクレーン「RK250-8」 | 低騒音型ラフテレーンクレーン | 共通工 | その他 |  |  | 有 | 有
2378 | KT-130060-VE | 固体潤滑剤分散型樹脂軸受 ファイバーフロンOH(略称FF-OH) | 固体潤滑剤埋込型無給油軸受 | 機械設備 | 水門設備 | 共通 |  | 有
2379 | TH-130005-VR | ニュー・ライト・グリーンウォール工法 「さないさん」 | 現場打もたれ擁壁 | 共通工 | 擁壁工 | コンクリート擁壁工 |  | 有
2380 | KK-130027-VE | エンドレンマット リブ型 | 砕石(C-40)を用いた盛土内水平排水層 | 共通工 | 排水構造物工 | 暗渠工 | 暗渠排水管 | 有
2381 | CG-130013-VE | 工事看板用アルミ製Rストロング枠 | 工事看板用鉄枠(養生カバー付) | 仮設工 | 仮設材設置撤去工 |  |  | 有
2382 | CG-130012-VE | 組立式階段 エバルート | 現場打ちコンクリート階段 | 河川海岸 | その他 |  |  | 有
2383 | KT-130057-VE | 支柱路面境界部検査システム | 掘削後に目視および超音波厚さ計で行う検査 | 調査試験 | 構造物調査 | 非破壊試験、調査 |  | 有
2384 | KK-130026-VE | 走行型高速3Dトンネル点検システム MIMM(ミーム) | 道路トンネル定期点検(応急措置含む) | 調査試験 | 構造物調査 | 非破壊試験、調査 |  | 有 |  | 有
2385 | KT-130053-VR | スーパージュライトシリーズ | コンクリート型枠用合板 | 仮設工 | その他 |  |  | 有 |  | 有
2386 | KK-130024-VE | マンホール土留(アルミ製水圧式スプリング内蔵四方張り土留) | 鋼製土留材(切梁、腹起し) | 仮設工 | 矢板工 | その他 |  | 有
2387 | KT-130052-VE | ハイブリッドLED投光機PL-LBGシリーズ | メタルハライドランプエンジン投光機 | 仮設工 | その他 |  |  | 有
2388 | QS-130016-VE | 固まる簡易舗装材 カタマSP | 土系舗装 | 舗装工 | 特殊舗装工 | 特殊舗装工 | 歩道舗装工 | 有
2389 | QS-130013-VE | 草刈機安全補助用具 「草刈達人かるべえ」 | 肩掛け式による機械除草。 | 道路維持修繕工 | 道路除草工 | 道路除草工 |  | 有
2390 | KK-130019-VE | アステープ | ストレートアスファルト | 舗装工 | アスファルト舗装工 | アスファルト舗装工 | その他 | 有
2391 | KT-130050-VE | 橋梁桁変位自動計測システム(3Dブリッジ) | 測量機により桁の高さを人的に測量する技術 | 橋梁上部工 | 施工管理 | 施工管理 | 出来形管理 | 有
2392 | KT-130048-VE | スマートカットオフ(スマカット)工法 | カットオフ部の外殻鋼管およびコンクリートの剥取・除去 | 基礎工 | 鋼管・既製コンクリート杭打設工 | 既製コンクリート杭カットオフ工 |  | 有
2393 | KT-130047-VE | 耐久性向上養生剤「キュアブリッド」 | 塗布型の養生剤 | コンクリート工 | コンクリート工 | その他 |  | 有
2394 | QS-130010-VE | ハンドガイド式草刈機ブッシュカッタージョージ | 一般的なハンドガイド式草刈機 | 河川維持 | 堤防除草工 | 除草工 |  | 有
2395 | KT-130044-VE | 早期交通開放型コンクリート舗装(1DAY PAVE) | JISの舗装コンクリートを用いたコンクリート舗装工 | 舗装工 | コンクリート舗装工 | コンクリート舗装工 | 車道舗装工 | 有
2396 | KT-130042-VR | 土木分野向けEAZET工法 | 場所打杭工(リバースサーキュレーション工) | 基礎工 | 鋼管・既製コンクリート杭打設工 | 打設工 |  | 有
2397 | CB-130011-VR | トーコンプラス工法 | 老朽化モルタル吹付補修工法 | 共通工 | 法面工 | 吹付工 | モルタル吹付工 | 有
2398 | CB-130007-VE | ひび割れ補修浸透性エポキシ樹脂塗布工法 | 低圧注入工法 | コンクリート工 | その他 |  |  |  | 有
2399 | KT-130036-VE | ひび割れ抑制のAE減水剤「マスターポリヒード15DS・15DSR」 | AE減水剤 | コンクリート工 | コンクリート工 | コンクリート打設 |  | 有
2400 | KK-130007-VE | スクリュースペーサー | コンクリートスペーサーハート型 | コンクリート工 | コンクリート工 | 鉄筋工 | その他 | 有
2401 | KK-130006-VE | ハードロックナット | ダブルナット | 付属施設 | 防護柵設置工 | ガードレール設置工 |  | 有
2402 | HR-130004-VE | スベランチャ(脚絆タイプ) | 安全スパイク長靴 | 河川維持 | 堤防除草工 | 除草工 |  | 有
2403 | KT-130031-VE | 床版打設計測システム「コンクリートナビ」 | 床版の仕上り高さを水準測量により目印をつけて対応していた | 橋梁上部工 | 施工管理 | 施工管理 | 出来形管理 | 有
2404 | KT-130030-VE | ジョイントガード | 排水性舗装工 | 舗装工 | アスファルト舗装工 | 排水性舗装工 | 車道舗装工 | 有
2405 | QS-130003-VR | リサイクルアースグリーン工法(REG工法) | 工場生産された生育基盤材を使用した植生基材吹付工 | 共通工 | 法面工 | 植生工 | 厚層基材吹付工 | 有
2406 | KT-130029-VR | コンクリート劣化を抑制する含浸式 KCガードα工法 | アクリルゴム塗膜工法 | コンクリート工 | コンクリート工 | その他 |  |  | 有
2407 | KT-130026-VE | 快速深浅測量システム | トータルステーションと音響測深機を用いた深浅測量 | 調査試験 | 測量 | その他 |  | 有
2408 | HKK-130001-VE | KSタラップ | #N/A | 港湾・港湾海岸・空港 | 本体工（ケーソン式・ブロック式） | ケーソン・本体ブロック製作工 | 足場 | 有
2409 | KT-130025-VE | ソーラー式大型回転灯「リングライト・ソーラーⅡ」 | 発動発電機を使用した回転灯 | 仮設工 | その他 |  |  | 有
2410 | KT-130024-VE | レオソルブ703B | 添加型乾燥収縮低減剤 | コンクリート工 | コンクリート工 | その他 |  | 有
2411 | KT-130022-VE | 待機燃費低減システム搭載油圧ショベル「REGZAMシリーズ」 | 従来の油圧ショベル | 土工 | 土工 | 掘削工 |  | 有
2412 | HK-130006-VE | 除雪用シートSP | 人力除雪 | 土工 | 土工 | その他 |  | 有
2413 | KT-130021-VR | フィルコンライトAll in Oneプレミクス(速硬性プレミクスエアモルタル) | 現地プラントで混合し製造するエアモルタル | 道路維持修繕工 | その他 |  |  | 有
2414 | TH-130003-VR | 工場製作型多重防錆PCケーブル(亜鉛めっきマルチ、アンボンドマルチ) | 裸PC鋼より線+保護管(ポリエチレン管)+セメントグラウト注入工法 | 橋梁上部工 | ポストテンション桁製作工 | ＰＣケーブル工 |  | 有
2415 | KT-130020-VE | Catグレードコントロール 2Dガイダンス | 丁張、補助員および油圧ショベルによる法面整形工 | 共通工 | 法面工 | 法面整形工 |  | 有
2416 | KT-130019-VE | 3Dレーザースキャナー・3D CAD・3Dプリンタによる高精細空間測量システム | トータルステーションを利用した地形測量 | 調査試験 | 測量 | 地上測量 |  | 有
2417 | KT-130018-VE | レーザーバリアシステム LMSシリーズ | 監視員の目視 | 共通工 | その他 |  |  | 有
2418 | KTK-130001-VE | 航行安全監視システム | #N/A | 港湾・港湾海岸・空港 | 安全対策工 | 安全対策工 |  | 有
2419 | HRK-130001-VE | NEWネオソーラーⅢ | #N/A | 港湾・港湾海岸・空港 | 安全対策工 | 安全対策工 |  | 有
2420 | SK-130008-VE | 赤色立体地図 | 等高線図(数値図化レベル2500) | 調査試験 | 測量 | その他 |  | 有
2421 | CG-130007-VE | 新吸排気方式SSES搭載高圧洗浄機 | 高圧洗浄機 | 仮設工 | 防塵処理工 |  |  | 有
2422 | SK-130007-VE | スプリングドリル削孔システム | 油圧式ロータリーパーカッション | 共通工 | アンカー工 | グランドアンカー工 |  | 有
2423 | HR-130001-VE | ノンスティックゾル | PK-4 | 舗装工 | アスファルト舗装工 | アスファルト舗装工 | 車道舗装工 | 有
2424 | CG-130006-VE | ハレーサルト張り出し歩道 | プレキャスト張り出し歩道 | 付属施設 | 組立歩道工 |  |  | 有
2425 | KT-130015-VE | 建設機械に後付けするバックモニターシステム「Fine Eyes Monitor」 | ラバーコーンによる作業範囲の明示と監視員の配置 | 土工 | 土工 | 掘削工 |  | 有
2426 | KT-130014-VR | 高温加熱加工したカキ殻による水質浄化法 | 礫(石)による礫間接触酸化法 | 環境対策工 | 水質保全工 |  |  | 有
2427 | KT-130013-VE | ウェーブポスト | 円形車線分離標 | 付属施設 | 道路付属物工 |  |  | 有
2428 | KT-130012-VE | 路上工事現場用デジタルサイネージ | 照明を取り付けたA型看板 | 共通工 | その他 |  |  | 有
2429 | CG-130004-VE | 省エネ油圧システムTRIAS搭載油圧ショベル | クローラ型油圧ショベル | 土工 | 土工 | 掘削工 |  | 有
2430 | SK-130002-VR | 工事車両タイヤ洗浄機 | 高圧洗浄機を使った人力によるタイヤ洗浄 | 仮設工 | 防塵処理工 |  |  | 有
2431 | HK-130003-VR | けい酸塩系表面含浸材「インナープロテクト」 | 表面被覆工法 | コンクリート工 | その他 |  |  | 有
2432 | HK-130002-VR | サークルG工法 | 吊り足場 | 仮設工 | 足場支保工 | 足場工 |  | 有
2433 | KT-130010-VE | フル・ファンクション・ペーブ(FFP) | 排水性舗装 | 舗装工 | アスファルト舗装工 | 排水性舗装工 | 車道舗装工 | 有
2434 | KT-130009-VR | シリケートガード | 1液性のけい酸塩系表面含浸材 | 道路維持修繕工 | 橋梁補修補強工 | 表面保護工 |  | 有 |  | 有
2435 | SK-130001-VE | SINDS_杭管理システム | トランシットによる精度管理 | 基礎工 | 鋼管・既製コンクリート杭打設工 | 施工管理 | 出来形管理 | 有
2436 | KT-130008-VE | 無線式重機接近警報装置「HESAR」 | カラーコーンによる作業範囲の明示と監視員配置 | トンネル工 | 施工管理 | 施工管理 | その他 | 有
2437 | KT-130003-VE | クリーンクリート | 普通ポルトランドセメントを用いたコンクリート | コンクリート工 | コンクリート工 | コンクリート打設 |  | 有
2438 | CB-130003-VE | Wiki-Scan (ウィキスキャン) | 開先・ビード外観のゲージによる測定 | 建築 | 改修工事 |  |  | 有
2439 | QS-120034-VE | オレンジパッチ | 石油系有機溶剤を含む常温合材 | 道路維持修繕工 | 路面補修工 | 欠損部補修工 |  | 有
2440 | QS-120033-VE | AF/SFNav | センサラインを用いたアスファルト舗装 | 共通工 | 情報化施工 |  |  | 有
2441 | KK-120076-VE | オートアイドル機能付ミニバックホウ | クローラ型ミニバックホウ | 土工 | 土工 | 掘削工 |  | 有
2442 | HR-120021-VE | スーパーフロテックアンカー【維持管理型】 | 頭部構造がナット定着方式のグラウンドアンカー | 共通工 | アンカー工 | グランドアンカー工 |  | 有
2443 | HR-120020-VE | タコグラフチャート紙 自動解析システム | 目視によるチャート紙確認/建設機械運転日報作成作業 | 調査試験 | その他 |  |  | 有
2444 | TH-120031-VE | 温度ひび割れ抑制技術「NDリターダー工法」 | ひび割れ誘発目地の設置 | コンクリート工 | コンクリート工 | コンクリート打設 |  | 有
2445 | SK-120009-VR | TPプレガード | H鋼基礎 | 仮設工 | その他 |  |  | 有
2446 | KK-120075-VE | 無溶接固定金具 「KSクルリン」 | 無溶接Uボルト工法(補強筋「平鋼」に孔を開けてUボルトで主筋を固定する工法) | 基礎工 | 場所打ち杭工 | その他 |  |  | 有
2447 | CG-120036-VE | エコ機能付ガソリンエンジン溶接機 | ガソリンエンジン溶接機 | 建築 | 鉄骨工事 |  |  | 有
2448 | TH-120029-VE | ハイブリッド機能付バックホウ | クローラ型油圧ショベル(標準バケット容量0.8m3) | 土工 | 土工 | 掘削工 |  | 有
2449 | SK-120008-VE | 排土板支援システム | 丁張り、水糸による敷均し工及び掘削工 | 土工 | 施工管理 | 施工管理 | その他 | 有
2450 | KT-120128-VE | ミノリ・サイレンサー | コンクリート型枠用合板による仮囲い | 仮設工 | その他 |  |  | 有
2451 | KT-120127-VR | 気象注意喚起伝達システムcanary(カナリー) | 受信した気象警報メールを現場監督者等がメガホンで周知。 | 土工 | 施工管理 | 施工管理 | その他 | 有
2452 | HR-120018-VE | 定点空中写真 | 通常のラジコンヘリによる目視撮影 | 仮設工 | 施工管理 | 施工管理 | その他 | 有
2453 | KT-120124-VE | アスファルト舗装密度測定器-PQI | コア抜きによる密度・締固試験 | 舗装工 | アスファルト舗装工 | アスファルト舗装工 | 車道舗装工 | 有
2454 | KK-120067-VE | アルミキャスターゲート | 鉄製伸縮門扉 | 仮設工 | 仮囲い設置工 |  |  | 有
2455 | KK-120066-VE | 耐侯性大型土のう【千尋バック GTB シリーズ】 | ポリプロピレン製のフレキシブルコンテナバッグを用いた大型土のう袋 | 仮設工 | その他 |  |  | 有
2456 | KT-120118-VE | コンクリートキーパーシリーズ | けい酸ナトリウム系表面含浸材 | コンクリート工 | コンクリート工 | その他 |  | 有
2457 | KT-120117-VE | ソララLED看板照明 | 発電機を電源とする電灯 | 仮設工 | その他 |  |  | 有
2458 | TH-120026-VE | 高分子天然ガス圧接継手工法(エコスピード工法) | 手動ガス圧接工法(還元炎による酸化防止技術) | コンクリート工 | コンクリート工 | 鉄筋工 | 鉄筋工（ガス圧接工） | 有
2459 | KT-120115-VE | 速硬性混和材「Facet」 | 超速硬コンクリート | コンクリート工 | コンクリート工 | その他 |  | 有
2460 | SK-120005-VR | 3D-TUBE | スチールテープ・レベル測量による出来形測定 | トンネル工 | 施工管理 | 施工管理 | 出来形管理 | 有
2461 | KK-120057-VE | ESネット工法 | 吹付枠工・ロックボルト工 | 共通工 | 法面工 | 地山補強工 |  | 有
2462 | KT-120111-VR | 気象観測システムibis(アイビス) | 人手による表計算ソフトでの集計と閲覧 | 調査試験 | 気象調査 | その他 |  | 有
2463 | CG-120029-VR | ライトサンド | 一般の土工材料(まさ土) | 土工 | 軽量盛土工 | 軽量盛土 |  | 有
2464 | KK-120051-VE | スーパーCTコン | プラスティックコーンと無収縮モルタルによるプラスティックコーンの跡穴埋めに塩害対策用に塗装を施す | コンクリート工 | コンクリート工 | 型枠工 | 一般型枠工 | 有
2465 | KT-120108-VR | リパッシブ工法 | グラウト再注入工法 | 道路維持修繕工 | 橋梁補修補強工 | その他 |  | 有
2466 | KT-120107-VE | 省エネシステム『Gモード』搭載クローラクレーン | クローラクレーン | 共通工 | その他 |  |  | 有
2467 | HR-120015-VR | 綿ニット製防草シート「お墨付き」 | 機械除草工 | 道路維持修繕工 | 道路除草工 | 防草工 | マットタイプ | 有
2468 | KT-120106-VE | フリーフレーム工法NCⅡ型枠 | 吹付けのり枠用金網型枠 | 共通工 | 法面工 | コンクリート法枠工 | 現場吹付法枠工 | 有 |  | 有
2469 | QSK-120008-VE | i-ShipNavi船舶運航支援システム | #N/A | 港湾・港湾海岸・空港 | 安全対策工 | 安全対策工 |  | 有
2470 | QS-120027-VR | スーパースリットナット(SSN) | フリクションリング内蔵型緩み防止ナット | 付属施設 | 道路付属物工 |  |  | 有
2471 | KT-120102-VR | 自動追尾機能を搭載した測量機を用いた道路路面形状測量システム | レベルと巻尺による道路の縦横断測量 | 道路維持修繕工 | 路面切削工 | 路面切削工 |  | 有
2472 | KK-120047-VR | 含浸系表面保護材「プロテクトシルBH N」 | 有機系表面被覆工法 | コンクリート工 | コンクリート工 | その他 |  | 有
2473 | CG-120025-VE | 超薄膜スケルトンはく落防災コーティング | ビニロン繊維シート工法 | 道路維持修繕工 | 橋梁補修補強工 | 新素材繊維接着工 |  | 有 |  | 有
2474 | CBK-120003-VE | パワフルユニット | #N/A | 港湾・港湾海岸・空港 | 被覆・根固工 | その他 |  | 有 |  | 有
2475 | HR-120013-VE | ウルトラ ライティ フェンス(ULF) | 現場打ち重力式擁壁 | 付属施設 | 防護柵設置工 | 落石防護柵（ストーンガード）設置工 |  | 有
2476 | TH-120022-VE | バリバン(単管バリケード用衝撃緩衝材) | 単管キャップ | 道路維持修繕工 | その他 |  |  | 有
2477 | QS-120026-VE | のリフレッシュ工法(既設モルタル補修型) | 吹付法面取り壊し工+モルタル吹付工(10cm) | 共通工 | 法面工 | 吹付工 | モルタル吹付工 | 有
2478 | QS-120025-VE | JS工法 | 人力による床版コンクリート表面仕上げ | コンクリート工 | コンクリート工 | コンクリート打設 |  | 有
2479 | KT-120094-VR | G桟橋 | 大型H形鋼を用いた仮設桟橋 | 仮設工 | 仮設・桟橋工 |  |  | 有
2480 | CB-120039-VE | SGねじ無しカップリングシステム | 電設管ねじ接合配管工事 | 電気通信設備 | 共通設備 | 配管・配線設備 | 配管 | 有
2481 | CB-120038-VE | スマートバーナー | ライター着火の円筒形火口バーナー | 道路維持修繕工 | その他 |  |  | 有
2482 | KK-120044-VE | 土木用摩擦低減材 | 鋼矢板油圧圧入引抜き工 | 仮設工 | 矢板工 | 矢板・Ｈ鋼引き抜き工 |  | 有
2483 | KK-120043-VE | アーチ・ドレン工法 | 線導水工(ゴム系) | 道路維持修繕工 | トンネル補修補強工 | 漏水対策工 |  | 有
2484 | CB-120037-VR | 水圧四面梁 | 鋼製山留材(H形鋼) | 仮設工 | 仮設材設置撤去工 |  |  | 有
2485 | KK-120041-VE | リチウムイオンバッテリー式のLED投光機(ネオエコブライト、ネオエコバルーン、リチウムダイナパワー、ライトマン) | エンジン発電機式水銀灯投光機 | 仮設工 | その他 |  |  | 有
2486 | CB-120036-VE | 一体型軽トイレカー | 2トントラックに搭載された仮設トイレ | 仮設工 | その他 |  |  | 有
2487 | KT-120092-VE | ぴたあっと | 誘導員による運行管理 | 土工 | 施工管理 | 施工管理 | その他 | 有
2488 | KT-120091-VE | 杭打設管理システム(パイルナビ) | 座標測量により杭の位置出し箇所を明確にして杭打ちする方法。 | 基礎工 | その他 |  |  | 有
2489 | KT-120088-VE | ゼスロック | 組立て鋼材に溶接した添え鉄筋を結束する方法 | 基礎工 | 場所打ち杭工 | その他 |  | 有
2490 | HK-120038-VR | 防氷剤【路通】 | 凍結防止剤塩化ナトリウム | 道路除雪工 | 道路凍結防止工 |  |  | 有
2491 | HK-120037-VR | SR-LG工法 | 可塑性エアモルタル | 道路維持修繕工 | トンネル補修補強工 | 裏込め注入工 |  | 有
2492 | HRK-120001-VE | クレーン作業安全誘導システム | #N/A | 港湾・港湾海岸・空港 | 消波工 | 消波ブロック工 | 消波ブロック据付 | 有
2493 | HK-120036-VE | 工事現場スピード表示システム | 工事用立看板(アルミ製看板) | 仮設工 | その他 |  |  | 有
2494 | CG-120023-VE | 視覚障害者用道路横断帯用「アトムエスコートゾーン」 | 区画線設置 | 付属施設 | 道路付属物工 |  |  | 有
2495 | QS-120024-VE | 改良芝品種「エルトロ」・「ビクトール」を用いたロール芝工法 | 野芝張芝工 | 共通工 | 法面工 | 法面芝付工 | 張芝工 | 有
2496 | QS-120023-VE | 省合金二相ステンレス鋼(NSSC2120・ASTM S32304) | SUS304 | 機械設備 | 水門設備 | 共通 |  | 有
2497 | KK-120039-VE | 「すきとり表土」分別工法 | 表土はぎ土の処分 | 土工 | その他 |  |  | 有
2498 | HR-120011-VE | ウレタン素材打撃板装着低騒音ランマ | 合板の上下面を鉄板で挟み込んだ打撃板を装着したランマ | 舗装工 | 路盤工 |  |  | 有
2499 | KT-120082-VR | ワンステップガード工法 | 繊維シート接着工法 | 道路維持修繕工 | 橋梁補修補強工 | 表面保護工 |  | 有
2500 | KT-120081-VE | リポテックスシリーズ | コンクリート養生マット | コンクリート工 | コンクリート工 | 養生 |  | 有 |  | 有
2501 | KT-120079-VR | 省工程はく落防止工法『レジガードSD工法』 | ガラス繊維シートによるはく落防止工法 | 道路維持修繕工 | 橋梁補修補強工 | 表面保護工 |  | 有
2502 | KT-120078-VR | コンクリートビュー | 切削した粉体試料を電位差滴定法で検査する方法 | 調査試験 | 構造物調査 | 非破壊試験、調査 |  | 有 |  | 有
2503 | KK-120033-VR | プレストレスデッキ 1.0m×4.0m | 覆工板1.0m×2.0mによる路面覆工 | 仮設工 | 仮設・桟橋工 |  |  | 有 | 有 | 有
2504 | KK-120032-VE | 3次元設計データ作成システム | 手作業による3次元設計データ作成 | 土工 | 施工管理 | 施工管理 | 出来形管理 | 有
2505 | KK-120031-VE | 大型土のう袋詰機「プラントマン」 | 大型土のう製作 | 仮設工 | その他 |  |  | 有
2506 | HK-120035-VE | OPEN現場「緊急時警報共有システム」 | 監視員の配置 | 電気通信設備 | 電子応用設備 | 管理用カメラ、センサー設備 | センサー | 有
2507 | CG-120020-VE | 地盤改良機誘導システム | 作業員の誘導による深層混合処理工 | 共通工 | 深層混合処理工 | 施工管理 | その他 | 有
2508 | CG-120019-VE | GOマット | 帆布+ドングロスの2枚重ね | 舗装工 | アスファルト舗装工 | アスファルト舗装工 | 車道舗装工 | 有
2509 | KK-120027-VR | エコビュー | JIS G3106 溶接構造用圧延鋼材 | 橋梁上部工 | 橋梁塗装工（新設） |  |  | 有
2510 | HR-120010-VR | 工事看板作成システム | 鉄板、アクリル等の樹脂を使用した外注による工事看板 | 仮設工 | その他 |  |  | 有
2511 | TH-120019-VE | 内部充てん型エポキシ樹脂被覆PC鋼より線(ECFストランド) | ポストテンション用外ケーブル方式の仕様:「PC鋼より線+グラウト+PE保護管」 | 橋梁上部工 | ポストテンション桁製作工 | ＰＣケーブル工 |  | 有
2512 | KTK-120005-VE | ピンポイント水中グラブバケット位置誘導システム | #N/A | 港湾・港湾海岸・空港 | 浚渫工 | グラブ浚渫工 | グラブ浚渫 | 有
2513 | KT-120077-VE | ブロフジョイントSW型 | ゴム製伸縮継手装置 | 橋梁上部工 | 橋梁用伸縮継手装置設置工 |  |  | 有
2514 | CB-120033-VE | FRP検査路 | 塩害地域の鋼製検査路(溶融亜鉛メッキ) | 橋梁上部工 | その他 |  |  | 有
2515 | CB-120032-VR | トンネル覆工コンクリート トータル養生システム | 覆工コンクリート トータル養生工法 | トンネル工 | トンネル工（ＮＡＴＭ） | その他 |  | 有
2516 | KT-120071-VE | 鋼橋製作情報システム CastarJupiter (キャスタージュピター) | 2次元CADベースの橋梁原寸システム | 橋梁上部工 | 鋼橋製作工 |  |  | 有
2517 | KT-120070-VE | 燃費低減型エンジン・ポンプマッチング制御搭載油圧ショベル | 高エンジン回転のままポンプ吐出量制御する油圧ショベル | 土工 | 土工 | 掘削工 |  | 有
2518 | CG-120018-VE | 津波・危機管理対応水門開閉機 | 電動ラック式開閉機 | 機械設備 | 水門設備 | 河川用水門設備 |  | 有
2519 | CG-120017-VE | LEDバルーンバッテリー投光機 | 発動発電機搭載バルーン投光機 | 仮設工 | その他 |  |  | 有
2520 | CG-120016-VE | アライード | 既設石積の撤去・新設 | 河川維持 | その他 |  |  | 有
2521 | HK-120028-VE | プラクトフェンス | 落石防護柵(ストーンガード)設置工 | 付属施設 | 防護柵設置工 | 落石防護柵（ストーンガード）設置工 |  | 有
2522 | KT-120064-VE | クリーンファルトシリーズ | ポリマー改質アスファルトⅡ型 | 舗装工 | アスファルト舗装工 | アスファルト舗装工 | 車道舗装工 | 有
2523 | TH-120018-VE | 超低騒音型締固め建設機械 | 低騒音型締固め建設機械 | 舗装工 | 路盤工 |  |  | 有
2524 | KT-120062-VE | テンバー | 表示用鉄筋を点溶接する方法 | 橋梁上部工 | その他 |  |  | 有
2525 | QS-120021-VE | SEリミッター | アンカーバー方式の変位制限構造 | 道路維持修繕工 | 橋梁補修補強工 | その他 |  | 有
2526 | QS-120019-VE | ブッシュチョッパー&アースシェーバー | 人力による伐木および伐竹 | 河川維持 | 伐木除根工 |  |  | 有
2527 | QS-120018-VE | 強化かごマット | 亜鉛アルミ合金メッキ鉄線を芯線とする被覆鉄線を使用したかごマット | 河川海岸 | 多自然型護岸工 | かごマット |  | 有
2528 | CG-120014-VE | レインボーミスト | スポットクーラー( 吹き出し3口仕様) | 環境対策工 | その他 |  |  | 有
2529 | CG-120013-VE | UVブラック土のう | 一般土のう | 仮設工 | その他 |  |  | 有
2530 | KT-120061-VE | 3DMCシステムを適用したコンクリート舗装工法 | 型枠等を基準物としたコンクリート舗装工法 | 舗装工 | コンクリート舗装工 | コンクリート舗装工 | 車道舗装工 | 有
2531 | KK-120022-VE | 積算データ活用施工管理システム | 表計算ソフトを用いた手入力による施工計画、工程計画、出来形管理、写真管理、品質管理、電子納品等の施工管理業務 | ＣＡＬＳ関連技術 | その他 |  |  | 有
2532 | KK-120019-VR | トリプルセリ矢工法 | 大型ブレーカー掘削及びリッパーブル引き起こし | 土工 | 土工 | 掘削工 |  | 有
2533 | CBK-120002-VE | 航行船舶監視システム みはりちゃん | #N/A | 港湾・港湾海岸・空港 | 安全対策工 | 安全対策工 |  | 有
2534 | CB-120030-VE | 大型土のう作成補助器具「トンサポ」 | 専用補助器具を使用しない大型土のう作成「単管工法」 | 仮設工 | その他 |  |  | 有
2535 | CB-120028-VR | 環境負荷低減型固化材 HSS工法「ドクトール」 | 掘削除去(処分場での最終処分及び健全土の埋め戻し) | 環境対策工 | その他 |  |  | 有
2536 | CB-120027-VR | 自着式目地防草対策工「目地バール工法」 | 加熱溶着型目地部防草シール(シート) | 道路維持修繕工 | 道路除草工 | 防草工 | その他 | 有
2537 | HK-120025-VE | アルミ製 スノーポール (強化リブ6箇所付) | スノーポール | 道路除雪工 | 道路除雪工 |  |  | 有 |  | 有
2538 | TH-120015-VE | 転圧アシスト機構搭載 前後進コンパクタ | 振動コンパクタ(前後進型) | 道路維持修繕工 | 路面補修工 | 欠損部補修工 |  | 有
2539 | TH-120014-VE | 同期アロー(車線規制用表示板) | 乾電池式LED矢印板 | 道路維持修繕工 | その他 |  |  | 有
2540 | HK-120024-VE | 緊急時情報提供システム 「QRクイックレスキュー」 | ヘルメットに血液型、氏名、会社名のシールを貼る | その他 | その他 |  |  | 有
2541 | KT-120057-VR | ショーボンドCAP工法 | 注入器具によるひび割れ注入工 | 道路維持修繕工 | 橋梁補修補強工 | ひび割れ注入工 | エポキシ系樹脂 | 有
2542 | KT-120056-VE | 電柱締付用樹脂バンド及び留具 | ステンレス製のバンド及び留具 | 電気通信設備 | 共通設備 | 配管・配線設備 | 配線 | 有
2543 | KT-120055-VE | 法面勾配指示器 | 補助員と丁張による勾配確認 | 共通工 | 法面工 | 法面整形工 |  | 有
2544 | HR-120009-VR | スーパー高性能防雪柵 | 吹き止め柵 | 付属施設 | 防護柵設置工 | 防雪柵設置及び撤去工 |  | 有
2545 | QSK-120003-VE | ブレード & フラット グラブ工法 | #N/A | 港湾・港湾海岸・空港 | 浚渫工 | グラブ浚渫工 | グラブ浚渫 | 有
2546 | KK-120016-VE | キルケット | 植生シート工(標準品)肥料袋なし | 共通工 | 法面工 | 植生工 | 植生ネット工 | 有
2547 | KK-120012-VE | ソーラー式LED回転灯 | AC100V電源式回転灯 | 付属施設 | 道路付属物工 |  |  | 有
2548 | QS-120012-VR | 無線による建設機械等の安全停止装置 | 非常停止押しボタン | 機械設備 | その他 |  |  | 有
2549 | KT-120052-VE | SPチェーン(チェーン式落橋防止装置) | PCケーブル式落橋防止装置 | 橋梁上部工 | 鋼橋架設工 | 落橋防止装置取付工 |  | 有
2550 | TH-120013-VR | 浅層改良工法(バケット式スタビ混合方式) | 安定処理工(スタビライザによる処理) | 土工 | 安定処理工 |  |  | 有
2551 | KT-120050-VE | レジコンVO-W(生分解性水溶性コンクリート型枠離型剤) | 鉱物油を主成分とした油性コンクリート型枠離型剤 | コンクリート工 | コンクリート工 | 型枠工 | 一般型枠工 | 有
2552 | CB-120026-VE | セルダンパー防振マット | 発泡ポリエチレンフォームによる地盤振動低減工法 | 環境対策工 | 振動防止対策工 |  |  | 有
2553 | CB-120025-VE | 作業現場総合セキュリティ 『タイガード』 | 屋外用移動型防犯システム | 仮設工 | 連絡通信設備 |  |  | 有
2554 | CB-120024-VE | とまるぞーⅡ(大型車対応) | クッションドラム | 道路維持修繕工 | その他 |  |  | 有
2555 | KT-120049-VR | TSコンクリート剥落防止・補強工法 | ポリマーモルタル補修工 | 道路維持修繕工 | 橋梁補修補強工 | 新素材繊維接着工 |  | 有
2556 | CG-120011-VR | GOR工法 | 厚層基材吹付工 | 共通工 | 法面工 | 植生工 | 厚層基材吹付工 | 有 |  | 有
2557 | KT-120042-VE | 高出力LEDを光源とする投光機 | メタルハライドランプを光源とする投光機 | 仮設工 | その他 |  |  | 有
2558 | KT-120041-VE | パワーチェーン | PCケーブル式落橋防止装置 | 橋梁上部工 | 鋼橋架設工 | 落橋防止装置取付工 |  | 有
2559 | KK-120009-VR | 環境配慮型厚膜省工程弱溶剤重防食塗装システム | 鋼橋既設外面塗装Rc-III仕様 | 道路維持修繕工 | 橋梁補修補強工 | 防食対策工 |  | 有
2560 | HK-120021-VE | 波孔板柵渠 | 鋼製水路その1 | 共通工 | 排水構造物工 | 水路工 | その他 | 有
2561 | QS-120011-VE | 生コン温度抑制対策『ファームバリア』プラス(旧技術名 生コン車温度抑制対策『ファームバリア』プラス) | 鋼製型枠 | コンクリート工 | 施工管理 | 施工管理 | 品質管理 | 有
2562 | HR-120008-VE | ハードラインアクア21SQD工法 | 区画線設置工(水性路面標示用塗料) | 付属施設 | 区画線工 |  |  | 有
2563 | KT-120039-VR | デッキコート複合防水工法 | アスファルト加熱型塗膜系床版防水工法 | 橋梁上部工 | 橋面防水工 |  |  | 有
2564 | CB-120017-VE | 高気圧作業による退函監視システム | 作業主任者の指示により作業員が減圧表にて減圧の実施 | 基礎工 | ケーソン工 | ニューマチックケーソン工 | その他 | 有
2565 | CB-120016-VE | 現場仮設ソーラーシステムハウス | 商用電源依存型現場仮設ハウス | 仮設工 | その他 |  |  | 有
2566 | CB-120014-VR | 完全水系はく落防止工法『VFRM-トンネル内装システム』 | ガラスクロス繊維シートによるはく落防止工法 | 道路維持修繕工 | トンネル補修補強工 | その他 |  | 有
2567 | KKK-120001-VE | Zero Guide Navi(ゼロガイドナビ) | #N/A | 港湾・港湾海岸・空港 | 本体工（ケーソン式・ブロック式） | ケーソン進水据付工 | 据付 | 有 |  | 有
2568 | KK-120006-VE | 協約寸法SPD | 低圧電源用SPD | 建築設備（電気） | 電力設備（電灯・動力等）工事 |  |  | 有
2569 | KT-120036-VE | かため太郎 | ポリマーセメントはけ塗り | 道路維持修繕工 | トンネル補修補強工 | その他 |  | 有
2570 | CB-120013-VR | ハイブリッド形表面被覆材アロンブルコートZ-X、Z-Y工法 | エポキシ樹脂系表面被覆材を用いた剥落防止工法 | 道路維持修繕工 | 橋梁補修補強工 | 表面保護工 |  | 有
2571 | CB-120011-VE | 鋼構造物溶接止端部の疲労強度向上工法 | グラインダー仕上げ工法 | 橋梁上部工 | 鋼橋製作工 |  |  | 有 |  | 有
2572 | TH-120010-VE | パワーダンパー | 橋脚基礎補強 | 橋梁上部工 | その他 |  |  | 有
2573 | KK-120004-VE | CAD機能を搭載した土木測量支援現場端末システム (TREND-FIELD) | 巻尺及びレベルによる出来形測量 | 土工 | 施工管理 | 施工管理 | 出来形管理 | 有
2574 | KT-120034-VR | 防音アフィラウォール | 鋼板製仮囲い防音タイプ | 仮設工 | 仮囲い設置工 |  |  | 有
2575 | HK-120016-VE | マグネット式安全・衛生掲示板 | 鉄製安全掲示板 | 仮設工 | その他 |  |  | 有
2576 | KT-120033-VE | 道路集水桝蓋用ロックピンシステム | 4点ボルト固定方式の集水桝蓋 | 道路維持修繕工 | その他 |  |  | 有
2577 | KT-120030-VE | プリズム高輝度反射シート付フレキシブルポリ塩化ビニルコーン | ガラスビーズ反射シートを貼付したプラスチックポリエチレンコーン。 | 仮設工 | その他 |  |  | 有
2578 | TH-120009-VE | 吸音パネル | 防音シート | 環境対策工 | 騒音防止対策工 |  |  | 有
2579 | HR-120002-VE | エコマルメット | 一般の無塗装ヘルメット | 環境対策工 | 日照 |  |  | 有
2580 | KT-120023-VE | 一般強度レベルの高流動コンクリート「スマートダイナミックコンクリート」 | 高性能AE減水剤を使用したコンクリート | コンクリート工 | コンクリート工 | コンクリート打設 |  | 有
2581 | KT-120021-VE | コンクリート養生管理システム サーモニター | ハンディーロガーでの計測と表計算ソフトでの管理 | コンクリート工 | 施工管理 | 施工管理 | 品質管理 | 有
2582 | QS-120004-VE | 水陸両用バックホウ | 橋梁下浚渫、仮設盛土(まき出し)によるバックホウ浚渫。 | 河川海岸 | 浚渫工 | その他 |  | 有
2583 | KT-120018-VE | ラインリーダ | センサワイヤ設置による舗装高さ制御 | 舗装工 | アスファルト舗装工 | アスファルト舗装工 | 車道舗装工 | 有
2584 | CG-120006-VE | エールプレート | 合板型枠 | コンクリート工 | コンクリート工 | 型枠工 | 埋設型枠工 | 有
2585 | CB-120006-VE | 点灯虫 | 太陽電池式保安灯 | 付属施設 | 道路付属物工 |  |  | 有
2586 | CB-120005-VE | コンクリート供試体確認版転写技術(QC版) | 国土交通省中部地方整備局 土木工事特記仕様書 供試体の確認方法 A法 | コンクリート工 | 施工管理 | 施工管理 | 品質管理 | 有
2587 | TH-120006-VE | 貼付式路面補修シート | 常温合材での補修 | 道路維持修繕工 | 路面補修工 | 欠損部補修工 |  | 有
2588 | KT-120016-VE | ハーフパイプ工法 | ボーリング後に硬質塩化ビニール管を設置 | 砂防工 | 集配水ボーリング工洗浄工 |  |  | 有
2589 | KTK-120002-VE | ケーソン自動注水制御システム | #N/A | 港湾・港湾海岸・空港 | 本体工（ケーソン式・ブロック式） | 本体ブロック据付工 | 本体ブロック据付 | 有
2590 | HK-120009-VE | ビーシージョイントRE-2型 | コンクリート構造物用後付け式ゴム伸縮可撓継手 | 河川海岸 | 軟弱地盤上における柔構造樋門・樋管 |  |  | 有
2591 | CBK-120001-VE | ハイブリッド型運航監視システム「COS-NET」 | #N/A | 港湾・港湾海岸・空港 | 安全対策工 | 安全対策工 |  | 有
2592 | KT-120013-VE | PVB樹脂塗装ロックボルト(AS345ーPボルト) | シースおよび亜鉛めっきによるロックボルト | 共通工 | 法面工 | 地山補強工 |  | 有
2593 | KT-120012-VE | 燃費低減型エンジン・油圧システム搭載油圧ショベル | ドループエンジン回転制御システムを搭載した油圧ショベル | 土工 | 土工 | 掘削工 |  | 有
2594 | HK-120007-VE | マイスタークリート工法 | 覆工コンクリート工 | トンネル工 | トンネル工（ＮＡＴＭ） | 覆工工 |  | 有
2595 | CG-120005-VR | リハビリカプセル工法 | ひび割れ注入工+亜硝酸リチウム塗布含浸工+表面被覆工 | 道路維持修繕工 | 橋梁補修補強工 | その他 |  | 有
2596 | CG-120004-VR | 浸透性吸水防止材「レジソークType1」 | 表面被覆工法(有機系) | 道路維持修繕工 | 橋梁補修補強工 | 表面保護工 |  | 有
2597 | KT-120010-VE | ストラクチャスキャンSIR-EZ | はつり調査 | 調査試験 | 構造物調査 | 非破壊試験、調査 |  | 有
2598 | KT-120009-VE | ウェザーチェック | 警報付指示器の回転灯・ブザー | 仮設工 | 施工管理 | 施工管理 | その他 | 有
2599 | KT-120008-VE | コンパクト ストッパー (KCS) | 鋼製ブラケットによる変位制限装置。 | 道路維持修繕工 | 橋梁補修補強工 | その他 |  | 有
2600 | CG-120002-VE | LEDバルーン投光機 | メタルハライドバルーン投光機 | 仮設工 | その他 |  |  | 有
2601 | CB-120003-VE | 折りたたみ式飛散防止ネット「作柵(サクサク)」 | 型枠用パネルによる防護 | 共通工 | 構造物とりこわし工 | コンクリート破砕器 |  | 有
2602 | SKK-120002-VE | 環境修復用の砂代替材(Hiビーズ) | #N/A | 港湾・港湾海岸・空港 | 浚渫工 | 浚渫土工 | 土砂盛土 | 有
2603 | KT-120004-VR | カナヒュームA型ワンタッチ耐震継手付き | 遠心力鉄筋コンクリート管 | 共通工 | 排水構造物工 | 暗渠工 | 暗渠排水管 | 有
2604 | HK-120004-VE | アスファルト付着防止剤 ネッパラン | 鉱物油の原液 | 舗装工 | アスファルト舗装工 | アスファルト舗装工 | 車道舗装工 | 有
2605 | HK-120002-VE | パワーストッパー | 橋軸方向と橋軸直角方向に設置する鋼製ブラケット形式変位制限構造 | 道路維持修繕工 | 橋梁補修補強工 | その他 |  | 有
2606 | HK-120001-VE | 超音波式安全装置 ミハール | ローラ運転手の目視による安全確認 | 舗装工 | アスファルト舗装工 | アスファルト舗装工 | 車道舗装工 | 有
2607 | TH-120002-VE | ソーラー式LEDサインライト | 100V電源式LED電光表示板 | 仮設工 | その他 |  |  | 有
2608 | KT-120001-VR | フリップバー | 標準フック鉄筋 | コンクリート工 | コンクリート工 | 鉄筋工 | 鉄筋工 | 有
2609 | KK-110063-VR | 橋梁点検カメラシステム 視る(みる) 診る(みる) | 橋梁点検車 | 調査試験 | 構造物調査 | 非破壊試験、調査 |  | 有
2610 | TH-110023-VE | ソーラーECOライト | エンジン式投光機 | 共通工 | その他 |  |  | 有
2611 | QS-110041-VE | KCスタンドフォーム | 木製合板型枠工法 | コンクリート工 | コンクリート工 | 型枠工 | 埋設型枠工 | 有
2612 | QS-110040-VE | スマートセンサ型枠システム | 合板型枠工法+テストピース圧縮試験による推定強度確認 | コンクリート工 | 施工管理 | 施工管理 | 品質管理 | 有
2613 | QS-110039-VE | 応力集中型 鋼製防護柵 「FLEMBEE」 フレンビー | 鋼製丸ビームタイプ橋梁用ビーム型防護柵 | 付属施設 | 橋梁付属施設設置工 | 高欄設置工 |  | 有
2614 | KK-110061-VE | 自動走査式RI密度水分計(SRID) | 水置換法 | 土工 | 施工管理 | 施工管理 | 品質管理 | 有
2615 | KK-110060-VE | プリズム型高輝度再帰反射シート | ガラスビーズタイプのカプセルレンズ型再帰反射シート | 仮設工 | 仮設材設置撤去工 |  |  | 有
2616 | KK-110058-VE | フラットキャップ | 頭部防錆処理用キャップを使用した補強材・アンカーの頭部処理 | 共通工 | 法面工 | 地山補強工 |  | 有
2617 | KK-110057-VE | ハンドブレーカーの防音カバー『富士ZET』 | スポンジ製防音カバー | 共通工 | 構造物とりこわし工 | コンクリート破砕器 |  | 有
2618 | KK-110056-VR | アースコート防錆-塗装システム | 鋼道路橋塗装・防食便覧(一般外面の塗替えRc-Ⅰ) | 橋梁上部工 | 橋梁塗装工（新設） |  |  | 有
2619 | KK-110052-VE | 道路空間の高精度3次元図化システム | 航空写真データを用いたデジタルステレオ図化による道路部の大縮尺地形図作成 | 調査試験 | 測量 | 地上測量 |  | 有
2620 | KK-110050-VE | 土木標準積算データを利用した施工管理システム[デキスパート] | 表計算ソフトなどを用いて手作業で行っていた工程管理、施工計画書、安全管理、CO2排出量管理、出来形管理、写真管理、品質管理、電子納品等の施工管理業務 | ＣＡＬＳ関連技術 | その他 |  |  | 有
2621 | KK-110049-VR | アルミギア式サポート | 水圧式サポート | 仮設工 | 矢板工 | その他 |  | 有
2622 | KK-110047-VE | エコノマイザー | 搭乗型振動ローラ(エコノマイザー無し) | 土工 | 土工 | 締固め工 |  | 有
2623 | HKK-110007-VE | コマシートシルバー | #N/A | 港湾・港湾海岸・空港 | 消波工 | 消波ブロック工 | 消波ブロック製作 | 有
2624 | KK-110043-VE | スプレンダーシリーズ | LED警告灯シリーズ(AC100Vモデル) | 仮設工 | その他 |  |  | 有
2625 | HKK-110005-VE | 水中コンクリート施工管理システム | #N/A | 港湾・港湾海岸・空港 | 基礎工 | 水中コンクリート工 | 水中コンクリート | 有
2626 | SK-110023-VR | 端部雑草防止材 ハシピタン | 道路除草工(人力除草) | 道路維持修繕工 | 道路除草工 | 防草工 | その他 | 有
2627 | SK-110022-VR | THS(タキロンハウエルシャフト)工法 | ライナープレート土留め工法による集水井工 | 砂防工 | その他 |  |  | 有
2628 | TH-110022-VR | 静音型プレートコンパクタ | プレートコンパクタ | 土工 | 土工 | 締固め工 |  |  | 有
2629 | CG-110038-VR | スーパーホゼン式工法 | 鋼板接着工法 | 道路維持修繕工 | 橋梁補修補強工 | 上・下面増厚工 |  | 有
2630 | CG-110037-VE | ボンネルタイト | 樹脂発泡目地板(セーフタイト) | コンクリート工 | コンクリート工 | その他 |  | 有
2631 | HK-110049-VE | 高炉スラグ・繊維入りポリマーセメントモルタル「エフモル」 | ポリマーセメントモルタルを用いた湿式吹付 | 道路維持修繕工 | 橋梁補修補強工 | 断面修復工 |  | 有
2632 | QS-110036-VE | GMラウンド工法 | 開削(矩形切断)によるマンホール蓋取替工法 | 上下水道工 | その他 |  |  | 有
2633 | HR-110029-VR | あさひⅡ型 | π型ブロック | 共通工 | 擁壁工 | 石・ブロック積（張）工 | コンクリートブロック工 | 有
2634 | QS-110033-VE | エンパソル | 調査ボーリング工(標準貫入試験、コアサンプリング) | 調査試験 | 地質調査 | 地下調査 |  | 有
2635 | KK-110041-VR | 高炉徐冷スラグ骨材を100%使用したコンクリート二次製品 | 天然骨材を使用したコンクリート二次製品 | 共通工 | 排水構造物工 | 側溝工 | プレキャストＵ型側溝 | 有
2636 | KK-110039-VE | CUP工法 | 場所打ち杭鉄筋かご溶接組立工法 | 基礎工 | 場所打ち杭工 | その他 |  | 有
2637 | CB-110047-VE | 遮熱養生工法 | 給熱養生(ジェットヒーター養生) | コンクリート工 | コンクリート工 | 養生 |  | 有
2638 | KK-110037-VE | 次世代コンクリート誘導モルタル化剤スリックパワープライム | コンクリートのポンプ圧送における先行モルタル | コンクリート工 | コンクリート工 | コンクリート打設 |  | 有
2639 | CG-110036-VE | 電極式自動運転水中ポンプ | 非自動型ポンプ | 仮設工 | 水位低下工 | 締切排水工 |  | 有
2640 | CG-110035-VR | 湿式タイヤ洗浄機専用金枠 | 鉄筋コンクリート基礎 | 仮設工 | その他 |  |  | 有
2641 | SK-110021-VE | LOT-006 | 油圧ジャッキ・ポンプとダイヤルゲージを使用したリフトオフ試験方法 | 共通工 | アンカー工 | グランドアンカー工 |  | 有
2642 | KT-110079-VE | エコピタットパネル | 杭式仮設防音パネル | 仮設工 | 仮設材設置撤去工 |  |  | 有
2643 | QS-110032-VE | LEDトンネル照明器具「LEDiocTUNNEL」 | 高圧ナトリウムランプを使用したトンネル照明器具 | 電気通信設備 | 電気設備 | 道路照明、トンネル照明設備 |  | 有
2644 | KT-110077-VE | VCS集塵装置搭載型路面切削機 | 集塵装置のない路面切削機 | 道路維持修繕工 | 路面切削工 | 路面切削工 |  | 有
2645 | CB-110045-VE | 水温コントロールユニット | ケーブル工(PCグラウト練混水の人力管理) | 橋梁上部工 | ポストテンション場所打ちホロースラブ橋工 |  |  | 有
2646 | KT-110076-VE | 型丸 | コンクリート型枠用合板 | コンクリート工 | コンクリート工 | 型枠工 | 一般型枠工 | 有
2647 | CG-110033-VE | 軽量防音シート(白色) | 塩化ビニール製の防音シート(グレー色)。 | 仮設工 | 仮囲い設置工 |  |  | 有
2648 | CB-110043-VE | コンラックス ソーラー式LED照明装置 | 発電機式投光機 | 仮設工 | その他 |  |  | 有
2649 | SK-110019-VE | 赤外線調査トータルサポートシステム Jシステム | 打音法による橋梁点検 | 調査試験 | 構造物調査 | 非破壊試験、調査 |  | 有
2650 | SK-110018-VE | ND-IT施工システム | 標準的な舗装工(機械施工及び施工管理) | 舗装工 | アスファルト舗装工 | アスファルト舗装工 | 車道舗装工 | 有 |  | 有
2651 | SK-110017-VE | セーフティガイドレール | 集水井掘削土留B工法 | 砂防工 | その他 |  |  | 有
2652 | HK-110046-VE | 埋設型PC基礎枠 | 現場打ちコンクリート工 | コンクリート工 | コンクリート工 | コンクリート打設 |  | 有 | 有
2653 | KT-110070-VE | 安全運行システムNSS | 交通誘導員の配置とハザードマップによる注意喚起 | 共通工 | 情報化施工 |  |  | 有
2654 | TH-110021-VE | FRC砕石 | コンクリート再生砕石(RC-0～40mm) | 舗装工 | 路盤工 |  |  | 有
2655 | CG-110031-VE | 面的施工管理システム ロードランナー | トータルステーションによる施工管理 | 土工 | 施工管理 | 施工管理 | 出来形管理 | 有
2656 | CG-110028-VE | セーフティウォール | 仮設防護柵(H鋼基礎) | 仮設工 | その他 |  |  | 有
2657 | CB-110039-VE | マルチアンテナ電磁波レーダを用いた非破壊探査システム(X-Scan PS 1000 ) | シングルアンテナ電磁波レーダを用いた非破壊探査機 | 調査試験 | 構造物調査 | 非破壊試験、調査 |  | 有
2658 | CB-110038-VE | バックホウ 2Dガイダンスシステム | 従来バックホウ | 共通工 | 法面工 | 法面整形工 |  | 有
2659 | HK-110043-VE | 変形追随性法枠による寒冷地法面保護工法 | 特殊ふとんかご工 | 共通工 | かご工 | ふとん篭 |  | 有
2660 | QS-110030-VE | INSEM材製造専用プラント:SR-メサイア | 砂防ソイルセメント工(撹拌混合) | 砂防工 | 土工 |  |  | 有
2661 | KT-110063-VE | レーザー距離計による多点同時変位計測システム | 自動追尾型トータルステーションを用いた変位計測システム | トンネル工 | 施工管理 | 施工管理 | 品質管理 | 有
2662 | HR-110024-VE | 小径強力バイブレーター | 既存の小径バイブレータ | コンクリート工 | コンクリート工 | コンクリート打設 |  | 有
2663 | HR-110022-VE | 路面標示材料「サポートライン」 | 溶融式塗料(3種1号)区画線及び消去 | 付属施設 | 区画線工 |  |  | 有
2664 | HR-110021-VE | 路面標示材料「クイックシート」 | 3種1号区画線(速度おとせ) | 付属施設 | 区画線工 |  |  | 有
2665 | KK-110025-VE | ハイパー開口部 | 道路照明ポール(標準開口部) | 電気通信設備 | 電気設備 | 道路照明、トンネル照明設備 |  | 有
2666 | KTK-110005-VE | 無線式ガット船施工支援システム | #N/A | 港湾・港湾海岸・空港 | 基礎工 | 基礎捨石工 | 基礎捨石 | 有
2667 | QS-110028-VE | CUDO認証 ソーラー式高視認型LED標示板 | 発動発電機によるLED標示板 | 仮設工 | その他 |  |  | 有
2668 | QS-110027-VE | プロテックPコン | プラスチックコーン+Pコン穴跡埋め(無収縮モルタル処理) | コンクリート工 | コンクリート工 | 型枠工 | 一般型枠工 | 有
2669 | QS-110026-VE | 湿気硬化型プレグラウトPC鋼材 | PCグラウト(シース+PC鋼材+グラウト) | 橋梁上部工 | ポストテンション桁製作工 | ＰＣケーブル工 |  | 有
2670 | HK-110040-VR | 濁水処理装置「クリンスピーダーシステム」 | PACと有機高分子凝集剤による濁水処理 | 仮設工 | 濁水処理工（一般土木工事） |  |  | 有
2671 | HK-110039-VE | 端部処理プレートコンパクタ | 鉄(一般構造用圧延鋼)製転圧板プレートコンパクタ | 舗装工 | アスファルト舗装工 | アスファルト舗装工 | 車道舗装工 | 有
2672 | HK-110038-VE | 高生分解性コンクリート剥離剤(ハクリコートECO)(コマコートECO) | 鉱物油系コンクリート型枠剥離剤 | コンクリート工 | コンクリート工 | 型枠工 | 一般型枠工 | 有
2673 | CB-110033-VE | モーター駆動式トータルステーション制御搭載 多機能電子野帳(Mr.Samurai CALS/i) | 測量・土木関連施工システムデータコレクタ | 調査試験 | 測量 | 地上測量 |  | 有
2674 | CB-110032-VE | ワンタッチ防水コネクタ | 端子台接続工法 | トンネル工 | その他 |  |  | 有
2675 | HR-110020-VE | マイルドパッチ | 常温合材(カットバックアスファルト系) | 道路維持修繕工 | 路面補修工 | 欠損部補修工 |  | 有
2676 | CB-110029-VR | 多段式非火薬破砕剤「NRC (New Rock Cracker)」 | 静的破砕剤 | 土工 | 土工 | 掘削工 |  | 有
2677 | KT-110060-VR | 次世代道路計測システム(Real-mini) | 路面性状自動測定装置 | 調査試験 | 分析・予測システム |  |  | 有
2678 | SK-110013-VE | 縦型緩衝アンカーピン | 鋼製ブラケットによる突起構造 | 道路維持修繕工 | 橋梁補修補強工 | その他 |  | 有 |  | 有
2679 | SK-110012-VR | ボンドKEEPメンテ工法VM-3 | 構造物とりこわし工+橋梁補修工(モルタル復旧工) | 道路維持修繕工 | 橋梁補修補強工 | 新素材繊維接着工 |  | 有
2680 | KT-110058-VE | eプレート工法 | 鋼板接着工法 | 道路維持修繕工 | 橋梁補修補強工 | 新素材繊維接着工 |  | 有 |  | 有
2681 | CG-110027-VE | 「省力化かご工」ハイパーマット平張り型 | かごマット工(スロープ式) | 河川海岸 | 多自然型護岸工 | かごマット |  | 有
2682 | CG-110026-VE | 大型土のう製作治具「瞬作」 | 専用補助具を使用しない大型土のう製作 | 仮設工 | その他 |  |  | 有
2683 | CG-110025-VE | スクリーンサイン | トタン製工事看板 | 仮設工 | その他 |  |  | 有
2684 | HR-110019-VR | ウォーター・キュア | 乾燥収縮低減剤 | トンネル工 | トンネル工（ＮＡＴＭ） | 覆工工 |  | 有
2685 | KT-110057-VE | フィールドビューモニター | カラーコ-ンによる作業範囲の明示と監視員配置。 | 道路維持修繕工 | 路面切削工 | 路面切削工 |  | 有
2686 | HK-110036-VE | 笠コンクリートブロック | 現場打ち笠コンクリート工 | 共通工 | コンクリート矢板工 |  |  | 有
2687 | TH-110020-VE | 小径NSエコパイル工法 | 中掘り鋼管杭工法(セメントミルク噴出攪拌方式) | 基礎工 | 鋼管・既製コンクリート杭打設工 | 打設工 |  | 有
2688 | TH-110019-VE | コンガード | ジェットヒーターによる給熱養生 | コンクリート工 | コンクリート工 | 養生 |  | 有
2689 | SK-110011-VE | キョーリョッカー21工 | 張芝工(野芝・高麗芝) | 河川海岸 | 多自然型護岸工 | その他 |  | 有
2690 | SK-110010-VE | らく～だハウス | 仮設ハウス | 共通工 | その他 |  |  | 有
2691 | HK-110031-VE | フィールド型風速表示警報装置 | 屋内用風速表示装置 | 仮設工 | その他 |  |  | 有
2692 | CB-110028-VR | 地中埋設物長さ測定装置 | 引き抜き工法(シートパイル) | 仮設工 | 矢板工 | 矢板・Ｈ鋼引き抜き工 |  | 有
2693 | KT-110055-VE | 仮組立情報処理システム「A-sys」 | 表計算ソフトとCADソフトを用いて作成する | 橋梁上部工 | 鋼橋製作工 |  |  | 有 |  | 有
2694 | CB-110027-VR | ビルテクト-100E | 表面保護工(シラン系表面含浸材) | 道路維持修繕工 | 橋梁補修補強工 | 表面保護工 |  | 有
2695 | KKK-110001-VE | 潜水用一酸化炭素検出装置 | #N/A | 港湾・港湾海岸・空港 | 安全対策工 | 安全対策工 |  | 有
2696 | CB-110024-VE | コンクリートのひび割れを低減する混和剤「フローリックSV10K・SF500SK」 | 高性能AE減水剤による単位水量低減 | コンクリート工 | コンクリート工 | コンクリート打設 |  | 有
2697 | CB-110022-VE | ZEROライト静夜「LEDフィールドライト」 | 発動発電機を電源に使用したバルーン型投光機 | 共通工 | その他 |  |  | 有
2698 | QS-110023-VE | 移動式ネットワークカメラ「モニタリングミックス」 | 屋外型有線ネットワークカメラ | 電気通信設備 | 電子応用設備 | 管理用カメラ、センサー設備 | カメラ | 有
2699 | QS-110022-VE | TVセンサー安全監視システム | 警備員による目視安全確認 | 電気通信設備 | 電子応用設備 | 管理用カメラ、センサー設備 | その他 | 有
2700 | KT-110054-VE | スパイラル型内部振動機 | 振動体の側面が平滑な内部振動機 | コンクリート工 | コンクリート工 | コンクリート打設 |  | 有
2701 | HR-110016-VE | アシストロリップ | ロリップ(傾斜面親綱昇降器具) | 共通工 | 法面工 | その他 |  | 有
2702 | KT-110052-VE | クリアクロス工法 | はつり工+モルタル復旧工 | 道路維持修繕工 | 橋梁補修補強工 | 新素材繊維接着工 |  | 有
2703 | HR-110015-VE | ソーラー式工事用保安用品 | AC100V式交互通行信号機(1ヶ月間使用、引き込み工事) | 道路維持修繕工 | その他 |  |  | 有 |  | 有
2704 | KT-110051-VE | ソララ電波 セレナイト | 乾電池式保安灯 | 仮設工 | その他 |  |  | 有
2705 | CG-110023-VE | オイルガード一体型溶接機 | エンジン溶接機+別置式オイルガード | 建築 | 鉄骨工事 |  |  | 有
2706 | CG-110022-VE | 「省力化かご工」ハイパーマット多段積型 | ふとんかご(階段式) | 共通工 | かご工 | ふとん篭 |  | 有
2707 | CG-110021-VE | ブラスト面(素地調整1種)を形成できるハンディ動力工具『ブリストルブラスター』 | ブラスト処理 | 道路維持修繕工 | 橋梁補修補強工 | その他 |  | 有
2708 | QSK-110005-VE | 船舶安全監視システム | #N/A | 港湾・港湾海岸・空港 | 安全対策工 | 安全対策工 |  | 有
2709 | KT-110050-VR | 鋼床版SAUT | 手動による超音波探傷装置 | 調査試験 | 構造物調査 | 非破壊試験、調査 |  | 有
2710 | QS-110021-VE | マサコート(遮熱・断熱・抗菌の水性塗料) | アクリルシリコン塗料(2液性) | 建築 | 塗装工事 |  |  | 有
2711 | HK-110027-VE | 手すり据置方式先行手すり枠「ホリーアップ零」 | 手すり先行工法による枠組足場 | 仮設工 | 足場支保工 | 足場工 |  | 有
2712 | CB-110020-VE | スプリング拘束型鉛プラグ入り高減衰積層ゴム支承(SPR-S) | 高減衰ゴム支承(HDR) | 橋梁上部工 | ＰＣ橋架設工 |  |  | 有
2713 | CB-110017-VE | ワイド河川用遮水シート | 河川堤防用遮水シート | 河川海岸 | その他 |  |  | 有
2714 | CB-110015-VE | アンカーロック | 注入式アンカー定着剤(パイプ設置) 横向き施工(アンカー筋D41×720) コア削工(φ52×620) | 共通工 | アンカー工 | 鉄筋挿入工 |  | 有
2715 | HR-110014-VE | ゴム製ハンドホール用継ぎ手 FFジョイント | ベルマウス(モルタル、ボンド固定) | 電気通信設備 | 共通設備 | ハンドホール |  | 有
2716 | HK-110026-VE | モバイルライブカメラ「ジオスコープ」 | 有線でインターネット接続するネットワークカメラ | 仮設工 | その他 |  |  | 有
2717 | HK-110025-VE | 塗布型収縮低減剤（高含浸タイプ）「ヌッテガード」 | 散水養生 | コンクリート工 | コンクリート工 | その他 |  | 有
2718 | HK-110024-VE | 地盤改良管理システム | レベル・スチールテープを用いた区画割り及び改良深さ管理 | 土工 | 施工管理 | 施工管理 | 出来形管理 | 有
2719 | HK-110023-VE | ecoMo systems(エコモシステム) | ソフトを使用した計測管理 | 仮設工 | 施工管理 | 施工管理 | その他 | 有
2720 | HK-110022-VE | 車両検知システム「カーデル・カークル」 | 交通誘導員による監視 | 仮設工 | 施工管理 | 施工管理 | その他 | 有
2721 | HR-110013-VR | コニカルマット | セメント系混合処理工法 | 共通工 | 軟弱地盤処理工 | 表面安定処理工 |  | 有
2722 | KK-110016-VE | 熱中症事故予防の注意喚起システム | 携帯型WBGT計 | その他 | その他 |  |  | 有
2723 | HR-110011-VE | アクアカーテン | 気泡緩衝シートを用いた封かん養生 | コンクリート工 | コンクリート工 | 養生 |  | 有
2724 | QS-110019-VE | よく見えシート | 工事用車両幕(不透過) | 道路維持修繕工 | その他 |  |  | 有
2725 | KTK-110003-VR | 土系舗装用改良材、特殊針葉樹皮改良材「JGS-CCクレイ」 | #N/A | 港湾・港湾海岸・空港 | 舗装工 | その他 |  | 有
2726 | CB-110014-VE | コンクリート保水養生テープ | 湿潤養生工法 | コンクリート工 | コンクリート工 | 養生 |  |  | 有
2727 | CG-110019-VE | 連続鉄筋コンクリート舗装用支持スペーサー | バー型スペーサー | 舗装工 | コンクリート舗装工 | コンクリート舗装工 | 車道舗装工 | 有
2728 | CG-110018-VE | 移動式仮設トイレ(キューブレット) | 定置式トイレユニット | 仮設工 | その他 |  |  | 有
2729 | CG-110017-VE | リハビリシリンダー工法 | ひび割れ注入工法(柔軟型エポキシ樹脂3種) | 道路維持修繕工 | 橋梁補修補強工 | ひび割れ注入工 | 無収縮モルタル | 有
2730 | CB-110010-VE | 仮締切LPF工法 | 潜水工の水中施工による仮締切用ライナープレート組立工法。 | 仮設工 | 仮設材設置撤去工 |  |  | 有
2731 | CB-110009-VR | スチール・ボール・キャリー(SBC)工法 | 現場打函渠工 | 共通工 | ボックスカルバート工 | 躯体工 |  | 有
2732 | KK-110015-VE | スーパーサッチャー | 地すべり等の移動変形調査に用いられる伸縮計 | 調査試験 | その他 |  |  | 有
2733 | HK-110021-VE | ソーラー式LED照明 | 発電機式の照明 | 仮設工 | その他 |  |  | 有
2734 | KT-110041-VE | ダイポリン・角型U字溝 | プレキャストコンクリート製U字溝 | 砂防工 | 水路工 |  |  | 有
2735 | QS-110018-VR | レミフォレスト工法 | 植生基材吹付工(5cm厚) | 共通工 | 法面工 | 植生工 | 厚層基材吹付工 | 有
2736 | QS-110017-VE | ハイパーロードナット | フリクションリング内蔵型緩み防止ナット | 付属施設 | 道路標識設置工 |  |  |  | 有
2737 | KK-110012-VE | サイクルボクサー | 転用型鋼製型枠による箱抜工法 | トンネル工 | トンネル工（ＮＡＴＭ） | 覆工工 |  | 有
2738 | KK-110011-VE | ソーラー式LED看板照明 | 看板照明蛍光灯モデル(AC100V仕様) | 仮設工 | その他 |  |  | 有
2739 | CG-110016-VE | ハイブリッド機構搭載油圧ショベル | クローラ型油圧ショベル、標準バケット容量0.8m3 | 土工 | 土工 | 掘削工 |  | 有
2740 | CG-110015-VR | 覆工コンクリート保温・湿潤養生システム | 乾燥収縮低減剤の添加 | トンネル工 | トンネル工（ＮＡＴＭ） | 覆工工 |  | 有
2741 | CG-110013-VE | 携帯型情報板 | 可搬式電光表示板 | 仮設工 | その他 |  |  | 有
2742 | KTK-110002-VE | ネットワーク型 転落事故救援支援システム | #N/A | 港湾・港湾海岸・空港 | 安全対策工 | 安全対策工 |  | 有
2743 | QSK-110003-VE | 浚渫作業用汚濁防止枠 | #N/A | 港湾・港湾海岸・空港 | 浚渫工 | グラブ浚渫工 | グラブ浚渫 | 有
2744 | KT-110039-VE | トリグリッド | テールアルメ工法 | 共通工 | 擁壁工 | 補強土擁壁工 | 連続長繊維補強土工 | 有
2745 | HKK-110001-VR | T&C防食-塩害用- | #N/A | 港湾・港湾海岸・空港 | 上部工 | 上部コンクリート工 | コンクリート | 有
2746 | KT-110038-VE | 正逆回転式ハンドガイド式草刈機ZHM1500 シリーズ (RR仕様) | 防護板等の養生が必要なハンドガイド式草刈機 | 河川維持 | 堤防除草工 | 除草工 |  | 有 | 有 | 有
2747 | KT-110037-VE | 太平洋ハイジェクター(Premix-AD) | 高粘性PCグラウト | 橋梁上部工 | プレキャストセグメント主桁組立工 | ＰＣケーブル挿入・グラウト工 |  | 有
2748 | QS-110014-VE | ニューレスプ工法 | 老朽化した法面取り壊し工+モルタル吹付10cm | 共通工 | 法面工 | 吹付工 | モルタル吹付工 | 有
2749 | CB-110006-VE | 制限開閉器付き開度計システム | A/Dコンバータ(A/D発信器)開度計 | 機械設備 | 水門設備 | ダム用水門設備 |  | 有
2750 | QSK-110002-VE | 土運船運航監視システム | #N/A | 港湾・港湾海岸・空港 | 浚渫工 | グラブ浚渫工 | 土運船運搬 | 有
2751 | HK-110015-VE | 高安全性土工用振動ローラ | 施工装備が優先された土工用振動ローラ。 | 土工 | 土工 | 締固め工 |  | 有
2752 | CG-110012-VE | 生コン品質保持カバー | 通常の生コンクリート運搬 | コンクリート工 | 施工管理 | 施工管理 | 品質管理 | 有
2753 | CG-110011-VE | 後方監視カメラ搭載油圧ショベル | クローラ型油圧ショベル、標準バケット容量0.8m3 | 土工 | 土工 | 掘削工 |  | 有
2754 | KT-110030-VE | グレースマイクロファイバー | プレーンコンクリート | コンクリート工 | コンクリート工 | その他 |  | 有
2755 | HK-110013-VE | フロートフラップゲート(門柱レスゲート) | 小形水門(ローラゲート) | 機械設備 | 水門設備 | 共通 |  | 有
2756 | CB-110004-VR | ニードフル遮水マット(高吸水性樹脂付タイプ) | 堤防護岸用遮水シート+連節ブロック張工 | 河川海岸 | その他 |  |  | 有
2757 | KT-110028-VE | 環境負荷低減型コンクリート | 中庸熱ポルトランドセメントを用いたコンクリート | コンクリート工 | コンクリート工 | コンクリート打設 |  | 有
2758 | KT-110027-VE | 河川水位警報ユニット | テレメータ装置等で収集した情報をサーバーで一元管理する中央管理型の河川水位警報システム | 河川維持 | その他 |  |  | 有 | 有
2759 | HK-110012-VE | トラック・アジテータ保温カバー | 通常運搬 | コンクリート工 | 施工管理 | 施工管理 | 品質管理 | 有
2760 | KT-110024-VE | 仮設工事用非常灯LEDポールランタン | 蛍光灯を使用した仮設工事用非常灯 | 仮設工 | その他 |  |  | 有
2761 | KK-110006-VE | アクティブ減音装置「ミュート」 | 枠組足場+仮設防音パネル | 環境対策工 | 騒音防止対策工 |  |  | 有
2762 | KT-110023-VE | コンクリックエース | 養生用ポリフィルムシートによる被覆 | コンクリート工 | コンクリート工 | その他 |  | 有
2763 | CG-110009-VE | 詳細な路面画像撮影システム | 舗装路面のひび割れ測定方法 | 調査試験 | 測量 | 地上測量 |  | 有
2764 | KT-110021-VE | コンクリートの収縮ひび割れを抑制する高性能AE減水剤 | 高性能AE減水剤 | コンクリート工 | コンクリート工 | コンクリート打設 |  | 有
2765 | SK-110004-VR | コンクリート片のはく落に対する予防保全・補強工法(PVM工法) | はつり工+モルタル復旧工 | 道路維持修繕工 | 橋梁補修補強工 | 新素材繊維接着工 |  | 有 | 有
2766 | QS-110006-VE | FA ボックス | 現場打ちボックスカルバート | 共通工 | ボックスカルバート工 | 躯体工 |  | 有 | 有 | 有
2767 | QS-110005-VE | 横帯ブロック | 横帯工(現場打ち) | 河川海岸 | 多自然型護岸工 | ブロック積（張）工 |  | 有
2768 | SK-110003-VE | 環境対応クレーン | 積載型トラッククレーン | 共通工 | その他 |  |  | 有
2769 | SK-110002-VE | HIOSⅢ搭載油圧ショベル | 油圧ショベル(標準バケット容量0.8m3) | 土工 | 土工 | 掘削工 |  | 有
2770 | HK-110008-VR | 鉄筋防錆保護材「MCI-2018」 | 表面含浸工法 | 道路維持修繕工 | 橋梁補修補強工 | 防食対策工 |  | 有
2771 | CG-110008-VE | コアーチゼルを用いた油圧ブレーカGH・GHEシリーズ | 標準チゼルを装着した油圧ブレーカ | 共通工 | 構造物とりこわし工 | その他 |  | 有 |  | 有
2772 | CG-110007-VE | 耐候性大型土のう MKバッグ | 大型土のう | 仮設工 | その他 |  |  | 有
2773 | CG-110006-VE | ハレーサルトボックスカルバート | プレキャストボックスカルバート(部材増厚タイプ) | 上下水道工 | 汚水処理工 |  |  | 有
2774 | TH-110012-VE | 建設副産物を再資源化する自走式クラッシャ | 工事現場外搬出処分 | 共通工 | 構造物とりこわし工 | その他 |  | 有
2775 | TH-110011-VE | EP受圧板 | 吹付法枠工 | 共通工 | 法面工 | 地山補強工 |  | 有
2776 | QS-110002-VE | アジャストーン | 路床置換(シラス) | 共通工 | 軟弱地盤処理工 | 置換工 |  | 有
2777 | HK-110007-VE | 樹脂製タンク採用ローラ | 鋼鉄製貯水タンクを採用したローラ。 | 舗装工 | 路盤工 |  |  | 有
2778 | CG-110003-VE | CS-21ひび割れ補修セット | 表面被覆工 | コンクリート工 | コンクリート工 | その他 |  | 有
2779 | KT-110012-VR | タフメッシュ工法 | 連続繊維シート含浸工法 | 道路維持修繕工 | トンネル補修補強工 | その他 |  | 有
2780 | TH-110010-VE | 現場設置・撤去が容易な自走式スクリーン | 電動固定式スクリーン | 土工 | 土工 | 残土処理工 |  | 有 |  | 有
2781 | TH-110005-VE | NEOバンパーキャップ | 樹脂製単管キャップ | 仮設工 | 仮囲い設置工 |  |  | 有
2782 | TH-110004-VE | ソーラー式フルカラーLED電光表示板 | 100V電源式LED単色電光表示板(発動発電機仕様) | 道路維持修繕工 | その他 |  |  | 有
2783 | TH-110001-VE | 高打撃型ランマー | ランマー | 土工 | 土工 | 掘削工 |  | 有
2784 | HK-110006-VE | 超低騒音型締固め機械 | 低騒音型締固め機械を用いた締固め技術 | 舗装工 | 路盤工 |  |  | 有
2785 | KK-110002-VE | タラップ連結式昇降通路 | 梯子 | 仮設工 | 足場支保工 | 足場工 |  | 有
2786 | HK-110005-VE | 安全・衛生掲示板 | 鉄製安全掲示板 | 仮設工 | その他 |  |  | 有
2787 | KT-110007-VR | 固液分離装置の無閉塞型水流傾斜板 | 傾斜板沈降装置 | 仮設工 | 濁水処理工（一般土木工事） |  |  | 有
2788 | KT-110001-VE | ブリード・ボンド工法 | 凝結遅延剤使用によるレイタンス層処理 | コンクリート工 | コンクリート工 | コンクリート打設 |  | 有
2789 | CG-110001-VE | スーパーエコミスト | スポットクーラー | 環境対策工 | その他 |  |  | 有
2790 | THK-100001-VE | 潜水深度管理システム | #N/A | 港湾・港湾海岸・空港 | 安全対策工 | 安全対策工 |  | 有
2791 | CB-090028-VE | ハンドホール用配管取付の新工法 PL工法 | ベルマウス工法 | 電気通信設備 | 電気設備 | 共同溝附帯設備、地下駐車場電気設備 |  | 有

## managelist_20211101 (hidden)
No. | 登録番号 | 活用の効果（比較） | 活用効果の根拠
|  | 比較する従来技術 | 基準数量 | 単位 | 経済性(新技術) | 経済性(従来技術)
1 | CB-000001- | Y字間注入工法 | 1 | m | 24959 | 28554 | CB-000001
2 | CB-000002- | 濁水処理設備(PAC+Nao+アニオン高分子凝集処理工) | 100 |  | 5500 | 9100 | CB-000002
3 | CB-000003-AG | 産業廃棄物処理工法 | 100 | m3 | 785400 | 1910000 | CB-000003 | AG
4 | CB-000004-VG | U形側溝(Pu落蓋式) | 10 | m | 129190.39 | 124290.39 | CB-000004 | VG
5 | CB-000005- | ネコチップ工法 | 1000 | m2(t=3cm) | 3720000 | 4700000 | CB-000005
6 | CB-000006- | 亜鉛・Al合金めっき鉄線(AZ線)を用いた蛇籠/かごマット | 1 | m2・年 | 667 | 1400 | CB-000006
7 | CB-000007- | 道路用鉄筋コンクリート側溝 | 100 | m | 656500 | 849500 | CB-000007
8 | CB-000008- | 木製型枠 | 100 | m2 | 685713.6 | 719814.2 | CB-000008
9 | CB-000009-VG | パーカッション掘削工法[場所打杭工(ダンザホールハンマ工法)] | 1 | 本 | 707903.76 | 901707.52 | CB-000009 | VG
10 | CB-000010- | 仮桟台架設用「枠組み足場」・支持杭打設用「足場と定規」 | 48 | ㎡ | 9256225 | 9902762 | CB-000010
11 | CB-000011- | 仮橋・作業構台架設工「枠組み足場」 | 100 | ㎡ | 4600000 | 5600000 | CB-000011
12 | CB-000012- | ブロック縁石 | 100 | m | 395300.7 | 419800.9 | CB-000012
13 | CB-000013-VG | 機械式切削工法 | 120 | ㎡ | 450432.5 | 336000 | CB-000013 | VG
14 | CB-000014- | 断熱材打ち込み工法 | 1 | ㎡ | 2500 | 2700 | CB-000014
15 | CB-000015- | 橋梁用排水管(塩化ビニール) | 12 | m | 339100 | 326900 | CB-000015
16 | CB-000016-AG | プレキャスト法枠工 | 100 | ㎡ | 1482848.66 | 747122.36 | CB-000016 | AG
17 | CB-000017- | 耐震設計(工法)・弾塑性設計 |  |  |  |  | CB-000017
18 | CB-000018- | コンクリートブロック積工 | 100 | ㎡ | 1779424 | 2005960 | CB-000018
19 | CB-000019- | 廃材を利用したインタ-ロッキングブロック | 100 | M2 | 816700 | 826700 | CB-000019
20 | CB-000020-AG | 多自然型ブロック+厚層基材吹付け工 | 100 | ㎡ | 1989984 | 2062929 | CB-000020 | AG
21 | CB-000021- | 仮組立検査(3径間連続箱桁との比較) | 564.3 | t | 7261100 | 8262293 | CB-000021
22 | CB-000022-AG | フラットバーステッチ工法 | 1 | 版 | 133405 | 173800 | CB-000022 | AG
23 | CB-000023-AG | バーク堆肥の製造 | 1 | m3 | 20198 | 25670 | CB-000023 | AG
24 | CB-000024-VG | コンクリート構造物補強工(炭素繊維シート工法) | 1000 | ㎡ | 33485000 | 42040000 | CB-000024 | VG
25 | CB-000025-VG | コンクリートブロック積(張)工 連節ブロック150kg/個以上 | 100 | ㎡ | 1613100 | 1072500.3 | CB-000025 | VG
26 | CB-000026- | けい砂 | 1000 | ㎡ | 4605000 | 4730000 | CB-000026
27 | CB-000027-AG | 比較対象なし | 1 | 式 | 0 | 0 | CB-000027 | AG
28 | CB-000028-AG | コンクリートブロック積(張)工 (平ブロック 150kg/個以上) のり枠ブロック | 100 | m2 | 818100 | 1419600 | CB-000028 | AG
29 | CB-000029- | 普通コンクリート使用ボックスカルバート | 1 | m | 71574 | 73474 | CB-000029
30 | CB-000030-VG | 植生基材吹付工(t=10cm) | 100 | ㎡ | 743293 | 704000 | CB-000030 | VG
31 | CB-000031- | 透過型鋼製砂防堰堤 | 130 | ㎡ | 80730000 | 97240000 | CB-000031
32 | CB-000032- | 常温・加熱型路面標示用塗料 | 1000 | m | 138510 | 120750 | CB-000032
33 | CB-000033- | バーク堆肥、発酵家畜糞、嫌気性及び好気性発酵資材 |  |  |  |  | CB-000033
34 | CB-000034- | パワーブレンダー工法 | 1500 | m3 | 18428300 | 20238420 | CB-000034
35 | CB-000035- | [5 empty] | CB-000035
36 | CB-000036- | テノコラム工法 | 2100 | m | 23685500 | 25200000 | CB-000036
37 | CB-000037-AG | 家畜糞などを用いた堆肥化工法 | 1000 | m3 | 6452123 | 8311211 | CB-000037 | AG
38 | CB-010001-VG | 植生基材吹付工(t=3㎝) | 100 | ㎡ | 268919 | 315000 | CB-010001 | VG
39 | CB-010002- | 橋梁点検車(旋回台等を新規製作する場合) | 1 | 台 | 80000000 | 112000000 | CB-010002
40 | CB-010003- | なし | 1 | 基 | 120000 | 257000 | CB-010003
41 | CB-010004- | 産業廃棄物処理 | 1 | 立米 | 4200 | 6000 | CB-010004
42 | CB-010005- | 廃材を利用したインターロッキングブロック | 1 | ㎡ | 290000 | 300000 | CB-010005
43 | CB-010006-AG | コンクリートブロック積(張)工の連節ブロック張工(ポーラスコンクリート150㎏/個以上) | 1500 | m2 | 22200000 | 27450000 | CB-010006 | AG
44 | CB-010007- | 重力式擁壁工 | 1 | m | 126400 | 261000 | CB-010007
45 | CB-010008- | コンクリート重力式擁壁工法 | 10 | m | 0 | 0 | CB-010008
46 | CB-010009- | 土のう巻込み工法 | 1 | m | 142051 | 121951 | CB-010009
47 | CB-010010- | 廃材を利用したインターロッキングブロック | 1 | ㎡ | 5404 | 5704 | CB-010010
48 | CB-010011-VG | 残土処理工(生石灰系改良材) | 10000 | m3 | 40200000 | 48710000 | CB-010011 | VG
49 | CB-010012- | 環境積みブロック(バイオストン) | 10 | m2 | 11140 | 52050 | CB-010012
50 | CB-010013-AG | ふっ素樹脂塗料 | 1 | ㎡ | 4300 | 2500 | CB-010013 | AG
51 | CB-010014- | アルミ形材(4点セット)等を用いた裏面吸音ルーバー | 1 | ㎡ | 33500 | 38000 | CB-010014
52 | CB-010015-VG | プレキャスト円形水路 | 100 | m | 1117564 | 1723492 | CB-010015 | VG
53 | CB-010016- | 緑化タイプの小型積みブロック(弊社品、規格寸法 高さ250×幅400×控350㎜) |  |  |  |  | CB-010016
54 | CB-010017- | ヒューム管の巻き立て工事(P1-RC1・P2-RC1・P1-RC2・P2-RC2) | 10 | m | 231194.04 | 305285.96 | CB-010017
55 | CB-010018-VG | 仮組立ならびに仮組立検査 | 100 | ton | 50000000 | 51000000 | CB-010018 | VG
56 | CB-010019-VG | くい打ち、番線結束 | 1 | 基 | 1450 | 2123 | CB-010019 | VG
57 | CB-010020- | インターロッキングブロック | 100 | ㎡ | 360000 | 330000 | CB-010020
58 | CB-010021-AG | 洗浄(薬剤洗浄) | 3000 | ㎡ | 16980000 | 24165000 | CB-010021 | AG
59 | CB-010022-AG | 塗装工(合成樹脂エマルジョン系複層仕上げ) | 3000 | ㎡ | 41430000 | 64170000 | CB-010022 | AG
60 | CB-010023- | インターロッキングブロック舗装 | 100 | ㎡ | 330000 | 330000 | CB-010023
61 | CB-010024- | リブ付ベースプレート | 0 |  | 0 | 0 | CB-010024
62 | CB-010025- | [5 empty] | CB-010025
63 | CB-010026- | 厚層基材吹付工 | 100 | ㎡ | 214679 | 307000 | CB-010026
64 | CB-010027- | 貯水槽(鉄筋コンクリート貯水槽) | 850 | m3 | 45558916.7 | 55022188.7 | CB-010027
65 | CB-010028-AG | 薬液注入工(二重管ストレーナ工法) | 190 | m3 | 15050000 | 14050000 | CB-010028 | AG
66 | CB-010029- | 修景型屋上緑化 | 1 | m2 | 19500 | 30000 | CB-010029
67 | CB-010030- | ワイヤーセンサー等物理系落石検知システム | 1500 | 万円 | 8000000 | 15000000 | CB-010030
68 | CB-010031-AG | コンクリ-ト型枠用合板 | 1 | 枚 | 1690 | 1630 | CB-010031 | AG
69 | CB-010032-AG | 不透水なアスファルト舗装(D交通) | 1000 | ㎡ | 7209000 | 7132000 | CB-010032 | AG
70 | CB-010033- | 鉄筋挿入工法(二重管削孔方式) | 800 | m | 8113216.66 | 10971779.6 | CB-010033
71 | CB-010034- | 透水性セラミック平板 | 1 | ㎡ | 11655 | 11655 | CB-010034
72 | CB-010035- | 既存光触媒塗料および製品 | 100 | m | 605700 | 0 | CB-010035
73 | CB-010036- | 排水性舗装(トータルコスト比較) | 600 | ㎡ | 3267000 | 4170000 | CB-010036
74 | CB-010037- | 空気調和機 | 1 | 台 | 0 | 0 | CB-010037
75 | CB-010038- | 生石灰 | 500 | m3 | 450000 | 840000 | CB-010038
76 | CB-010039-VG | 道路除草工(飛び石防護無し、2回/年、10年分) | 1000 | ㎡ | 1902498.6 | 2437572 | CB-010039 | VG
77 | CB-010040- | 透光板(ポリカーボネート板)遮音パネル | 1 | ㎡ | 41000 | 41000 | CB-010040
78 | CB-010041-VG | 植生基材吹付工(t=3cm) | 1000 | ㎡ | 5035000 | 3100000 | CB-010041 | VG
79 | CB-010042- | 在来工法(コンクリート型枠) | 400 | ㎡ | 233 | 433 | CB-010042
80 | CB-010043- | ループコイル式(他にも「超音波式」や「人力による手観測」があるが、代表的な装置としてループコイル式を対象とした) | 1 | 箇所 | 4780000 | 8500000 | CB-010043
81 | CB-010044- | 仮設足場を使用した従来工法 | 3000 | ㎡ | 267000000 | 288000000 | CB-010044
82 | CB-010045- | 当社の従来製品 | 1 | 枚 | 11700 | 13000 | CB-010045
83 | CB-010046-VG | 植生マット工(肥料袋付) | 1000 | ㎡ | 1820000 | 1820000 | CB-010046 | VG
84 | CB-010047- | 透水性インターロッキングブロック工法 | 200 | ㎡ | 4713000 | 3723000 | CB-010047
85 | CB-010048-VG | 現場打ち波返工・被覆工 | 100 | m | 15340291 | 15027920.6 | CB-010048 | VG
86 | CB-010049- | 排水性舗装 | 200 | m2 | 2700000 | 1640000 | CB-010049
87 | CB-010050- | 台紙貼りタイルユニット | 1 | ㎡ | 5550 | 5690 | CB-010050
88 | CB-010051- | フトンカゴ(スロープ式)+覆土+植生工 | 100 | ㎡ | 2972520 | 1826337 | CB-010051
89 | CB-010052- | フジミビオシステム | 100 | m | 1476800 | 1465100 | CB-010052
90 | CB-010053- | 外ケーブル補強工法 | 1 | 橋 | 11080800.06 | 14355873.2 | CB-010053
91 | CB-020001-AG | かご工(ふとんかご) | 100 | m | 4086704 | 5371073 | CB-020001 | AG
92 | CB-020002- | [5 empty] | CB-020002
93 | CB-020003- | 矢板支保工併用トレンチ掘削によるドレーン工法 | 100 | m | 6549500 | 6728300 | CB-020003
94 | CB-020004-VG | 高エネルギー吸収柵 | 50 | m | 5840000 | 15000000 | CB-020004 | VG
95 | CB-020005- | 光ケーブルの中間延線 | 2 | km | 109575 | 140175 | CB-020005
96 | CB-020006-VG | PCプレキャスト舗装版(空港舗装) | 3000 | ㎡ | 219000000 | 231000000 | CB-020006 | VG
97 | CB-020007-AG | PCケーブル方式落橋防止装置 | 1 | 基 | 614540 | 702000 | CB-020007 | AG
98 | CB-020008- | RC床版 | 1000 | ㎡ | 36797000 | 38760000 | CB-020008
99 | CB-020009- | 固体潤滑剤埋め込み型軸受 | 1 | 門 | 1066000 | 2120250 | CB-020009
100 | CB-020010- | H型鋼を使用した仮設ガードレール基礎 | 1000 | m | 36230000 | 37300000 | CB-020010
101 | CB-020011- | 木質チップ圧縮成形ボード(雑草抑制ボード) | 1 | m2 | 3000 | 4500 | CB-020011
102 | CB-020012- | 土のうは、砂の確保、砂詰めの手間、保管場所、移動等が必要であった。 | 10000 | 袋 | 700000 | 4500000 | CB-020012
103 | CB-020013- | 密粒加熱アスファルト混合物 | 100 | TON | 1310000 | 740000 | CB-020013
104 | CB-020014-AG | 植生基材吹付工 | 100 | ㎡ | 513000 | 405000 | CB-020014 | AG
105 | CB-020015- | 残存型枠プロテロックメーク | 1 | ㎡ | 10534 | 14450 | CB-020015
106 | CB-020016-AG | フッ素樹脂重防食塗装 | 100 | ㎡ | 789050 | 1613640 | CB-020016 | AG
107 | CB-020017- | 静的破砕剤工法 | 1 | m3 | 29517.18 | 37486.94 | CB-020017
108 | CB-020018- | AGF工法 | 1 | シフト | 10862000 | 12682000 | CB-020018
109 | CB-020019-AG | 鋼製型枠壁高欄 | 100 | m | 5200000 | 5900000 | CB-020019 | AG
110 | CB-020020-AG | 普通コンクリートを使用したボックスカルバート | 10 | m | 707060 | 707060 | CB-020020 | AG
111 | CB-020021-VG | コアボーリング | 30 | m | 376000 | 1500000 | CB-020021 | VG
112 | CB-020022-AG | コンクリートミキサ | 23000 | m3 | 131873223 | 219994512 | CB-020022 | AG
113 | CB-020023-AG | 改質Ⅱ型アスファルト混合物 | 1 | ㎡ | 3285 | 4646 | CB-020023 | AG
114 | CB-020024-AG | コアボーリング | 100 | m | 2000000 | 5000000 | CB-020024 | AG
115 | CB-020025- | ウォータージェット+濁水処理装置 | 4400 | m | 23697066 | 42244139.95 | CB-020025
116 | CB-020026-AG | ロードセパレーター | 200 | m | 788400 | 1248000 | CB-020026 | AG
117 | CB-020027-VG | ゴム入りアスファルト乳剤 | 2300 | m2 | 3401585 | 3301696 | CB-020027 | VG
118 | CB-020028- | 天然木 | 0 |  | 0 | 0 | CB-020028
119 | CB-020029-AG | 路面点検、試験掘り、削孔調査 | 1 | Km | 500000 | 1020000 | CB-020029 | AG
120 | CB-020030- | スペーサー | 10 | m2 | 2400 | 4000 | CB-020030
121 | CB-020031-AG | 充填工法(高流動性タイプ) | 10000 | m3 | 131454303 | 141516100 | CB-020031 | AG
122 | CB-020032-VG | 厚層基材吹付工(客土・厚層基材) | 100 | ㎡ | 308892 | 392500 | CB-020032 | VG
123 | CB-020033-AG | モルタル充填鉄骨ブレース補強工法 | 1 | 箇所 | 2015700 | 2182620 | CB-020033 | AG
124 | CB-020034- | シリカレジン充填 | 1 | m3 | 80715 | 143610 | CB-020034
125 | CB-020035- | 予備せん断工法 | 1 | 組 | 2040000 | 2180000 | CB-020035
126 | CB-020036-VG | ポリマーセメントモルタル | 10 | m2 | 126424 | 144029 | CB-020036 | VG
127 | CB-020037-VG | 断面修復工法(亜硝酸リチウム40%濃度混入) | 10 | ㎡ | 1641270 | 1662100 | CB-020037 | VG
128 | CB-020038- | セメント系固化材による建設残土・泥土固化処理 | 2000 | m3 | 35400000 | 50759000 | CB-020038
129 | CB-020039- | 区画線設置工法(スリット工法) | 1 | m | 322 | 388 | CB-020039
130 | CB-020040-VG | ポリマーセメント左官工法 | 100 | ㎡ | 5864000 | 7500000 | CB-020040 | VG
131 | CB-020041-AG | アームポール式プリズムグローブ道路照明器具 KSC-4 | 1 | km | 26281950 | 7174500 | CB-020041 | AG
132 | CB-020042- | 間伐材利用 | 50 | ㎡ | 600000 | 425000 | CB-020042
133 | CB-020043-AG | グラブ浚渫工 | 20000 | m3 | 35043700 | 139998200 | CB-020043 | AG
134 | CB-020044- | コンクリートケーブルトラフ | 100 | m | 748950 | 841022 | CB-020044
135 | CB-020045- | 塗装及びメッキ | 1 | 式 | 12226470 | 22049840 | CB-020045
136 | CB-020046- | JAS規定によるコンクリートパネルを用いた型枠工 | 1 | 回転 | 874 | 893 | CB-020046
137 | CB-020047- | 植生土のう水路 | 10 | m | 38790 | 45630 | CB-020047
138 | CB-020048- | 合板やメタルフォームなどの在来型枠工法 | 1 | ㎡ | 6202 | 7700 | CB-020048
139 | CB-020049-AG | 可撓継手 | 1 | 式(内空2m×2m) | 1437380 | 1707900 | CB-020049 | AG
140 | CB-020050-AG | 吹付枠工(地山補強工併用) | 1000 | m2 | 26433660 | 31464430 | CB-020050 | AG
141 | CB-020051-VG | コンクリート砂防えん堤 | 1 | 基 | 30200050 | 34560960 | CB-020051 | VG
142 | CB-020052- | 鉄筋コンクリート接合 | 65 | m | 1071000 | 1021000 | CB-020052
143 | CB-020053- | コンクリート舗装 | 100 | ㎡ | 807500 | 350000 | CB-020053
144 | CB-020054-AG | 場所打ちボックスカルバート工 | 10 | m | 6502000 | 6650000 | CB-020054 | AG
145 | CB-020055-VG | 表面含浸工法 | 300 | ㎡ | 750000 | 1861210 | CB-020055 | VG
146 | CB-020056-VG | 密粒度アスファルト混合物(13)(ポリマー改質アスファルトⅡ型使用) | 1 | t | 16290 | 13960 | CB-020056 | VG
147 | CB-020057-AG | インターロッキングブロック歩道舗装 | 100 | m2 | 440700 | 499900 | CB-020057 | AG
148 | CB-020058- | 捨石を裏埋め材に使用した護岸築造工法 | 1 | m | 7555339.69 | 9812725.71 | CB-020058
149 | CB-020059- | コンクリート側溝2種ふた | 100 | 枚 | 167000 | 167000 | CB-020059
150 | CB-020060- | 直火型小型焼却炉 | 1 | 台 | 4800000 | 6395000 | CB-020060
151 | CB-020061- | 排水性舗装 | 100 | m | 0 | 0 | CB-020061
152 | CB-020062- | 排水性舗装 | 300 | ㎡ | 7151700 | 2263 | CB-020062
153 | CB-020063- | 排水性舗装 | 100 | m | 0 | 0 | CB-020063
154 | CB-020064-AG | 表面保護工(塗装) | 200 | ㎡ | 581041 | 785900 | CB-020064 | AG
155 | CB-020065- | コンクリート素地落書き除去工法 | 1 | ㎡ | 288900 | 253600 | CB-020065
156 | CB-020066- | セラミック巻付け耐火防護工法 | 100 | m | 2440867 | 2717613.3 | CB-020066
157 | CB-020067-AG | 後施工アンカーを用いた枠付き鉄骨ブレース補強工法 | 1 | 構面 | 2487664 | 2572358 | CB-020067 | AG
158 | CB-020068-AG | 筋かい増設による耐震補強 | 1 | 棟(住宅) | 592600 | 776880 | CB-020068 | AG
159 | CB-030001- | チューブ式センサー | 1 | 個所 | 615700 | 839400 | CB-030001
160 | CB-030002- | 通常のコンクリート | 1 | m3 | 17000 | 12000 | CB-030002
161 | CB-030003-VG | エポキシ樹脂系などの表面被覆工法(有機溶剤系塗料) | 100 | ㎡ | 306180 | 1050609 | CB-030003 | VG
162 | CB-030004-AG | コンクリートブロック積(張)工 連節ブロック 150㎏/個以上 | 10 | ㎡ | 107100 | 93550.25 | CB-030004 | AG
163 | CB-030005- | モルタルガンによるモルタル・コンクリ―ト吹付工法 | 70 | m3 | 3287200 | 3509100 | CB-030005
164 | CB-030006-VG | コア削孔による確認(破壊検査) | 1 | 箇所 | 30000 | 35000 | CB-030006 | VG
165 | CB-030007- | ライニング工法 | 1 | 式 | 150000 | 204000 | CB-030007
166 | CB-030008- | 真砂土による工法 | 100 | m2 | 426325 | 535800 | CB-030008
167 | CB-030009-AG | 場所打ち杭工法(リバース工法) | 1 | 基 | 17517000 | 15224000 | CB-030009 | AG
168 | CB-030010- | 間知ブロック積(化粧) | 10 | m2 | 162079.37 | 166525 | CB-030010
169 | CB-030011- | 補強土擁壁 | 10 | m | 4467500 | 5294000 | CB-030011
170 | CB-030012- | スペーサー(ちょうちん型) | 100 | 本 | 144000 | 144000 | CB-030012
171 | CB-030013-VG | 高効率型ジェットファン(標準吐出風速 30m/s) | 1 | 式 | 422288000 | 494529000 | CB-030013 | VG
172 | CB-030014-VG | 特殊かご形電動機 | 1 | 台 | 38100000 | 47100000 | CB-030014 | VG
173 | CB-030015- | 土系舗装 | 100 | ㎡ | 586160 | 580000 | CB-030015
174 | CB-030016-AG | 枠付き鉄骨ブレース補強工法 | 1 | 構面 | 2850000 | 2873955 | CB-030016 | AG
175 | CB-030017- | 目視検査 | 1 | 検査 | 460000 | 95000 | CB-030017
176 | CB-030018- | 現場打ち被覆工・波返工コンクリート | 100 | m | 12229313.4 | 12440163.7 | CB-030018
177 | CB-030019-AG | 従来型遮音壁(遮音板で構成) | 100 | m | 9535300 | 13854700 | CB-030019 | AG
178 | CB-030020- | タールエポキシ樹脂塗料 | 1 | ㎡ | 1051 | 1591 | CB-030020
179 | CB-030021-AG | 厚層基材吹付工 | 1000 | m2 | 3862000 | 4250000 | CB-030021 | AG
180 | CB-030022- | 従来型自由勾配側溝 | 10 | m | 116822.08 | 146252.66 | CB-030022
181 | CB-030023-VG | 既設施錠機能無し鉄蓋を、施錠機能を有する鉄蓋への取替 | 20 | 箇所 | 2936000 | 3445460 | CB-030023 | VG
182 | CB-030024- | 岩盤接着工法(非SBR系の繊維無混合ポリマーセメントモルタル) | 4.16 | m^3 | 7226327.68 | 8043189.44 | CB-030024
183 | CB-030025- | レッカー、ロングスパンエレベーター | 29 | m | 441200 | 3000000 | CB-030025
184 | CB-030026- | 木製化粧型枠使用コンクリート堰堤 | 1 | 箇所 | 1183400 | 1123200 | CB-030026
185 | CB-030027-AG | 落石防護柵(H鋼製落石防護柵) | 60 | m | 17520000 | 3180000 | CB-030027 | AG
186 | CB-030028- | 加熱密粒AS路面補修 | 0.25 | ㎡ | 12328 | 46815 | CB-030028
187 | CB-030029- | 廃棄物 | 1 | 枚 | 14448 | 29200 | CB-030029
188 | CB-030030-AG | クローラ式アースオーガ[単軸式(油圧式)・直結三点支持式] | 10 | 本 | 317651.84 | 866064.96 | CB-030030 | AG
189 | CB-030031- | インターロッキングブロック歩道舗装 | 100 | ㎡ | 600000 | 480000 | CB-030031
190 | CB-030032- | 箱型ヒューム管 | 10 | m | 102161.4 | 132900 | CB-030032
191 | CB-030033-AG | L型擁壁などのRC擁壁 | 10 | m | 5300000 | 6200000 | CB-030033 | AG
192 | CB-030034- | 厚層基材吹付工(t=5cm) | 500 | ㎡ | 2587814 | 2656676 | CB-030034
193 | CB-030035- | 補強土工法(テールアルメ等) | 18 | ㎡ | 409158 | 603971 | CB-030035
194 | CB-030036-VG | 植生基材吹付工 5cm厚 | 100 | ㎡ | 359100 | 390000 | CB-030036 | VG
195 | CB-030037-AG | 植生基材吹付工(t=3cm) | 100 | ㎡ | 31450000 | 31500000 | CB-030037 | AG
196 | CB-030038- | 統一型遮音壁 | 100 | m | 10915200 | 13042700 | CB-030038
197 | CB-030039-AG | 人工地盤緑化 | 100 | ㎡ | 1007198.2 | 1161398.2 | CB-030039 | AG
198 | CB-030040-AG | 練石張り工法 | 10 | ㎡ | 203802 | 210021 | CB-030040 | AG
199 | CB-030041- | 断熱材複合パネル外断熱工法(塗装仕上げ) | 65 | 年 | 31782 | 47624 | CB-030041
200 | CB-030042- | 金属製ルーバー | 1 | ㎡ | 70000 | 25000 | CB-030042
201 | CB-030043-VG | コンクリートブロック積(張)工(150kg/個以上 擬石タイプ) | 100 | ㎡ | 1140200 | 1376200 | CB-030043 | VG
202 | CB-030044- | セメント系固化材 | 1 | m3 | 7625 | 8450 | CB-030044
203 | CB-030045-VG | FRP管使用による情報ボックス設置 | 100 | m2 | 6477950 | 3217950 | CB-030045 | VG
204 | CB-030046-AG | オーガー方式推進工法 | 120 | m(トンネル) | 419860000 | 609460000 | CB-030046 | AG
205 | CB-030047- | 従来のブロック基礎を使用した仮設ガードレール | 100 | m | 3327000 | 3883000 | CB-030047
206 | CB-030048- | 国交省土木工事標準積算基準ⅳ編第7章⑤鋼橋床版支保工2、型枠工では鋼製ビーム、支間1800～2800mm迄を対称となつていますので,少主桁橋PRC床版用型枠支保工には適用出ません。主桁間隔6mのペコビーム(ビテイ式床版支保梁)と比較。(ビテイ式積算データーは橋梁建設協会資料) | 100 | m2 | 2150312 | 2510516 | CB-030048
207 | CB-030049-AG | コンクリートブロック積(張)工(150kg/個未満) | 111.8 | m2 | 2325891.71 | 1653357.87 | CB-030049 | AG
208 | CB-030050-AG | 歩車道境界ブロック+植栽 | 100 | m | 1185180 | 871602.96 | CB-030050 | AG
209 | CB-030051- | 常温合材による簡易舗装 | 10 | ヶ所 | 99500 | 132500 | CB-030051
210 | CB-030052- | ふとんかご | 100 | ㎡ | 939778.4 | 632209.6 | CB-030052
211 | CB-030053-AG | 自然色舗装他 | 100 | ㎡ | 698170 | 680000 | CB-030053 | AG
212 | CB-030054- | 山砂による埋め戻し | 1 | m3 | 950 | 1100 | CB-030054
213 | CB-030055-AG | 黄銅鋳物銘板 | 1 | 分割数(組) | 921600 | 1200000 | CB-030055 | AG
214 | CB-030056- | メタルフォーム・合板などせき板の在来型枠 | 100 | ㎡ | 869988 | 771450 | CB-030056
215 | CB-030057-VG | 建設汚泥を中間処理して最終処分し、新材(砂)購入 | 10000 | m3 | 82000000 | 188000000 | CB-030057 | VG
216 | CB-030058- | 雑草繁茂抑制工法「真砂土工法」 | 1000 | ㎡ | 5340000 | 6795000 | CB-030058
217 | CB-030059- | 合板型枠 | 1 | 枚 | 1450 | 1200 | CB-030059
218 | CB-030060-VG | 路面切削工 | 1000 | m2 | 950000 | 421000 | CB-030060 | VG
219 | CB-030061- | 山小屋ミカレット燃焼式トイレシステム | 120 | 人数 | 32.4 | 1200 | CB-030061
220 | CB-030062- | 溶融亜鉛めっき | 1 | m | 566 | 1083 | CB-030062
221 | CB-030063-AG | 湿式タイルパ張り工法 | 100 | ㎡ | 2870000 | 2870000 | CB-030063 | AG
222 | CB-030064-AG | 現場打ちボックスカルバート | 60 | m | 10800600 | 8649600 | CB-030064 | AG
223 | CB-030065- | 長尺先受け工AGF工法 | 1 | シフト(9m掘削)材 | 6069600 | 7263000 | CB-030065
224 | CB-030066-AG | 現場打ちコーピング工 | 50 | m | 8423299 | 6054104.4 | CB-030066 | AG
225 | CB-030067-AG | 現場打ち遮音壁連続基礎コンクリート | 100 | m | 3689958 | 3501246 | CB-030067 | AG
226 | CB-030068-AG | 現場打ちガードレール連続基礎 | 10 | m | 116460 | 107060.57 | CB-030068 | AG
227 | CB-030069- | 海岸河川の護岸の特殊堤 | 100 | m | 6177910 | 5405182.5 | CB-030069
228 | CB-030070-AG | コンクリートブロック積(張)工(多自然型連節ブロック150kg/個以上) | 10 | ㎡ | 366050 | 366050 | CB-030070 | AG
229 | CB-030071-AG | コンクリートブロック積(張)工(多自然型連節ブロック150kg/個以上) | 10 | ㎡ | 142423 | 154193 | CB-030071 | AG
230 | CB-030072-AG | コンクリートブロック積(張)工(大型ブロック 150kg/個以上) | 100 | m2 | 4798775 | 4808991 | CB-030072 | AG
231 | CB-030073-AG | パン型バッチ式粒状改良土製造装置 | 100 | m3 | 1140000 | 2230000 | CB-030073 | AG
232 | CB-030074- | 植生基材吹付工 t=3㎝ t=5㎝ | 100 | ㎡ | 436700 | 500000 | CB-030074
233 | CB-030075-AG | 増し杭工法 | 1 | 基 | 69424700 | 116817000 | CB-030075 | AG
234 | CB-030076- | 良質土による路床置換工法 | 1 | ㎡ | 4157.95 | 4845.96 | CB-030076
235 | CB-030077-VG | 連節ブロック工 | 300 | ㎡ | 1909900 | 2669040 | CB-030077 | VG
236 | CB-030078- | [5 empty] | CB-030078
237 | CB-030079- | コンクリートブロック積(張)工(全層ポーラス植生ブロック) | 100 | ㎡ | 1542691 | 1733612 | CB-030079
238 | CB-030080-AG | 根固めブロック工 | 100 | 個 | 4092118 | 2465318 | CB-030080 | AG
239 | CB-030081-AG | 該当なし | 100 | ㎡ | 1387360 | 0 | CB-030081 | AG
240 | CB-030082- | 大型連節ブロック | 100 | m2 | 1874014.5 | 1885764.5 | CB-030082
241 | CB-030083-VG | 場所打杭工(アースオーガ工・硬質地盤用アースオーガ工) | 10 | 本 | 2838670 | 3771140 | CB-030083 | VG
242 | CB-030084- | グレーチング蓋付プレキャストU型側溝 | 10 | m | 127556 | 94995 | CB-030084
243 | CB-030085- | バックホウによる攪拌混合 | 1 | M3 | 1441 | 1945 | CB-030085
244 | CB-030086-AG | 枠付鉄骨ブレースによる耐震補強 | 1 | 構面 | 4889447 | 5064987 | CB-030086 | AG
245 | CB-030087-VG | 袋型根固め工法用袋材 | 10 | トン | 100670 | 103170 | CB-030087 | VG
246 | CB-030088- | ロックウール巻き付け工法 | 100 | m2 | 3396400 | 3406000 | CB-030088
247 | CB-030089-VG | 木工沈床工 | 40 | ㎡ | 527520 | 576920 | CB-030089 | VG
248 | CB-030090-VG | モルタル吹付工 | 1000 | m2 | 10584000 | 14176647 | CB-030090 | VG
249 | CB-030091-AG | 石積(張)工(空石) | 240 | ㎡ | 1760624.4 | 1786522.56 | CB-030091 | AG
250 | CB-030092-AG | コンクリートブロック積(張)護岸 | 10 | m | 666366.5 | 752988.98 | CB-030092 | AG
251 | CB-030093- | 油性ニス | 1 | ㎡ | 675 | 680 | CB-030093
252 | CB-030094- | 軽量土を使用した屋上緑化工法 | 100 | ㎡ | 1074750 | 921400 | CB-030094
253 | CB-030095- | 大型連結ブロック張工 | 100 | m2 | 1109220.4 | 900643.1 | CB-030095
254 | CB-030096-VG | 塩化ビニル管(ゴム伸縮継手含む) | 1 | 個所 | 277119 | 300934 | CB-030096 | VG
255 | CB-030097- | 高圧噴射攪拌工法 | 181 | 孔 | 147295441 | 144929208.4 | CB-030097
256 | CB-030098- | 雑草繁茂抑制公法「真砂工法」 | 100 | ㎡ | 527949.8 | 630050.7 | CB-030098
257 | CB-030099-VG | JIS規格のコンクリート(AE剤等の添加剤を含む) | 1 | m3 | 10500 | 10000 | CB-030099 | VG
258 | CB-030100- | プレキャスト円形側溝 | 10 | m | 118443.04 | 122443.04 | CB-030100
259 | CB-030101-AG | 早強セメントコンクリートを使用したプレキャストPC製品 | 300 | m2 | 4170000 | 4170000 | CB-030101 | AG
260 | CB-040001- | 防草シート敷設工事+植栽設置(+除草工事) | 100 | ㎡ | 338698 | 368852 | CB-040001
261 | CB-040002- | 一般型枠工法(合板、メタルフォーム) | 100 | ㎡ | 669255 | 727492 | CB-040002
262 | CB-040003-AG | 一般型枠+間伐材使用木製パネル後張り | 100 | ㎡ | 1685900 | 2368000 | CB-040003 | AG
263 | CB-040004- | 大型重機による在来解体工法 | 1 | 式 | 287000000 | 242500000 | CB-040004
264 | CB-040005- | 木柵 | 50 | m | 0 | 0 | CB-040005
265 | CB-040006-AG | トンネル内装板設置工 | 100 | ㎡ | 858000 | 1186300 | CB-040006 | AG
266 | CB-040007-AG | コンクリートブロック積(張)工(粗面ブロック 150kg/個未満) | 100 | m2 | 1311336 | 1311336 | CB-040007 | AG
267 | CB-040008-AG | 補強土壁工(テールアルメ工法) | 1 | 壁面積m2当り | 36846 | 42834 | CB-040008 | AG
268 | CB-040009-VG | 落橋防止構造+変位制限構造 | 1 | 基 | 766040 | 1175130 | CB-040009 | VG
269 | CB-040010-VG | 高減衰ゴム支承(HDR) | 1 | 橋 | 59760000 | 69200000 | CB-040010 | VG
270 | CB-040011-VG | 簡易水洗トイレ | 5 | 年 | 9683000 | 12245000 | CB-040011 | VG
271 | CB-040012- | セメント系固化材を用い改良後産業廃棄物として処理(築堤は購入土) | 1000 | m3 | 5250000 | 8360000 | CB-040012
272 | CB-040013- | 塩化鉄、アルカリ中和 | 1 | m3 | 7500 | 7700 | CB-040013
273 | CB-040014- | 金属鉄粉 | 140 | m3 | 3532440 | 4012140 | CB-040014
274 | CB-040015- | 鋼管杭中堀工法 | 1 | 本 | 1398357 | 2489209 | CB-040015
275 | CB-040016- | 排水性舗装 | 1 | m2 | 4100 | 1700 | CB-040016
276 | CB-040017- | 排水性舗装用導水管 | 1000 | m | 2656000 | 2677000 | CB-040017
277 | CB-040018- | ダイヤモンドコアカッター、削岩機、コアボーリング | 1 | m | 0 | 0 | CB-040018
278 | CB-040019- | 鋼製透過型砂防えん堤 | 1 | 基 | 19060000 | 33410000 | CB-040019
279 | CB-040020-AG | 単管足場 | 1200 | 掛m2 | 2276400 | 2941200 | CB-040020 | AG
280 | CB-040021- | ボルト固定グレーチング | 10 | m | 4690000 | 5160000 | CB-040021
281 | CB-040022- | ゴムテラゾー | 1 | ㎡ | 8000 | 12000 | CB-040022
282 | CB-040023-VG | 残存化粧型枠工法 | 100 | ㎡ | 1195883 | 1217679 | CB-040023 | VG
283 | CB-040024- | 人力による除草・集草・収拾・積込み | 1 | m2 | 25 | 28 | CB-040024
284 | CB-040025- | 塩分濃度計(道路埋設,接触式) | 1 | 式 | 7600000 | 8730000 | CB-040025
285 | CB-040026-VG | 道路除草工機械除草【肩掛式(飛び石防護有り):年2回除草】 | 1000 | ㎡ | 1353762 | 1385650 | CB-040026 | VG
286 | CB-040027-VG | 厚層基材吹き付け工(5年に1回施工、厚3cm) | 100 | ㎡ | 362046 | 975000 | CB-040027 | VG
287 | CB-040028-AG | 厚層基材吹付工 | 100 | ㎡ | 222884.72 | 315000 | CB-040028 | AG
288 | CB-040029-VG | 合成樹脂製の導水管 | 1 | m | 1150 | 770 | CB-040029 | VG
289 | CB-040030-AG | 従来技術該当なし | 150 | ㎡ | 4800 | 0 | CB-040030 | AG
290 | CB-040031- | コンクリートのPC橋 | 104 | m2 | 24500000 | 27000000 | CB-040031
291 | CB-040032- | 空石張工 | 100 | ㎡ | 1700000 | 2010000 | CB-040032
292 | CB-040033-VG | 通常の散布式表面処理 | 100 | ㎡ | 85808.75 | 51363.3 | CB-040033 | VG
293 | CB-040034-AG | コンクリートブロック積(張)工(多自然型ブロック 150kg/個以上) | 100 | m2 | 1303680 | 1493980 | CB-040034 | AG
294 | CB-040035- | 張りブロック | 100 | m2 | 1351722 | 882472 | CB-040035
295 | CB-040036-AG | コンクリートブロック積(張)工(連節ブロック 150kg/個未満) | 300 | m2 | 1827500 | 2780145 | CB-040036 | AG
296 | CB-040037- | 石灰系土舗装 | 300 | ㎡ | 1650600 | 1679700 | CB-040037
297 | CB-040038-VG | 大型ブロック積擁壁 | 10 | m | 4205072.1 | 7339649.07 | CB-040038 | VG
298 | CB-040039-AG | 合成繊維製ジオグリッド+撤去 | 500 | ㎡ | 1270000 | 1344500 | CB-040039 | AG
299 | CB-040040-AG | 通船ゲートを利用した通水システム | 100 | m | 65950000 | 91050000 | CB-040040 | AG
300 | CB-040041- | 木工沈床工法 | 40 | m2 | 803255.5 | 936174.6 | CB-040041
301 | CB-040042- | 旧来から最も遡上効率が良いとされてきた全面魚道 | 1 | 基 | 4140541 | 12998707.45 | CB-040042
302 | CB-040043- | 水中ポンプ | 90 | 日 | 409581.5 | 789230 | CB-040043
303 | CB-040044-AG | しゃ音壁設置工(金属板) | 100 | ㎡ | 2804000 | 1037200 | CB-040044 | AG
304 | CB-040045- | ベニヤ型枠工法 | 1 | ㎡ | 12000 | 6900 | CB-040045
305 | CB-040046-VG | 型枠レールを使用し、ボックススプレッダで材料運搬する施工方法(セットフォーム工法) | 6300 | ㎡ | 50557500 | 53316900 | CB-040046 | VG
306 | CB-040047-VG | ベンガラ入り密粒度アスファルト舗装 | 10000 | ㎡ | 34910000 | 35100000 | CB-040047 | VG
307 | CB-040048- | 土にベントナイトを添加混合した遮水工法 | 10000 | ㎡ | 70045000 | 75457000 | CB-040048
308 | CB-040049-VG | 点字タイル(シール) | 100 | m2 | 11243500 | 8859052 | CB-040049 | VG
309 | CB-040050- | 薬剤注入による木材の防虫・防腐処理 | 30 | 年 | 5320000 | 7335000 | CB-040050
310 | CB-040051-AG | 直棒型手すり | 10 | m | 583750 | 261450 | CB-040051 | AG
311 | CB-040052- | クッションドラム | 1 | 基 | 0 | 0 | CB-040052
312 | CB-040053- | コンクリート舗装(1車線づつ施工) | 1000 | m2 | 6993000 | 6965000 | CB-040053
313 | CB-040054- | キレート樹脂工法 | 1 | 箇所 | 23400000 | 47900000 | CB-040054
314 | CB-040055-AG | 地盤改良等の補助工法による施工 | 2 | 回 | 104200000 | 131200000 | CB-040055 | AG
315 | CB-040056- | 220w高圧ナトリウム灯 | 1 | 基 | 1510000 | 543600 | CB-040056
316 | CB-040057- | 現場打ちガードレール連続基礎 | 10 | m | 209248.4 | 210942.35 | CB-040057
317 | CB-040058- | 垂直縫地工法 | 10 | 本(新工法数) | 7446000 | 14633028.8 | CB-040058
318 | CB-040059- | セメント系固化材添加による土系舗装 | 250 | ㎡ | 798494 | 739484 | CB-040059
319 | CB-040060-VG | エアモルタル系裏込注入工法 | 100 | m3 | 5589900 | 6787300 | CB-040060 | VG
320 | CB-040061- | 砕石 | 1 | 立米 | 2500 | 2500 | CB-040061
321 | CB-040062-VG | テールアルメ工法 | 3 | m | 885970 | 928880 | CB-040062 | VG
322 | CB-040063- | アスファルト舗装による仮復旧 | 100 | ㎡ | 342000 | 361851.5 | CB-040063
323 | CB-040064-AG | 加熱アスファルト舗装工(仮復旧工) | 2 | ㎡ | 22878 | 22900.5 | CB-040064 | AG
324 | CB-040065-AG | コンクリートブロック積(張)工(連接ブロック) | 100 | ㎡ | 1135862.64 | 829952.64 | CB-040065 | AG
325 | CB-040066- | ガラスクロス接着工法 | 100 | ㎡ | 990400 | 1270300 | CB-040066
326 | CB-040067- | 鋼製排水溝 | 100 | m | 4120000 | 4575000 | CB-040067
327 | CB-040068-VG | 植生基材吹付工 | 100 | m2 | 439400 | 440000 | CB-040068 | VG
328 | CB-040069-AG | ポンプ式浚渫船 | 100000 | m3 | 182100000 | 402900000 | CB-040069 | AG
329 | CB-040070-AG | 単品写真をつなぎ合わせた長大画像 | 1000 | ㎡ | 141503 | 342780 | CB-040070 | AG
330 | CB-040071-AG | ガードレール(Gr-C-4E) | 1 | m | 21740 | 4893 | CB-040071 | AG
331 | CB-040072- | 大型連節ブロック張工+覆土工 | 100 | ㎡ | 1067250 | 909635.5 | CB-040072
332 | CB-040073-AG | 魚巣ブロック | 100 | m | 1196648.7 | 2560444.9 | CB-040073 | AG
333 | CB-040074-VG | コンクリートブロック積工 150kg/個以上 | 10 | m | 2799480 | 3448539 | CB-040074 | VG
334 | CB-040075- | 乾電池式工事用保安灯 | 1 | 個 | 3500 | 6164 | CB-040075
335 | CB-040076- | ヒューム管の巻立工事「土木構造物標準設計」P3,P4型360°固定基礎及びP2型180°固定基礎 | 10 | m | 104466 | 116916.4 | CB-040076
336 | CB-040077- | 回転機能が付いていない水平支承 | 1 | 基 | 5100000 | 5000000 | CB-040077
337 | CB-040078-VG | 3mプロフィルメータ | 1 | Km | 10000 | 10700 | CB-040078 | VG
338 | CB-040079- | 薬液注入工+場所打杭 | 18 | 本 | 64447002 | 81770672 | CB-040079
339 | CB-040080-AG | アスファルト舗装工(人力施工) | 100 | m2 | 816506 | 179147 | CB-040080 | AG
340 | CB-040081-AG | 高密度ポリエチレン波付管 | 10 | m | 848133 | 194466 | CB-040081 | AG
341 | CB-040082-AG | 土のう(化学繊維土のう) | 336 | 袋 | 231840 | 251328 | CB-040082 | AG
342 | CB-040083- | 一般型枠+間伐材使用木製パネル後張り | 1 | ㎡ | 3238757.5 | 2438562.5 | CB-040083
343 | CB-040084- | 一般型枠+間伐材使用木製パネル後張り | 1 | ㎡ | 2791200 | 2438537.5 | CB-040084
344 | CB-040085- | モルタル吹付け工 | 100 | ㎡ | 880242.5 | 460000 | CB-040085
345 | CB-040086- | 天然無機質土壌改良材 | 1 | m3 | 29000 | 33000 | CB-040086
346 | CB-040087-VG | ブレーカ単体取付けと技術者派遣費用 | 1 | 個 | 53500 | 105120 | CB-040087 | VG
347 | CB-040088-AG | コンクリートブロック積(張)工(連節ブロック) | 100 | ㎡ | 561067.64 | 253952.64 | CB-040088 | AG
348 | CB-040089- | 大型ブレーカー | 100 | m3 | 860000 | 1500000 | CB-040089
349 | CB-040090-AG | ダイバー浚渫工法(1,000m3浚渫と比較) | 1000 | m3 | 6230000 | 7531000 | CB-040090 | AG
350 | CB-040091- | 有人(搭乗)による油圧ショベルによる施工 | 1 | 台 | 77850000 | 14000000 | CB-040091
351 | CB-040092- | 街路CG(静止画) | 1 | km | 267000 | 623000 | CB-040092
352 | CB-040093-AG | 枠付鉄骨ブレースを用いた耐震補強工法 | 1 | 構面 | 16000000 | 16680000 | CB-040093 | AG
353 | CB-040094- | 植生護岸 覆土工法 | 100 | ㎡ | 966995 | 819500 | CB-040094
354 | CB-040095-VG | 特殊ブロック設置工(コンクリート製視覚障害者誘導用ブロック) | 100 | ㎡ | 2302992.7 | 3059180 | CB-040095 | VG
355 | CB-040096- | 環境保全型ブロック(張りブロック+覆土) | 10 | m2 | 111492 | 135944 | CB-040096
356 | CB-040097- | 空石張り工+覆土 | 10 | m2 | 129432 | 146778 | CB-040097
357 | CB-040098-AG | コンクリートブロック積(張)工150kg/個未満 | 10 | m2 | 114634 | 119264 | CB-040098 | AG
358 | CB-040099-VG | コンクリートブロック積(張)工150kg/個未満 | 12 | m | 130027 | 138259 | CB-040099 | VG
359 | CB-040100-AG | 排水性アスファルト舗装(交通量区分N4,設計CBR6を想定してTA>16を満足する舗装構成にてコスト比較) | 1700 | m2 | 11133300 | 7316800 | CB-040100 | AG
360 | CB-040101-AG | 厚層基材吹付工(高所、山腹工事等市場単価適用外 資機材の運搬距離300m) | 1000 | ㎡ | 6535880 | 8146036 | CB-040101 | AG
361 | CB-050001-AG | オープンケーソン工 | 2243 | m3 | 43792280 | 51855580 | CB-050001 | AG
362 | CB-050002-VG | 天然骨材 | 100 | t | 360000 | 430000 | CB-050002 | VG
363 | CB-050003-AG | 砕石(グラベル)ドレーン工法・・・・過剰間隙水圧消散工法 | 400 | m | 3828900 | 4588000 | CB-050003 | AG
364 | CB-050004-VG | 封入レンズ型反射シート | 1 | ㎡ | 33600 | 43000 | CB-050004 | VG
365 | CB-050005- | 弾性ゴムブロック | 100 | ㎡ | 1534138 | 2177668 | CB-050005
366 | CB-050006-AG | 残存型枠 | 100 | m2 | 755100 | 960000 | CB-050006 | AG
367 | CB-050007- | 路面切削工 | 1600 | m2 | 624000 | 544000 | CB-050007
368 | CB-050008-AG | 1階に設置する汲取り式トイレ | 1 | 台 | 377520 | 51620 | CB-050008 | AG
369 | CB-050009-AG | 油圧ジャッキによる降下・エンドレスローラによる横取り工法 | 1 | 式 | 7235935 | 8713259 | CB-050009 | AG
370 | CB-050010-AG | メッシュ(金網)やワイヤーに巻つる・巻ひげ型ツル植物を絡ませて壁面緑化を行う技術 | 400 | m2 | 5121850 | 5375100 | CB-050010 | AG
371 | CB-050011- | 管路防護鋼板 | 10 | ｍ | 326390 | 292850 | CB-050011
372 | CB-050012-VG | 光触媒なし透水性平板 | 100 | ㎡ | 1113214 | 913214 | CB-050012 | VG
373 | CB-050013- | 比較する従来技術は該当なし | 1 | ㎡ | 72356 | 0 | CB-050013
374 | CB-050014-VG | 大型ブロック積擁壁 | 1 | ㎡ | 40460 | 44910 | CB-050014 | VG
375 | CB-050015-VG | 鋳鉄製排水桝 (FC250) | 1 | 個 | 85370 | 79600 | CB-050015 | VG
376 | CB-050016- | 合成樹脂製可とう電線管 | 50 | m | 9900 | 8250 | CB-050016
377 | CB-050017-AG | ポストテンション場所打箱桁橋工 | 1 | 橋 | 37870000 | 39430000 | CB-050017 | AG
378 | CB-050018-AG | トータルステーションによる地形測量 | 6 | ha | 2016000 | 2692000 | CB-050018 | AG
379 | CB-050019-VG | 従来型遮音壁(遮音板で構成) | 100 | m | 9639300 | 13854700 | CB-050019 | VG
380 | CB-050020-VG | 高所作業車を使用した床版点検 | 263 | ㎡ | 140800 | 281300 | CB-050020 | VG
381 | CB-050021-AG | 鋼板接着工法(トンネル内面補強工) | 500 | ㎡ | 21715000 | 54000000 | CB-050021 | AG
382 | CB-050022-VG | 統一型遮音壁 | 300 | m | 18600000 | 12600000 | CB-050022 | VG
383 | CB-050023-VG | ロードセパレーター | 400 | m | 1388700 | 2491200 | CB-050023 | VG
384 | CB-050024-VG | 鋼製型枠壁高欄 | 100 | m | 5514993 | 5922993 | CB-050024 | VG
385 | CB-050025-VG | 鋼製水門 | 1 | 門 | 4591000 | 6986000 | CB-050025 | VG
386 | CB-050026-AG | 従来型遮音壁(遮音板で構成) | 100 | m | 9431300 | 13369300 | CB-050026 | AG
387 | CB-050027-AG | フーチング+杭基礎 | 1 | 箇所(脚) | 1650000 | 1697000 | CB-050027 | AG
388 | CB-050028- | 内径30mm排水用導水管 | 100 | m | 703820 | 734330 | CB-050028
389 | CB-050029-VG | 袋型根固め工法用袋材 | 440 | 袋 | 8913520 | 9078520 | CB-050029 | VG
390 | CB-050030-AG | エポキシライニング工法 | 300 | ㎡ | 2601000 | 2700000 | CB-050030 | AG
391 | CB-050031-AG | 従来技術はなし | 1 | m2 | 0 | 0 | CB-050031 | AG
392 | CB-050032-AG | プレキャストL形擁壁+吸音パネル(現場取付、光触媒塗布) | 10 | m | 415125 | 590862 | CB-050032 | AG
393 | CB-050033-AG | 大型積みブロック擁壁工 | 100 | m | 40229815.3 | 47590852.8 | CB-050033 | AG
394 | CB-050034-AG | 路線測量ー横断測量 | 500000 | ㎡ | 800000 | 10144972.5 | CB-050034 | AG
395 | CB-050035-VG | セメント改良工 | 10 | m | 1016361 | 1242000 | CB-050035 | VG
396 | CB-050036-AG | 瀝青安定処理路盤(加熱混合) | 100 | m2 | 286851.6 | 178489.6 | CB-050036 | AG
397 | CB-050037- | テールアルメ | 36 | ㎡ | 1080723.6 | 1253600 | CB-050037
398 | CB-050038- | ステンレスフートバルブ(口径40(捻込型)) | 1 | 個 | 31000 | 38850 | CB-050038
399 | CB-050039-VG | ボルト固定式グレーチング取替え | 36 | 組 | 440532 | 1398564 | CB-050039 | VG
400 | CB-050040-VG | 現場打ちガードレール連続基礎 | 10 | m | 438622.34 | 271087.96 | CB-050040 | VG
401 | CB-050041-VG | 従来の境界ブロック+防草資材による初期対策工事 | 100 | m | 351750 | 563433 | CB-050041 | VG
402 | CB-050042-AG | 良質土による堤体改修と底泥土処分 | 10000 | m3 | 66237800 | 99042000 | CB-050042 | AG
403 | CB-050043-VG | U型側溝(PU落蓋式) | 100 | m | 1096900 | 1218900 | CB-050043 | VG
404 | CB-050044-AG | 従来技術は無し | 0 | ㎡ | 0 | 0 | CB-050044 | AG
405 | CB-050045-AG | 垂直縫地工法 | 100 | m2 | 7446000 | 14630200 | CB-050045 | AG
406 | CB-050046- | 埋設用難燃性波付硬質ポリエチレン電線管(難燃FEP・ポリ) | 10 | m | 198180 | 236830 | CB-050046
407 | CB-050047-AG | オイルダンパー | 1 | 式 | 2250000 | 2550000 | CB-050047 | AG
408 | CB-050048-AG | なし | 1 | m | 300 | 0 | CB-050048 | AG
409 | CB-050049-VG | ウォータージェット工法 | 500 | ㎡ | 3100000 | 4100000 | CB-050049 | VG
410 | CB-050050-AG | FRP補修工 | 1 | ㎡ | 10792.6 | 12455.4 | CB-050050 | AG
411 | CB-050051-AG | 高圧噴射攪拌工(二重管工法) | 500 | m3 | 15500000 | 29000000 | CB-050051 | AG
412 | CB-050052-AG | ヒューム管B形(φ1200) | 20 | m | 1536878 | 1591210 | CB-050052 | AG
413 | CB-050053-VG | 植生基材吹付工(先駆性以外の国産木本種子配合) | 1000 | ㎡ | 5354200 | 6108455 | CB-050053 | VG
414 | CB-050054-AG | グラブ浚渫工 | 20000 | m3 | 52988000 | 139998200 | CB-050054 | AG
415 | CB-050055-AG | 排水性舗装工 | 1 | m2 | 1741 | 1517 | CB-050055 | AG
416 | CB-050056-AG | アスファルト舗装(t=50mm) | 1 | m2 | 1395 | 1146 | CB-050056 | AG
417 | CB-050057-VG | 端子台接続工法 | 475 | 箇所 | 2865675 | 4357175 | CB-050057 | VG
418 | CB-050058-VG | 現場打ちガードレール連続基礎 | 10 | m | 291068.54 | 238157.06 | CB-050058 | VG
419 | CB-050059-VG | 植生基材吹付工 3cm厚 (無播種施工) | 100 | ㎡ | 268850 | 305000 | CB-050059 | VG
420 | CB-050060-VG | 現場打ち門形カルバート | 10 | m | 4639495 | 4763105 | CB-050060 | VG
421 | CB-060001- | 植生基材吹付工(t=5cm) | 1000 | m2 | 5715400 | 4000000 | CB-060001
422 | CB-060002-AG | オープンケーソン工 | 1 | 基 | 236298000 | 238252000 | CB-060002 | AG
423 | CB-060003-VG | 油吸着材 | 300 | L | 321000 | 182990 | CB-060003 | VG
424 | CB-060004-AG | コンクリートブロック積(張)工(連節ブロック 150kg/個未満) | 100 | m2 | 1273062.8 | 1081385.04 | CB-060004 | AG
425 | CB-060005-AG | プレキャスト防止柵工(転落(横断)防止柵) | 100 | m | 458970.01 | 479000 | CB-060005 | AG
426 | CB-060006-VG | 常時観測装置(トラフィックカウンタ) | 2 | 車線 | 10357000 | 24233000 | CB-060006 | VG
427 | CB-060007- | 該当技術なし | 0 | dB | 0 | 0 | CB-060007
428 | CB-060008-AG | コンクリートブロック積(張)工(多自然型 150kg/個以上) | 100 | ㎡ | 862253 | 1024614 | CB-060008 | AG
429 | CB-060009-VG | 鋼矢板仮締切工法 | 2 | 橋脚 | 109800000 | 140360000 | CB-060009 | VG
430 | CB-060010-VG | 橋梁上部排水桝設置工+排水管設置工 | 60 | m | 2444198 | 1598445 | CB-060010 | VG
431 | CB-060011-AG | 円形水路+歩車道境界ブロック | 10 | m | 168715.32 | 246168.36 | CB-060011 | AG
432 | CB-060012- | 遮音シート | 4 | セット | 260000 | 180000 | CB-060012
433 | CB-060013-AG | 落ちふた式U形側溝(JIS型側溝蓋) | 100 | 枚 | 159000 | 159000 | CB-060013 | AG
434 | CB-060014-AG | 場所打ち | 10 | m | 1566022.5 | 1589676.48 | CB-060014 | AG
435 | CB-060015-VG | 既設現場打側溝の蓋架け替え(C2B400使用) | 10 | m | 81100 | 97012 | CB-060015 | VG
436 | CB-060016-VG | 油圧圧入引抜工+既設橋梁撤去・復旧+仮橋設置 | 10 | m | 5377300 | 20447700 | CB-060016 | VG
437 | CB-060017-AG | 河川深浅測量 | 1 | 橋脚 | 356000 | 498000 | CB-060017 | AG
438 | CB-060018-VG | 円形水路 | 10 | ｍ | 132550 | 218500 | CB-060018 | VG
439 | CB-060019-VG | 油圧式ロータリーパーカッション | 400 | m | 9455129 | 11151724 | CB-060019 | VG
440 | CB-060020-AG | 従来技術該当なし | 1 | 箇所 | 0 | 0 | CB-060020 | AG
441 | CB-060021-AG | コンクリートブロック積(張)工(連節ブロック150kg/個以上) | 100 | ㎡ | 1101004.8 | 1018264.8 | CB-060021 | AG
442 | CB-060022-AG | コンクリートブロック積(張)工(150kg/個以下) | 100 | ㎡ | 2050913.33 | 1959432.28 | CB-060022 | AG
443 | CB-060023-AG | 落ちふた式Ｕ形側溝 （ＪＩＳ型） | 10 | m | 107700 | 118710 | CB-060023 | AG
444 | CB-060024-AG | 吹付枠工 | 100 | ㎡ | 2677710 | 1887449 | CB-060024 | AG
445 | CB-060025-AG | 雨水地下貯留槽(ボックスカルバート) | 100 | m3 | 3660473 | 5363067 | CB-060025 | AG
446 | CB-060026-AG | 高圧噴射攪拌工法 | 100 | m3 | 4506049 | 5230812 | CB-060026 | AG
447 | CB-060027- | 付属構造物塗替工 | 1 | ㎡ | 10700 | 10800 | CB-060027
448 | CB-060028-VG | 油圧圧入引抜工 | 100 | m | 9708800 | 10399310 | CB-060028 | VG
449 | CB-060029-AG | ソーラータイプLED式凍結情報装置 | 1 | 台 | 1454571 | 1569020 | CB-060029 | AG
450 | CB-060030-AG | ゴム製橋梁用伸縮継手装置 | 1 | m | 112400 | 96000 | CB-060030 | AG
451 | CB-060031-VG | 踏掛版(L=5m) | 40 | ㎡ | 1562310 | 662756.4 | CB-060031 | VG
452 | CB-060032-VG | ボルト固定設置工事(可変側溝改良) | 10 | 箇所 | 372240 | 738320 | CB-060032 | VG
453 | CB-060033-VG | 波付硬質合成樹脂管 | 30 | m | 198450 | 207228 | CB-060033 | VG
454 | CB-060034-VG | 除草工(抜根含、年2回、5年分) | 1000 | m | 1111312 | 1165723.11 | CB-060034 | VG
455 | CB-070001-AG | 油性調合ペイント | 300 | m2 | 1015000 | 965200 | CB-070001 | AG
456 | CB-070002-AG | 溶融式区画線 | 900 | m | 353700 | 207000 | CB-070002 | AG
457 | CB-070003-VG | 鉄筋コンクリート擁壁(現場打ち監視員通路壁) | 100 | m | 2316606.4 | 2440347.1 | CB-070003 | VG
458 | CB-070004-AG | トラッククレーンベント工法、場所打ち群杭、フーチング | 1 | 式 | 546182600 | 610161600 | CB-070004 | AG
459 | CB-070005-AG | 透水性アスファルト舗装(有機質材料) | 1 | 平方メートル | 6073 | 5694 | CB-070005 | AG
460 | CB-070006-AG | 落ちふた式U形側溝、蓋(JISA5372) | 1 | m | 9879 | 10079 | CB-070006 | AG
461 | CB-070007-AG | コンクリートブロック積(張)工(大型連節ブロック) | 100 | ㎡ | 1048000 | 1174000 | CB-070007 | AG
462 | CB-070008-AG | 巨石植石工 | 10.5 | ㎡ | 289857 | 597165.7 | CB-070008 | AG
463 | CB-070009-VG | コンクリートブロック積(張)工(大型連節ブロック) | 100 | ㎡ | 919000 | 1307000 | CB-070009 | VG
464 | CB-070010-AG | コンクリートブロック積(張)工(大型ブロック 150kg/個以上) | 100 | m2 | 1842756 | 1628329 | CB-070010 | AG
465 | CB-070011-AG | コンクリートブロック積(張)工(緑化ブロック 150kg/個未満) | 100 | m2 | 2040513 | 2040513 | CB-070011 | AG
466 | CB-070012-AG | 載荷盛土工法(プラスチックボードドレーン併用) | 100000 | m3 | 105582791.8 | 128090000 | CB-070012 | AG
467 | CB-070013-VG | CCプラ管 | 1 | 本 | 7500 | 5040 | CB-070013 | VG
468 | CB-070014- | 検査路工(鋼製亜鉛メッキ仕様) | 350 | m | 42107450 | 19431300 | CB-070014
469 | CB-070015-AG | コンクリート用シリコン系撥水剤 | 1000 | ㎡ | 2600000 | 3000000 | CB-070015 | AG
470 | CB-070016-AG | 密粒度アスファルト舗装 | 1300 | ㎡ | 5889000 | 1716000 | CB-070016 | AG
471 | CB-070017-AG | 積みブロック (滑面ブロック、スプリットブロック、ポーラスブロック)および石積み | 10 | m2 | 146350.12 | 122474.78 | CB-070017 | AG
472 | CB-070018-AG | 定期点検時の近接目視点検 | 328.8 | m2 | 6600565 | 1503705 | CB-070018 | AG
473 | CB-070019-VG | モルタル吹付のり枠工(□200)+植生基材吹付工(t=3cm枠内) | 1000 | ㎡ | 10239735.6 | 19695380 | CB-070019 | VG
474 | CB-070020-AG | ひび割れ調査(目視点検) | 440 | ㎡ | 327950 | 596400 | CB-070020 | AG
475 | CB-070021-VG | 標準平型ブロック | 1 | ㎡ | 17478 | 13895 | CB-070021 | VG
476 | CB-070022-AG | コンクリートブロック積(張)工(大型間知ブロック) | 1 | ㎡ | 15970 | 23470 | CB-070022 | AG
477 | CB-070023-AG | コンクリートブロック積(張)工(大型間知ブロック) | 1 | ㎡ | 18240 | 24870 | CB-070023 | AG
478 | CB-070024-VG | コンクリートブロック積(張)工(大型間知ブロック) | 100 | ㎡ | 4199839 | 4801000 | CB-070024 | VG
479 | CB-070025-AG | 遮熱フィルム | 100 | ㎡ | 1500000 | 1600000 | CB-070025 | AG
480 | CB-070026-AG | 合成樹脂調合ペイント | 300 | ㎡ | 900000 | 1071000 | CB-070026 | AG
481 | CB-070027-AG | 現場打基礎工(一般型枠) | 9.6 | m | 184562 | 283917 | CB-070027 | AG
482 | CB-070028-AG | コンクリートブロック(INSEM-SBウォール工法) | 100 | ㎡ | 2185519 | 2529829 | CB-070028 | AG
483 | CB-070029- | 鋼板巻立工法(締切工等が必要な河川橋脚の補強工法) | 4 | 基 | 45729691.6 | 123215973.2 | CB-070029
484 | CB-070030- | ポリマーセメントモルタル工(t=15mm) | 500 | ㎡ | 8753000 | 6158000 | CB-070030
485 | CB-070031-VG | 人力除草工 | 1500 | ㎡ | 226500 | 276000 | CB-070031 | VG
486 | CB-070032-AG | 在来鉄骨軸組(プレハブ構造) | 216 | m2 | 3427589 | 7960480 | CB-070032 | AG
487 | CB-070033-AG | 道路用鉄筋コンクリート側溝(プレキャスト式U型側溝及び蓋 300A) | 100 | m | 1170580 | 1274200 | CB-070033 | AG
488 | CB-070034-AG | 一般型枠+モルタル吹付工法 | 100 | ㎡ | 1428330 | 2100448 | CB-070034 | AG
489 | CB-070035-VG | 一般型枠(化粧型枠)+吹付工 | 100 | ㎡ | 2896165 | 2623232 | CB-070035 | VG
490 | CB-070036-VG | 汎用有機系塗料(常乾型フッ素樹脂エナメル塗装) | 1 | ㎡ | 7000 | 6470 | CB-070036 | VG
491 | CB-070037-AG | コンクリートブロック積(張)工(大型間知ブロック) | 1 | ㎡ | 24820 | 23470 | CB-070037 | AG
492 | CB-070038- | 金属製伸縮ベローズ接続継手(呼び径50) | 1 | 本 | 24720 | 30320 | CB-070038
493 | CB-070039-AG | 現場打ち護岸基礎工B型 | 100 | m | 2377838 | 1901250 | CB-070039 | AG
494 | CB-070040-AG | 卵形側溝(排水ドレイナー外付け式) | 100 | m | 1239575.1 | 1375675.1 | CB-070040 | AG
495 | CB-070041-AG | 改良沈床工 | 1 | ㎡ | 21870 | 29532 | CB-070041 | AG
496 | CB-070042-VG | 巨石積工(練) | 100.7 | ㎡ | 2734004.6 | 2860886.5 | CB-070042 | VG
497 | CB-070043-VG | コンクリート工(現場打ち階段工) | 100 | ㎡ | 1131000 | 851210 | CB-070043 | VG
498 | CB-080001-VG | コンクリートブロック積(張)工150kg/個未満 | 10.8 | m2 | 116195 | 107247 | CB-080001 | VG
499 | CB-080002-AG | 現場打ちボックスカルバート | 30 | m | 66513910 | 69967131.6 | CB-080002 | AG
500 | CB-080003-VG | アスファルト舗装（部分打換工） | 100 | m | 190000 | 236000 | CB-080003 | VG
501 | CB-080004-AG | 粒度調整砕石(30～0) 【代表として上層路盤材で比較します】 | 1 | m3 | 3050 | 3100 | CB-080004 | AG
502 | CB-080005-AG | 練石張り(積)工 | 100 | m2 | 1549015 | 1427058 | CB-080005 | AG
503 | CB-080006-VG | 現場打ち基礎工 | 1 | m | 9960 | 4784 | CB-080006 | VG
504 | CB-080007-VG | 他社製透水マット(ヘチマ構造状透水マット) | 10 | m | 19554 | 29588 | CB-080007 | VG
505 | CB-080008-AG | 開削工法(塩ビ管を用いた布設替え) | 100 | m | 3579334 | 4640470 | CB-080008 | AG
506 | CB-080009-VG | 可とうボックスカルバート+PC縦連結 | 30 | m | 4941930 | 5354020 | CB-080009 | VG
507 | CB-080010-VG | 鋼矢板工(油圧式バイブロハンマ) | 100 | m | 21636310 | 23130840 | CB-080010 | VG
508 | CB-080011-VG | 塗り替え塗装系(一般外面の塗り替えRc-Ⅰ) | 1 | ㎡ | 7614 | 10198 | CB-080011 | VG
509 | CB-080012-AG | プレテンション桁 | 1 | 橋 | 38599972 | 40972473 | CB-080012 | AG
510 | CB-080013-VG | 標準的なレディーミクストコンクリート(仕様24-8-25(20)BB) | 1 | m3 | 8920 | 8200 | CB-080013 | VG
511 | CB-080014-AG | 現場打ち鉄筋コンクリート擁壁(逆T型擁壁) | 10 | m | 7132770 | 8019940.2 | CB-080014 | AG
512 | CB-080015-AG | 巨石積工(練) | 24.6 | ㎡ | 801000 | 713000.5 | CB-080015 | AG
513 | CB-080016-AG | 歩車道境界ブロックJISA5371 | 100 | m | 416970 | 458430 | CB-080016 | AG
514 | CB-080017-AG | 耐震固定されたサーバラック | 1 | 式 | 440750 | 291750 | CB-080017 | AG
515 | CB-080018-AG | コンクリートブロック積(張)工{大型平ブロック(擬石)} | 100 | ㎡ | 867000 | 1856000 | CB-080018 | AG
516 | CB-080019-AG | X線透過撮影法 | 1 | 式 | 10800000 | 13200000 | CB-080019 | AG
517 | CB-080020-AG | プレキャストL型擁壁(天端斜切り加工特殊製品) | 10 | ｍ | 429956.27 | 462170 | CB-080020 | AG
518 | CB-080021-AG | パーキングブロックを使った駐車場 | 40 | 台 | 2014740.8 | 2129093 | CB-080021 | AG
519 | CB-080022-VG | 従来のAE減水剤 | 1 | m3 | 13850 | 12600 | CB-080022 | VG
520 | CB-080023-AG | 静的破砕剤 | 1 | m3 | 6610 | 21506 | CB-080023 | AG
521 | CB-080024-AG | コンクリートブロック積(張)工(大型間知ブロック) | 1 | ㎡ | 23490 | 23240 | CB-080024 | AG
522 | CB-080025-AG | セメント系改良材 | 100 | m3 | 180000 | 240000 | CB-080025 | AG
523 | CB-080026- | フーチングとアンカーフレームを介した接合方法 | 1 | 接合部 | 50054500 | 51866100 | CB-080026
524 | CB-080027-AG | クッションドラム | 1 | 基 | 950000 | 240000 | CB-080027 | AG
525 | CB-080028-VG | クッションドラム | 1 | 基 | 250000 | 80000 | CB-080028 | VG
526 | CB-080029-AG | 接触ばっ気・活性炭吸着方式 | 10 | 年 | 37929000 | 69430000 | CB-080029 | AG
527 | CB-080030-AG | 現場打ちによる貯留槽の構築 | 1000 | m3 | 30892637.9 | 35539769.5 | CB-080030 | AG
528 | CB-080031-AG | シート系防水(アスファルト系)工法 | 100 | m2 | 355000 | 219000 | CB-080031 | AG
529 | CB-080032-VG | 注入式フォアポーリング+鏡ボルト工 | 30 | m | 42240600 | 47913000 | CB-080032 | VG
530 | CB-080033-AG | ポーラスアスファルト舗装 | 100 | ㎡ | 658800 | 162900 | CB-080033 | AG
531 | CB-080034-VG | 防音シート | 1 | 基 | 60000 | 33680 | CB-080034 | VG
532 | CB-080035-VG | 防音シート | 1 | 基 | 160000 | 33680 | CB-080035 | VG
533 | CB-080036-VG | 防音シート | 1 | 基 | 290000 | 40900 | CB-080036 | VG
534 | CB-080037-AG | 一般的なコンクリート塗装 | 150 | ㎡ | 2082500 | 2460000 | CB-080037 | AG
535 | CB-090001-AG | 危険箇所の表示や人による安全監視と個別計測による環境監視 | 30 | m | 588800 | 638679 | CB-090001 | AG
536 | CB-090002-VG | 植生シート(環境品) | 1000 | ㎡ | 913320 | 1000000 | CB-090002 | VG
537 | CB-090003-VG | 乾燥収縮低減剤 | 1000 | m | 8330000 | 16000000 | CB-090003 | VG
538 | CB-090004-VG | 不織布によるロックボルト頭部保護工 | 200 | 本 | 44750 | 61580 | CB-090004 | VG
539 | CB-090005-VG | ねじり棒鋼ロックボルト工 | 1 | 断面 | 45000 | 46050 | CB-090005 | VG
540 | CB-090006-VG | 現場打擁壁及び現場打側溝 | 100 | m | 2920000 | 3096689 | CB-090006 | VG
541 | CB-090007-AG | 疲労き裂の追跡調査(定期点検で発見された疲労き裂を近接目視と磁粉探傷試験で進展監視) | 4 | 回 | 956160 | 955656 | CB-090007 | AG
542 | CB-090008-VG | スチールグレーチング(SS400材) | 100 | 枚 | 620000 | 658000 | CB-090008 | VG
543 | CB-090009-VG | グラインダーによる研磨 | 10000 | 本 | 292000 | 298934 | CB-090009 | VG
544 | CB-090010-AG | 浮子による高水流量観測 | 1 | 式 | 8300000 | 5800000 | CB-090010 | AG
545 | CB-090011-AG | 遮熱効果の無い従来塗料(ウレタン樹脂系塗料) | 1000 | m2 | 3413280 | 2680080 | CB-090011 | AG
546 | CB-090012-AG | 噴水方式による水質浄化 | 1000 | m2 | 2294250 | 6875050 | CB-090012 | AG
547 | CB-090013-AG | 起振機による強制振動試験法 | 4 | 橋脚数 | 1330068 | 4516248 | CB-090013 | AG
548 | CB-090014-VG | 標準フックせん断補強鉄筋 | 1000 | 本 | 1645220 | 1676920 | CB-090014 | VG
549 | CB-090015-AG | ユニット式屋上緑化工 | 100 | m2 | 1898000 | 2250000 | CB-090015 | AG
550 | CB-090016-AG | 砂ろ過・活性炭吸着(設置期間8ヶ月、処理水量40m3/日) | 8 | 月 | 25481300 | 70294800 | CB-090016 | AG
551 | CB-090017-AG | 薄層芝緑化システム | 100 | ㎡ | 3252530 | 3500000 | CB-090017 | AG
552 | CB-090018-VG | 連節ブロック張り工+覆土 | 100 | m2 | 953444 | 1024975 | CB-090018 | VG
553 | CB-090019-AG | 太陽光発電型LED式凍結情報装置 | 1 | 台 | 1457280 | 1569220 | CB-090019 | AG
554 | CB-090020-VG | 路面切削工 (粉じん防止対策を施していない通常の切削工) | 100 | ㎡ | 37200 | 35100 | CB-090020 | VG
555 | CB-090021-VG | テールアルメ工法 | 100 | ㎡ | 4825200 | 5573700 | CB-090021 | VG
556 | CB-090022-AG | プリズム反射材による縁石用道路反射鋲 | 100 | 個 | 146790 | 180915 | CB-090022 | AG
557 | CB-090023-VG | 標準フック定着 | 806 | 箇所 | 1163864 | 1149356 | CB-090023 | VG
558 | CB-090024-AG | 現場打ちガードレール連続基礎 | 10 | m | 206103.9 | 130298.6 | CB-090024 | AG
559 | CB-090025-VG | プレキャストL形擁壁+プレキャスト独立型防護柵基礎 | 10 | m | 539890 | 713000 | CB-090025 | VG
560 | CB-090026-AG | 現場打ちボックスカルバート | 10 | m | 13881882 | 14412850.72 | CB-090026 | AG
561 | CB-090027-AG | アスファルト舗装工法 | 1000 | m2 | 10226858.72 | 3646118.72 | CB-090027 | AG
562 | CB-090028-VE | ベルマウス工法 | 1 | 基 | 26790 | 44976 | CB-090028 | VE
563 | CB-090029-VG | 植生基材吹付工(t=3cm) | 1000 | ㎡ | 2764000 | 3150000 | CB-090029 | VG
564 | CB-090030-AG | タイル直貼り工 | 300 | m2 | 1639500 | 1890000 | CB-090030 | AG
565 | CB-090031-AG | 標準平型ブロック | 100 | ㎡ | 1086037.5 | 1508046 | CB-090031 | AG
566 | CB-090032-AG | 道路除草工〔機械除草 肩掛式(飛び石防護有り):年2回除草〕 | 1000 | ㎡ | 1274259 | 2630499.7 | CB-090032 | AG
567 | CB-090033-VG | 有機系被覆工法 | 100 | m2 | 336113 | 381997.4 | CB-090033 | VG
568 | CB-090034-AG | 密粒度アスファルト混合物(改質Ⅱ型) | 1 | t | 13700 | 12000 | CB-090034 | AG
569 | CB-090035-AG | 地被類植付工 | 100 | ㎡ | 337227 | 344404 | CB-090035 | AG
570 | CB-090036-AG | 重力式擁壁(防護柵付き) | 50 | m | 15177272 | 18068182 | CB-090036 | AG
571 | CB-090037-VG | プレキャストコンクリート護岸基礎工 | 10 | m | 397620 | 408858 | CB-090037 | VG
572 | CB-090038-AG | 現場打ち雨水地下貯留(浸透)施設工法 | 689.17 | m3 | 20659442.78 | 21986504.02 | CB-090038 | AG
573 | CB-090039-AG | 簡易水洗式トイレ | 1 | 年間 | 831648 | 448916 | CB-090039 | AG
574 | CB-090040-AG | オーバーレイ工 | 100 | ㎡ | 79170 | 93608 | CB-090040 | AG
575 | CB-090041-AG | 鉄筋コンクリート増設壁(増打ち壁)補強 | 1 | 構面 | 8832203 | 2563340 | CB-090041 | AG
576 | CB-090042-AG | 枠付鉄骨ブレース耐震補強 | 1 | 構面 | 5553537 | 5064987 | CB-090042 | AG
577 | CB-100001-AG | 木質系デッキ(南洋材等) | 100 | ㎡ | 2760000 | 2800000 | CB-100001 | AG
578 | CB-100002-AG | NATM湧水箇所での防水シート巻き込み張り | 50 | m | 2570417 | 2654976 | CB-100002 | AG
579 | CB-100003-VG | AC100V式LED表示板(1ヶ月間使用、発電機使用) | 1 | ヶ月 | 145000 | 168000 | CB-100003 | VG
580 | CB-100004-VG | 従来の供試体確認版 | 60 | 枚 | 6857.4 | 8200 | CB-100004 | VG
581 | CB-100005-AG | 人工軽量土壌工法 | 100 | m2 | 1626561.6 | 1450683.8 | CB-100005 | AG
582 | CB-100006-AG | 従来クレイ舗装工法(表層土、路盤、暗渠入れ替え) | 10000 | m2 | 20309200 | 29163800 | CB-100006 | AG
583 | CB-100007-VG | 植生基材吹付工 | 1000 | m2 | 4313000 | 4000000 | CB-100007 | VG
584 | CB-100008-VG | 高潮堤防護岸(現場打ち) | 100 | m | 19749325 | 17122629 | CB-100008 | VG
585 | CB-100009-AG | 柱主筋テンプレート | 1 | セット | 38000 | 55000 | CB-100009 | AG
586 | CB-100010-AG | スリーブジョイント固定具 | 1 | 個 | 3000 | 0 | CB-100010 | AG
587 | CB-100011-VG | 落石防護柵(ストーンガード:落石エネルギー50kJ以下、柵高3m、施工延長100m:支柱間隔3m×32スパン+2m×2スパン、切土法面補強対策を考慮。) | 100 | m | 14900000 | 20516360 | CB-100011 | VG
588 | CB-100012-VG | 張芝工 | 100 | ㎡ | 321600 | 160000 | CB-100012 | VG
589 | CB-100013-AG | パワーブレンダー工法(スラリー噴射方式) | 5000 | m3 | 22955000 | 25362500 | CB-100013 | AG
590 | CB-100014-VG | 標準型ガードパイプ | 100 | m | 1120000 | 1120000 | CB-100014 | VG
591 | CB-100015-VG | 現場打ち基礎工 | 100 | m | 627918.27 | 410295 | CB-100015 | VG
592 | CB-100016-AG | 小型積ブロック(粗面) | 100 | ㎡ | 1577400 | 1420440 | CB-100016 | AG
593 | CB-100017-VG | 現場打ち張コンクリート | 50 | m | 417336 | 185327.3 | CB-100017 | VG
594 | CB-100018-AG | 木製在来型枠工法 (護岸上部工:全長L=260m) | 1 | 式 | 23170574 | 28410894 | CB-100018 | AG
595 | CB-100019-VG | コンパネ遮音板 | 1 | 基 | 1900 | 700 | CB-100019 | VG
596 | CB-100020-VG | プレートコンパクタ | 1 | 日 | 807 | 718 | CB-100020 | VG
597 | CB-100021-VG | ウォータージェット工法によるコンクリート表面処理 | 100 | ㎡ | 436863.95 | 400000 | CB-100021 | VG
598 | CB-100022-VG | 注入式アンカー定着工(現場調合パイプ設置) D19‐15d 横向き100本施工 | 100 | 本 | 212337 | 220511 | CB-100022 | VG
599 | CB-100023-AG | 植生基材吹付工+ポット苗植栽工 | 1000 | m2 | 4247350 | 4091290 | CB-100023 | AG
600 | CB-100024-VG | 枠組足場に一般的な先行手すりと後付けの幅木を装着する工法 | 100 | 掛㎡ | 26448.4 | 35467.4 | CB-100024 | VG
601 | CB-100025-AG | グースアスファルト | 100 | ㎡ | 673200 | 559300 | CB-100025 | AG
602 | CB-100026-VG | 現場打設護岸基礎工(比較対象は鋼矢板護岸基礎として使用の場合) | 100 | m | 2547204 | 2728833 | CB-100026 | VG
603 | CB-100027-AG | 補強コンクリートブロック塀 | 20 | m | 1390440 | 1248314 | CB-100027 | AG
604 | CB-100028-VG | 鉄筋挿入工(径90㎜、二重管削孔方式) | 700 | ｍ | 8532361.56 | 9634056.3 | CB-100028 | VG
605 | CB-100029-AG | 植生基材吹付工+刈払工(年2回×10年) | 1000 | m2 | 5241090 | 5800000 | CB-100029 | AG
606 | CB-100030-VG | ダンプカー野積み | 16 | ㎡ | 147500 | 168900 | CB-100030 | VG
607 | CB-100031-VG | トータルステーションによる数値地形測量・応用測量(地図情報レベル500) | 0.22 | k㎡ | 1962999.06 | 7330754.08 | CB-100031 | VG
608 | CB-100032-VG | ディーゼル発電機 | 1 | 台 | 3900000 | 4050000 | CB-100032 | VG
609 | CB-100033-VG | 金コテ仕上 | 300 | ㎡ | 720000 | 189000 | CB-100033 | VG
610 | CB-100034-AG | 高強度コンクリート保護工(二次製品据付) | 100 | m2 | 5310000 | 5320000 | CB-100034 | AG
611 | CB-100035-AG | 天然木製合板 | 100 | ㎡ | 540372 | 595172 | CB-100035 | AG
612 | CB-100036-AG | 既製コンクリート杭(PHC杭中堀工) | 16 | 本 | 3316960 | 4536626 | CB-100036 | AG
613 | CB-100037-VG | 洋式ポンプ簡易水洗式仮設トイレユニット+2tトラック | 1 | 台/月 | 177000 | 246500 | CB-100037 | VG
614 | CB-100038-VG | 地盤傾斜計 | 12 | 箇所 | 2252100 | 3947200 | CB-100038 | VG
615 | CB-100039-AG | サーバーネット | 1 | 個 | 272000 | 83000 | CB-100039 | AG
616 | CB-100040-AG | 円型水路 | 10 | m | 114497 | 198497 | CB-100040 | AG
617 | CB-100041-VG | RI計法を用いた盛土の締固め管理 | 10000 | m3 | 1060000 | 1148260 | CB-100041 | VG
618 | CB-100042-VG | 植生基材吹付工(厚3cm) | 100 | ㎡ | 263004 | 381000 | CB-100042 | VG
619 | CB-100043-AG | 現場打ちもたれ式擁壁 擁壁直高h=6.9m (基礎除く、砂質土-C2条件) | 10 | m | 2837959.45 | 3956989.73 | CB-100043 | AG
620 | CB-100044-AG | 足場工(枠組足場) | 460 | 掛m2 | 1247900 | 1437300 | CB-100044 | AG
621 | CB-100045-AG | プレキャストL型擁壁+プレキャスト車両用防護柵基礎ブロック | 10 | m | 500642 | 705395 | CB-100045 | AG
622 | CB-100046-AG | 土砂による埋戻工法 | 10 | 箇所 | 332022.8 | 346361.8 | CB-100046 | AG
623 | CB-100047-VG | エアーブラスト工法 | 1000 | ㎡ | 13362431 | 22660000 | CB-100047 | VG
624 | CB-100048-VG | PC鋼ケーブル落橋防止 | 20 | 組 | 20104005 | 16302279.84 | CB-100048 | VG
625 | CB-100049-AG | アスファルト舗装工 | 100 | ㎡ | 2831022 | 191966.24 | CB-100049 | AG
626 | CB-100050-AG | AGF工法 (L=30.5m) | 30.5 | m | 24040000 | 27729300 | CB-100050 | AG
627 | CB-100051-AG | 盛替え梁工法 | 10 | 箇所 | 2832575.6 | 3546751.64 | CB-100051 | AG
628 | CB-100052-VG | レベル及びテープによる観測 | 770 | m | 44400 | 93350 | CB-100052 | VG
629 | CB-100053-AG | 油圧式ハンドブレーカ | 1 | 台 | 385000 | 344000 | CB-100053 | AG
630 | CB-100054-AG | 土留め可変側溝 | 10 | m | 293702 | 337569 | CB-100054 | AG
631 | CB-100055-AG | 丸孔捲線型スクリーン(亜鉛めっき) | 1 | m | 27200 | 22400 | CB-100055 | AG
632 | CB-100056-VG | 発動発電機を電源に使用した投光機 | 30 | 日 | 577495 | 539008 | CB-100056 | VG
633 | CB-100057-VG | ソイルセメント吹付・撤去工 | 100 | m2 | 412400 | 461300 | CB-100057 | VG
634 | CB-100058-AG | 特殊養生(ジェットヒーター養生) | 155 | m3 | 115854 | 243922 | CB-100058 | AG
635 | CB-100059-AG | 普通コンクリートを用いた現場製作による根固めブロック | 100 | m2 | 1423071 | 1456933 | CB-100059 | AG
636 | CB-100060-AG | 自由勾配側溝 | 50 | m | 572040 | 572040 | CB-100060 | AG
637 | CB-100061-AG | 溶接継手 | 100 | ヵ所 | 1600000 | 1170000 | CB-100061 | AG
638 | CB-100062-AG | グラインダー仕上げ工法 | 100 | m | 216244.61 | 231273.84 | CB-100062 | AG
639 | CB-100063-VG | 排水性舗装(ポーラスアフファルト舗装) | 500 | m2 | 2321000 | 915500 | CB-100063 | VG
640 | CB-100064-VG | 鋳物製排水桝 | 10 | 台 | 1300000 | 1340000 | CB-100064 | VG
641 | CB-100065-AG | サンドルによる桁降下作業 | 1 | 個所 | 16801539 | 7182639.8 | CB-100065 | AG
642 | CB-100066-AG | ケーソン基礎(ニューマチックケーソン) | 1 | 基 | 929968970 | 1043801000 | CB-100066 | AG
643 | CB-110001-AG | ラバースチール工法 | 10 | m2 | 473076.17 | 1771855 | CB-110001 | AG
644 | CB-110002- | トレンチャー式中層地盤改良(スラリー噴射方式) | 10000 | m3 | 44398400 | 47328400 | CB-110002
645 | CB-110003-AG | セメント系固化剤 | 100 | m2 | 231200 | 336000 | CB-110003 | AG
646 | CB-110004-VR | 堤防護岸用遮水シート+連節ブロック張工 | 500 | ㎡ | 4918297.95 | 5290720 | CB-110004 | VR
647 | CB-110005-AG | マグネシウム系固化材による固化・不溶化処理 | 1000 | m3 | 6155000 | 7205000 | CB-110005 | AG
648 | CB-110006-VE | A/Dコンバータ(A/D発信器)開度計 | 1 | 台 | 1190000 | 1300000 | CB-110006 | VE
649 | CB-110007-AG | Pコン(セパコーン) | 500 | 個 | 25000 | 9600 | CB-110007 | AG
650 | CB-110008-AG | クレーンによる製品据付 | 20 | m | 2712437 | 2713161 | CB-110008 | AG
651 | CB-110009-VR | 現場打函渠工 | 20 | m | 4703811.96 | 3403820 | CB-110009 | VR
652 | CB-110010-VE | 潜水工の水中施工による仮締切用ライナープレート組立工法。 | 1 | 橋脚 | 23229686.5 | 28964442.3 | CB-110010 | VE
653 | CB-110011-AG | エアー吹付け工法(湿式吹付け) | 1 | m3 | 947679.5 | 1005275 | CB-110011 | AG
654 | CB-110012-AG | 巨石積(練)工(径40cm～60cm) | 10 | ㎡ | 340488 | 203381 | CB-110012 | AG
655 | CB-110013-AG | 掘削置換工法+仮設 | 500 | m3 | 1834560 | 2618600 | CB-110013 | AG
656 | CB-110014-VE | 湿潤養生工法 | 40 | m | 135735.84 | 170985.36 | CB-110014 | VE
657 | CB-110015-VE | 注入式アンカー定着剤(パイプ設置) 横向き施工(アンカー筋D41×720) コア削工(φ52×620) | 100 | 本 | 1215690 | 1245739 | CB-110015 | VE
658 | CB-110016-AG | 中掘りPHC杭工法(最終打撃方式) | 1 | 基 | 6000000 | 8001000 | CB-110016 | AG
659 | CB-110017-VE | 河川堤防用遮水シート | 10 | ㎡ | 25254 | 24954 | CB-110017 | VE
660 | CB-110018-AG | 透水性ブロック | 100 | m2 | 980072 | 990233 | CB-110018 | AG
661 | CB-110019-AG | アスファルト舗装、緑地整備 | 125 | ㎡ | 1030020 | 378710.89 | CB-110019 | AG
662 | CB-110020-VE | 高減衰ゴム支承(HDR) | 1 | 基 | 10442600 | 12482900 | CB-110020 | VE
663 | CB-110021-AG | 補修・補強及び塗替え塗装工法 | 1 | 箇所 | 72000 | 160177 | CB-110021 | AG
664 | CB-110022-VE | 発動発電機を電源に使用したバルーン型投光機 | 30 | 日 | 590112 | 541870 | CB-110022 | VE
665 | CB-110023-AG | 侵入防止柵工 | 1000 | m2 | 2143650 | 3293000 | CB-110023 | AG
666 | CB-110024-VE | 高性能AE減水剤による単位水量低減 | 1 | m3 | 11868 | 10500 | CB-110024 | VE
667 | CB-110025-AG | 200W水銀灯型道路照明灯 | 1 | 基 | 1464500 | 866660 | CB-110025 | AG
668 | CB-110026-AG | 深層混合処理工法(一軸)セメントミルク撹拌工 | 100 | m2 | 4266540 | 5795390 | CB-110026 | AG
669 | CB-110027-VR | 表面保護工(シラン系表面含浸材) | 100 | ㎡ | 554600 | 619600 | CB-110027 | VR
670 | CB-110028-VR | 引き抜き工法(シートパイル) | 25 | 枚 | 750000 | 1250000 | CB-110028 | VR
671 | CB-110029-VR | 静的破砕剤 | 100 | m3 | 1156920 | 2045910 | CB-110029 | VR
672 | CB-110030-AG | プレキャスト円形水路+歩車道境界ブロック | 10 | m | 142951.25 | 215343.1 | CB-110030 | AG
673 | CB-110031-AG | 除草工(人力除草、抜根除草、集草運搬) | 1000 | m | 1783667.54 | 141992.54 | CB-110031 | AG
674 | CB-110032-VE | 端子台接続工法 | 420 | 箇所 | 1849600 | 1992900 | CB-110032 | VE
675 | CB-110033-VE | 測量・土木関連施工システムデータコレクタ | 1 | km | 230557 | 424664 | CB-110033 | VE
676 | CB-110034-AG | エンジン式植栽除草関連機械 | 1 | 年 | 389040 | 477800 | CB-110034 | AG
677 | CB-110035-AG | 載荷盛土を併用したプラスチックドレーン工法 | 10000 | m2 | 116590404 | 137236040 | CB-110035 | AG
678 | CB-110036-AG | SGP管製集水ボーリング保孔管 | 50 | m | 191950 | 167850 | CB-110036 | AG
679 | CB-110037-AG | コンクリートブロック積(張)工(大型ブロック) | 10 | ㎡ | 426900.56 | 480400.2 | CB-110037 | AG
680 | CB-110038-VE | 従来バックホウ | 10000 | ㎡ | 6187620 | 6602400 | CB-110038 | VE
681 | CB-110039-VE | シングルアンテナ電磁波レーダを用いた非破壊探査機 | 1 | 箇所 | 53800 | 54200 | CB-110039 | VE
682 | CB-110040-AG | 土工(安定処理工・路床入替工)・道路舗装(路盤工) | 100 | m2 | 626575.9 | 648575.2 | CB-110040 | AG
683 | CB-110041-AG | 河川用遮水シート+連節ブロック張工 | 10 | ㎡ | 107291 | 113139 | CB-110041 | AG
684 | CB-110042-AG | 大型連節ブロック | 100 | ㎡ | 816073.54 | 968594.32 | CB-110042 | AG
685 | CB-110043-VE | 発電機式投光機 | 1 | ヶ月 | 40000 | 61250 | CB-110043 | VE
686 | CB-110044-AG | 開先・ビード外観のゲージによる測定 | 30 | m | 18700 | 18700 | CB-110044 | AG
687 | CB-110045-VE | ケーブル工(PCグラウト練混水の人力管理) | 3803 | m | 22000000 | 22000000 | CB-110045 | VE
688 | CB-110046-AG | 合成ゴムシート製路面標示用貼付式グラフィックサイン | 1 | ㎡ | 130000 | 45000 | CB-110046 | AG
689 | CB-110047-VE | 給熱養生(ジェットヒーター養生) | 100 | m3 | 101556 | 160534.4 | CB-110047 | VE
690 | CB-110048-AG | 単管足場工法 | 60 | m | 3000000 | 5750000 | CB-110048 | AG
691 | CB-110049-AG | 収集運搬後肥料プラントにて堆肥化処理 | 300 | m3 | 2437500 | 2333500 | CB-110049 | AG
692 | CB-110050-AG | 消波根固めブロック | 10 | ㎡ | 141251.5 | 138174.5 | CB-110050 | AG
693 | CB-110051-AG | 自立式現場打ちコンクリート | 10 | m | 904848 | 665371.6 | CB-110051 | AG
694 | CB-120001-VG | 防草の為のシール材 | 100 | m | 442970 | 846732 | CB-120001 | VG
695 | CB-120002-AG | コンクリート構造物の定期点検(近接目視) | 1 | km | 9089300 | 17532000 | CB-120002 | AG
696 | CB-120003-VE | 型枠用パネルによる防護 | 10 | 日 | 148185 | 203880 | CB-120003 | VE
697 | CB-120004-AG | 機械攪拌式深層混合処理工法 | 27 | 本 | 870400 | 1070650 | CB-120004 | AG
698 | CB-120005-VE | 国土交通省中部地方整備局 土木工事特記仕様書 供試体の確認方法 A法 | 6 | 枚 | 1460 | 0 | CB-120005 | VE
699 | CB-120006-VE | 太陽電池式保安灯 | 1 | 個 | 2375 | 8500 | CB-120006 | VE
700 | CB-120007-AG | 現地塗装 | 100 | m | 1623800 | 1061500 | CB-120007 | AG
701 | CB-120008-AG | 透水性コンクリート舗装 | 300 | ㎡ | 1711632 | 1650000 | CB-120008 | AG
702 | CB-120009-AG | エコバーン(廃棄瓦リサイクル舗装工) | 100 | ㎡ | 670305 | 813944 | CB-120009 | AG
703 | CB-120010-AG | 産業廃棄物収集運搬処分(廃プラスチック) | 1000 | kg | 65059 | 77000 | CB-120010 | AG
704 | CB-120011-VE | グラインダー仕上げ工法 | 500 | m | 1077053.8 | 960806.03 | CB-120011 | VE
705 | CB-120012-AG | 基礎砂を人力で平らにした後、手作業で管の方向の調整を行い、木杭や土嚢で管の仮固定を行う管渠埋設工法 | 100 | m | 76648 | 163664.9 | CB-120012 | AG
706 | CB-120013-VR | エポキシ樹脂系表面被覆材を用いた剥落防止工法 | 100 | ㎡ | 854353 | 925169 | CB-120013 | VR
707 | CB-120014-VR | ガラスクロス繊維シートによるはく落防止工法 | 100 | m2 | 1303230 | 1305453 | CB-120014 | VR
708 | CB-120015-AG | 張コンクリート | 100 | ㎡ | 591245 | 638904.88 | CB-120015 | AG
709 | CB-120016-VE | 商用電源依存型現場仮設ハウス | 1 | 棟 | 380000 | 537960 | CB-120016 | VE
710 | CB-120017-VE | 作業主任者の指示により作業員が減圧表にて減圧の実施 | 1 | 室 | 567500 | 387500 | CB-120017 | VE
711 | CB-120018-AG | 練積みコンクリートブロック | 10 | ㎡ | 154173 | 157880 | CB-120018 | AG
712 | CB-120019-AG | 枠付きH形鋼ブレース工法 | 1 | 構面 | 3820000 | 2830000 | CB-120019 | AG
713 | CB-120020-AG | コンクリートブロック積工(150kg/個以上) | 100 | ㎡ | 3464845 | 4897253 | CB-120020 | AG
714 | CB-120021-AG | 油圧ハンドブレーカ | 1 | 台 | 378000 | 320000 | CB-120021 | AG
715 | CB-120022-AG | 遮熱塗料 | 300 | ㎡ | 675800 | 597600 | CB-120022 | AG
716 | CB-120023-AG | 気泡混合土(エアミルク) | 200 | m3 | 5540174 | 5873758 | CB-120023 | AG
717 | CB-120024-VE | クッションドラム | 1 | 日 | 5137 | 6497 | CB-120024 | VE
718 | CB-120025-VE | 屋外用移動型防犯システム | 1 | ヶ月 | 65000 | 187000 | CB-120025 | VE
719 | CB-120026-VE | 発泡ポリエチレンフォームによる地盤振動低減工法 | 18 | ㎡ | 311994 | 370008 | CB-120026 | VE
720 | CB-120027-VR | 加熱溶着型目地部防草シール(シート) | 1000 | m | 917937 | 988545 | CB-120027 | VR
721 | CB-120028-VR | 掘削除去(処分場での最終処分及び健全土の埋め戻し) | 1000 | m3 | 3632000 | 23600000 | CB-120028 | VR
722 | CB-120029-AG | ハンマーによる打音調査 | 500 | ㎡ | 210000 | 222450 | CB-120029 | AG
723 | CB-120030-VE | 専用補助器具を使用しない大型土のう作成「単管工法」 | 300 | 個 | 609163.4 | 896532.4 | CB-120030 | VE
724 | CB-120031-AG | 取替更新工事 | 4.75 | m | 3203 | 27550 | CB-120031 | AG
725 | CB-120032-VR | 覆工コンクリート トータル養生工法 | 1000 | メートル | 32253473 | 30156384 | CB-120032 | VR
726 | CB-120033-VE | 塩害地域の鋼製検査路(溶融亜鉛メッキ) | 1 | m | 137000 | 291000 | CB-120033 | VE
727 | CB-120034-AG | 固定型表示器 | 1 | 工事 | 400500 | 451000 | CB-120034 | AG
728 | CB-120035-AG | EM-EEF | 3000 | m | 1237845 | 1418270 | CB-120035 | AG
729 | CB-120036-VE | 2トントラックに搭載された仮設トイレ | 1 | 日 | 14800 | 47600 | CB-120036 | VE
730 | CB-120037-VR | 鋼製山留材(H形鋼) | 100 | ｍ | 177682.4 | 394685 | CB-120037 | VR
731 | CB-120038-VE | ライター着火の円筒形火口バーナー | 1 | 日 | 1802 | 2074 | CB-120038 | VE
732 | CB-120039-VE | 電設管ねじ接合配管工事 | 10 | m | 43760 | 83342 | CB-120039 | VE
733 | CB-120040-AG | ハンマードリル | 100 | 本 | 396700 | 397000 | CB-120040 | AG
734 | CB-120041-AG | 目地モルタル補修 | 10 | m | 59362 | 70046 | CB-120041 | AG
735 | CB-120042-AG | チッピング工法 | 100 | ㎡ | 623000 | 408000 | CB-120042 | AG
736 | CB-130001-AG | オープンブラスト工法 | 100 | m2 | 692400 | 1501000 | CB-130001 | AG
737 | CB-130002-AG | 従来型遮熱性舗装 | 100 | ㎡ | 488000 | 425000 | CB-130002 | AG
738 | CB-130003-VE | 開先・ビード外観のゲージによる測定 | 30 | m | 18700 | 18700 | CB-130003 | VE
739 | CB-130004-AG | 落橋防止装置 | 1 | 組 | 610000 | 960000 | CB-130004 | AG
740 | CB-130005-AG | 鋼管矢板(中掘工) | 10 | m | 7895310 | 9784711.8 | CB-130005 | AG
741 | CB-130006-AG | 半たわみ性舗装(超速硬セメント使用) | 500 | ㎡ | 3914000 | 6890000 | CB-130006 | AG
742 | CB-130007-VE | 低圧注入工法 | 100 | m | 292000 | 623100 | CB-130007 | VE
743 | CB-130008-AG | インターロッキングブロック舗装及び側溝水路 | 100 | 平方メートル | 990000 | 954817 | CB-130008 | AG
744 | CB-130009-AG | ターンバックル | 130 | ㎡ | 25328 | 44896 | CB-130009 | AG
745 | CB-130010-AG | 連続繊維シート工法 | 100 | ㎡ | 1450000 | 1700000 | CB-130010 | AG
746 | CB-130011-VR | 老朽化モルタル吹付補修工法 | 1000 | m2 | 10761154 | 12339000 | CB-130011 | VR
747 | CB-130012-AG | 現場打ちコンクリート擁壁 | 50 | m | 4273990 | 4409277 | CB-130012 | AG
748 | CB-130013-VE | コンクリート供試体確認版(品質証明シール) | 6 | 枚 | 720 | 720 | CB-130013 | VE
749 | CB-130014-VE | 人力で大ハンマーで叩いて杭を打込む | 100 | 本 | 61600 | 273500 | CB-130014 | VE
750 | CB-130015-VE | 水性シラン系表面含浸工 | 100 | ㎡ | 283522 | 497200 | CB-130015 | VE
751 | CB-140001-VR | 冠水注意喚起看板 | 1 | 箇所 | 2200000 | 436000 | CB-140001 | VR
752 | CB-140002-AG | 逆T型擁壁(片持ばり式擁壁)+仮設土留め | 100 | m | 99390508 | 133860895 | CB-140002 | AG
753 | CB-140003-AG | 湿潤養生 | 10 | m3 | 53346.3 | 56640.8 | CB-140003 | AG
754 | CB-140004-AG | 金属製道路反射鋲 | 80 | 個 | 392000 | 752000 | CB-140004 | AG
755 | CB-140005-AG | システム構台 | 100 | 空m3 | 575828 | 714004.2 | CB-140005 | AG
756 | CB-140006-VR | プレキャストU型横断側溝 | 10 | m | 612295 | 434078.96 | CB-140006 | VR
757 | CB-140007-AG | 樹脂製単管バリケード | 1 | 個 | 2000 | 3300 | CB-140007 | AG
758 | CB-140008-AG | マグネシウム系不溶化剤(粉体)による不溶化処理 | 150 | m3 | 1141000 | 1442700 | CB-140008 | AG
759 | CB-140009-AG | あて板補強工法 | 10 | 基 | 408650 | 748356.8 | CB-140009 | AG
760 | CB-150001-VE | 注入式長尺先受工法(AGF-P工法) | 100 | m | 115547000 | 118455000 | CB-150001 | VE
761 | CB-150002-AG | 配管切替作業を人力で行う配管 | 1000 | m | 277100000 | 285895000 | CB-150002 | AG
762 | CB-150003-VR | 植生マット工 | 1000 | ㎡ | 1784870 | 1950000 | CB-150003 | VR
763 | CB-150004-VE | 舗装路面の目視調査、地中レーダ調査(空洞調査) | 1800 | m | 1425380 | 7649842 | CB-150004 | VE
764 | CB-150005-A | 木材、番線等による設置 | 1 | km | 18760 | 35000 | CB-150005 | A
765 | CB-150006-AG | 枠組足場 | 1000 | 掛m2 | 2885263 | 3819305 | CB-150006 | AG
766 | CB-150007-AG | セメントモルタル材 + 表面含浸工法シラン系材 | 300 | ㎡ | 1140003.6 | 1385522 | CB-150007 | AG
767 | CB-150008-VR | けい酸塩系表面含浸材 | 300 | ㎡ | 1080000 | 1077000 | CB-150008 | VR
768 | CB-150009-A | コアボーリング | 100 | m | 2484700 | 4916260 | CB-150009 | A
769 | CB-150010-AG | 土質ボーリング調査 | 50 | m | 2755235 | 5343300 | CB-150010 | AG
770 | CB-150011-AG | 現場吹付のり枠工(地山補強土工の適用型) | 1000 | ㎡ | 22617903.4 | 26481444 | CB-150011 | AG
771 | CB-150012-A | 既存根固めブロック | 10 | m | 11560879.12 | 16119333.96 | CB-150012 | A
772 | CB-150013-AG | メタルハライド400W×2灯スタンダードタイプ投光器(発電機セット) | 1 | 月 | 188403.15 | 287309.6 | CB-150013 | AG
773 | CB-160001-A | 全回転型オールケーシング掘削機を用いた外径φ600mm前後の羽根付鋼管杭施工 | 1 | 日 | 197000 | 231800 | CB-160001 | A
774 | CB-160002-A | 膨張性検査による膨張材の使用量増加 | 1 | 橋梁 | 609300 | 756000 | CB-160002 | A
775 | CB-160003-VE | ディーゼル発電機 | 30 | 日 | 267420 | 319680 | CB-160003 | VE
776 | CB-160004-A | 河川護岸用遮水シート | 500 | ㎡ | 1617020 | 1819943 | CB-160004 | A
777 | CB-160005-VE | 可搬式標識装置 | 1 | 台 | 150 | 20000 | CB-160005 | VE
778 | CB-160006-A | 軽油 | 1 | h | 1833.74 | 1885.82 | CB-160006 | A
779 | CB-160007-A | 鋼管杭打工(中堀工) | 10 | 本 | 767000.8 | 1200000.3 | CB-160007 | A
780 | CB-160008-A | プレキャストPC床版(ループ継手) | 1 | 橋 | 76420950 | 77538750 | CB-160008 | A
781 | CB-160009-VE | 放射線透過試験(X線探査) | 1 | 枚 | 20236 | 224920 | CB-160009 | VE
782 | CB-160010-VE | センサによる充填管理 | 1 | 橋梁 | 46100 | 186100 | CB-160010 | VE
783 | CB-160011-A | 重防食塗装を適用したJIS SM | 211 | トン | 268935457 | 278889608 | CB-160011 | A
784 | CB-160012-A | 生石灰による安定処理 | 1000 | m3 | 4627781 | 17274418.4 | CB-160012 | A
785 | CB-160013-A | L型街渠 | 100 | m | 2171782 | 2562386 | CB-160013 | A
786 | CB-160014-A | 市販の単管パイプ取り付け | 1 | セット | 744 | 1116 | CB-160014 | A
787 | CB-160015-A | コンクリートの圧縮強度試験方法(JIS A 1108) | 1 | 橋梁 | 145677 | 97659 | CB-160015 | A
788 | CB-160016-A | 締切排水工 φ200mm水中ポンプ常時排水 | 1 | 日 | 14104 | 18707 | CB-160016 | A
789 | CB-160017-A | 視線誘導標の設置 | 1 | 本 | 27123 | 34060 | CB-160017 | A
790 | CB-160018-A | バックホウとショットブラストによる撤去工法 | 100 | ㎡ | 301727 | 440519.5 | CB-160018 | A
791 | CB-160019-A | 現場組立式浮桟橋 | 24 | m2 | 1938000 | 3244800 | CB-160019 | A
792 | CB-160020-A | グレーチング蓋 | 1 | 枚 | 6667 | 3338 | CB-160020 | A
793 | CB-160021-A | 紫外線劣化防止剤 | 100 | ㎡ | 182000 | 190000 | CB-160021 | A
794 | CB-160022-A | 自由勾配側溝 | 50 | m | 786195.5 | 830945.7 | CB-160022 | A
795 | CB-160023-A | 掘削後に目視による腐食調査 | 1 | 本 | 9440 | 10937.6 | CB-160023 | A
796 | CB-160024-A | 裏込め砕石工 | 10 | 個 | 18122 | 85222 | CB-160024 | A
797 | CB-160025-VE | 4点ボルト固定工法 | 10 | 組 | 348180 | 332940 | CB-160025 | VE
798 | CB-160026-VE | 静的締固め工法+先行削孔 | 1000 | m2 | 42757702 | 55445912 | CB-160026 | VE
799 | CB-160027-A | 舗装版クラック補修工 | 300 | m | 178608 | 228121 | CB-160027 | A
800 | CB-160028-VR | 簡易水洗仮設トイレ | 1 | 基 | 62000 | 10000 | CB-160028 | VR
801 | CB-160029-A | ディスクグラインダーによる石綿含有塗材の撤去工法 | 100 | ㎡ | 2175996 | 3713812 | CB-160029 | A
802 | CB-170001-A | 熱電対を用いた計測法 | 3 | 孔 | 393500 | 651600 | CB-170001 | A
803 | CB-170002-A | 単径間個別に設置するプレキャスト床版の中間支持構造 | 100 | m | 15919385 | 20178000 | CB-170002 | A
804 | CB-170003-A | Rc-Ⅰ(鋼道路橋防食便覧より) | 1 | ㎡ | 7324 | 10212.8 | CB-170003 | A
805 | CB-170004-A | 表面PE製の半透水型排水材+不織布設置 | 10 | m | 20332 | 26604 | CB-170004 | A
806 | CB-170005-A | フックによるせん断補強筋 | 1 | 柱 | 215800 | 251550 | CB-170005 | A
807 | CB-170006-A | セントルのインバートフォームへ両面テープで透水性シートを固定する方法 | 1000 | m | 293456320 | 292199000 | CB-170006 | A
808 | CB-170007-A | 吹付枠工 | 100 | m2 | 655047.85 | 1364663.4 | CB-170007 | A
809 | CB-170008-A | 自由勾配側溝 | 30 | m | 482172 | 484830 | CB-170008 | A
810 | CB-170009-A | 高周波容量式水分計による水分管理システム | 1 | 台 | 178000 | 148000 | CB-170009 | A
811 | CB-170010-VR | 仮設の濁水処理設 設置(濁水処理工) | 30 | 稼働日 | 759405 | 2032696 | CB-170010 | VR
812 | CB-170011-A | 道路除草工(2回/年・10年) | 100 | ㎡ | 438580 | 255424.06 | CB-170011 | A
813 | CB-170012-A | スリット付管渠型側溝敷設工事 | 100 | m | 1454828 | 2108738.5 | CB-170012 | A
814 | CB-170013-VE | 高級アルコール系剥離剤 | 100 | m2 | 1124700 | 1947000 | CB-170013 | VE
815 | CB-170014-A | 侵入防止柵工 | 1000 | ㎡ | 2143700 | 2238896 | CB-170014 | A
816 | CB-170015-A | ふっ素樹脂塗料による塗装(C-5塗装系) | 1940 | m2 | 15936850 | 24375190 | CB-170015 | A
817 | CB-170016-A | 落石防護柵(ストーンガード:落石エネルギー50kJ以下、柵高3m、施工延長100m:支柱間隔3m×32スパン+2m×2スパン、切土法面補強対策を考慮。) | 100 | m | 14085368 | 19324080 | CB-170016 | A
818 | CB-170017-A | 普通コンクリート | 1 | m3 | 5278 | 6031 | CB-170017 | A
819 | CB-170018-A | 生コン工場で製造される高・中流動コンクリート | 50 | m3 | 996580 | 1047500 | CB-170018 | A
820 | CB-170019-A | 逆T型擁壁+仮設土留め | 100 | m | 105544000 | 134650900 | CB-170019 | A
821 | CB-170020-A | 基準点測量・現地測量 | 0.1 | km2 | 2372478 | 3797708.6 | CB-170020 | A
822 | CB-170021-A | 橋梁用伸縮継手装置設置工法、加熱型アスファルト塗膜防水工法 | 1 | 式 | 822869.2 | 970800 | CB-170021 | A
823 | CB-170022-A | 函内に載荷装置、油圧ユニット、計測装置を配置し、函内で計測員の操作による平板載荷試験 | 1 | 箇所 | 535580 | 548680 | CB-170022 | A
824 | CB-170023-A | 一般炭素鋼鋼管 | 100 | m | 3559400 | 3575700 | CB-170023 | A
825 | CB-170024-A | ダブルナット | 100 | セット | 3472 | 4836 | CB-170024 | A
826 | CB-170025-A | 0.7m3バックホウ油圧シリンダー交換 | 1 | 式 | 260000 | 350000 | CB-170025 | A
827 | CB-170026-A | 端子台接続工法 | 420 | 箇所 | 12415600 | 12689600 | CB-170026 | A
828 | CB-170027-A | あと施工アンカーを用いた足場 | 100 | 本 | 255000 | 200000 | CB-170027 | A
829 | CB-170028-A | 保水性インターロッキングブロック | 100 | ㎡ | 890000 | 889000 | CB-170028 | A
830 | CB-170029-A | コンセント | 1 | 個 | 5900 | 1170 | CB-170029 | A
831 | CB-170030-VR | アルコール系塗膜剥離剤 | 1000 | ㎡ | 5517800 | 6759000 | CB-170030 | VR
832 | CB-170031-A | 掘削置換工法+鋼矢板による土留め工 | 100 | m2 | 2117045 | 3440800 | CB-170031 | A
833 | CB-170032-A | 耐震天井(平成25年国土交通省告示第771号対応) | 300 | ㎡ | 6417560 | 7103000 | CB-170032 | A
834 | CB-170033-A | 減衰式に基づく計算による騒音予測 | 1 | 業務 | 85646 | 171150 | CB-170033 | A
835 | CB-170034-A | ウェット式トラップ金物更新工事 | 1 | 箇所 | 70000 | 150000 | CB-170034 | A
836 | CB-180001-VE | キックバックブレーキの付いていない充電式草刈機 | 1 | 式 | 57900 | 62300 | CB-180001 | VE
837 | CB-180002-A | 被覆銅管による空調配管 | 20 | m | 91740 | 109544 | CB-180002 | A
838 | CB-180003-A | 重機操縦者と作業者による目視確認や声かけ | 1 | 現場・1ヶ月 | 1031700 | 567000 | CB-180003 | A
839 | CB-180004-VE | 一般養生(散水) | 100 | m2 | 55387 | 40219 | CB-180004 | VE
840 | CB-180005-A | モルタル吹付工 | 1000 | ㎡ | 9450000 | 6120000 | CB-180005 | A
841 | CB-180006-VE | コンクリートポンプ圧送用先行モルタル | 1 | 回 | 24535 | 94785 | CB-180006 | VE
842 | CB-180007-A | 一般的なハンドガイド式草刈作業車 | 1000 | ㎡ | 7786.6 | 8089 | CB-180007 | A
843 | CB-180008-A | 二重管ダブルパッカ工法 | 10000 | m3 | 358440000 | 410440000 | CB-180008 | A
844 | CB-180009-A | 連結ブロック+現場打ちコンクリート工 | 350 | m2 | 3661000 | 3723700 | CB-180009 | A
845 | CB-180010-VR | 高級アルコール系剥離剤 | 100 | ㎡ | 902100 | 1354200 | CB-180010 | VR
846 | CB-180011-A | プレキャストL型街渠 | 100 | m | 1378626 | 1480155 | CB-180011 | A
847 | CB-180012-A | 高級アルコール系剥離剤 | 1000 | ㎡ | 7561000 | 9059000 | CB-180012 | A
848 | CB-180013-A | ウォータージェット・ハンドガン工法 | 2 | m3 | 2175600 | 8882230 | CB-180013 | A
849 | CB-180014-A | 水循環式パイプクーリング | 100 | m3 | 2461180 | 2259680 | CB-180014 | A
850 | CB-180015-A | 一般構造用圧延鋼材(JIS-SS)、溶接構造用圧延鋼材(JIS-SM) | 1 | 橋(L=114m) | 223966651 | 219746651 | CB-180015 | A
851 | CB-180016-A | 鋼板内巻き改修工法 | 100 | m | 41200000 | 82100000 | CB-180016 | A
852 | CB-180017-A | ディスクグラインダー工法 | 100 | m2 | 1617576 | 2759091 | CB-180017 | A
853 | CB-180018-A | 樹脂系すべり止め舗装工 | 100 | ㎡ | 914219.2 | 550000 | CB-180018 | A
854 | CB-180019-A | 大型ガス窯によるシール材溶解 | 40 | m | 104191.6 | 118244 | CB-180019 | A
855 | CB-180020-A | 開閉補助機能のない検査窓 | 1 | 基 | 94482600 | 93855600 | CB-180020 | A
856 | CB-180021-A | 単管パイプによる作業員保護 | 1 | 日 | 61380 | 2400 | CB-180021 | A
857 | CB-180022-A | 警笛、安全旗周知システム | 200 | m | 144383 | 143888 | CB-180022 | A
858 | CB-180023-A | 温水ボイラと温水タンクを装備した従来型吹付けプラント設備(練上がり温度自動制御機能なし) | 1407 | m | 108289672 | 117601005 | CB-180023 | A
859 | CB-180024-A | グラインダー仕上げによる止端処理 | 100 | m | 3061000 | 7222280 | CB-180024 | A
860 | CB-180025-A | FRP製格子状パネル | 100 | 枚 | 2652400 | 2685000 | CB-180025 | A
861 | CB-180026-A | けい酸塩系表面含浸工法 | 300 | ㎡ | 630000 | 1174200 | CB-180026 | A
862 | CB-180027-A | 道路トンネル定期点検のうちスケッチ作業 | 5000 | m | 14964900 | 15738100 | CB-180027 | A
863 | CB-180028-A | 二重管ダブルパッカ工法 | 9000 | m3 | 231900470 | 333685204 | CB-180028 | A
864 | CB-180029-A | 落ちふた式U形側溝ふた | 10 | m | 37742 | 37742 | CB-180029 | A
865 | CB-180030-A | B形スリーブによる電力ケーブルの接続工法 | 104 | m | 907612 | 1039948 | CB-180030 | A
866 | CB-180031-A | 誘雷型避雷針 | 13750 | ㎡ | 16422530 | 55374890 | CB-180031 | A
867 | CB-180032-A | 前焼き鈍し処理による電力ケーブル | 100 | m | 345100 | 345100 | CB-180032 | A
868 | CB-180033-A | 残コンクリートの廃棄物処理 | 0.3 | m3 | 18935 | 50035 | CB-180033 | A
869 | CB-190001-A | 自穿孔ロックボルト | 14 | 本 | 879000 | 702000 | CB-190001 | A
870 | CB-190002-A | プラスチックシートによる隔離養生工法 | 1000 | ㎡ | 3233200 | 3538100 | CB-190002 | A
871 | CB-190003-A | 鋼製排水管(めっきを施したSGP)+溢水防止パッキン | 10 | 箇所 | 629300 | 789700 | CB-190003 | A
872 | CB-190004-A | 高級アルコール系剥離剤 | 100 | ㎡ | 792300 | 1159321 | CB-190004 | A
873 | CB-190005-A | 薄層カラー舗装(景観透水性舗装) | 100 | ㎡ | 610977.4 | 710000 | CB-190005 | A
874 | CB-190006-A | 立体網状体型ドレン材 | 10 | m | 24000 | 26000 | CB-190006 | A
875 | CB-190007-A | 植生土のう水路工 | 10 | m | 73410 | 83425 | CB-190007 | A
876 | CB-190008-A | 時間計画型予防保全による水中軸受の交換 | 1 | 台 | 53200000 | 84000000 | CB-190008 | A
877 | CB-190009-A | 電動ファン付呼吸用保護具及び化学防護服による安全衛生保護具 | 4840 | ㎡ | 3723040 | 7862424 | CB-190009 | A
878 | CB-190010-A | 乾式ブラスト工法 | 100 | ㎡ | 2583813 | 2804407 | CB-190010 | A
879 | CB-190011-A | 発電機を電源に使用したメタルハライドランプ型投光機 | 30 | 日 | 121056 | 136521.8 | CB-190011 | A
880 | CB-190012-A | ラップアングルの表面がスキンプレートの延長にあるセントル | 1 | 基 | 94966000 | 93856000 | CB-190012 | A
881 | CB-190013-A | コンクリートブロック張工 | 100 | ㎡ | 791733 | 1057000 | CB-190013 | A
882 | CB-190014-A | 防草マットによる防草 | 1000 | ㎡ | 2781640 | 2301918 | CB-190014 | A
883 | CB-190015-A | 購入した砂を吸着層母材とした吸着層工法 | 10000 | m3 | 25915800 | 27913800 | CB-190015 | A
884 | CB-190016-A | けい酸塩系表面含浸材 | 300 | m2 | 895308 | 1313051 | CB-190016 | A
885 | CB-190017-A | 目印の設置等による作業範囲の明示 | 30 | 日 | 312950 | 22400 | CB-190017 | A
886 | CB-190018-A | 破砕スラグ細骨材 | 1 | m3 | 10890 | 11120 | CB-190018 | A
887 | CB-190019-A | 鋼製フィンガージョイント | 10 | m | 14006001 | 16362459 | CB-190019 | A
888 | CB-190020-VR | 大型土のう積層工法 | 31.2 | m | 3421360 | 1518100 | CB-190020 | VR
889 | CB-190021-VE | シラン系表面含浸材 | 110 | ㎡ | 251031 | 254661 | CB-190021 | VE
890 | CB-190022-A | 管渠型側溝(天端中央スリット)及び歩車道境界ブロック | 10 | m | 173100 | 188170 | CB-190022 | A
891 | CB-190023-A | 防炎シート | 1000 | ㎡ | 711500 | 727450 | CB-190023 | A
892 | CB-190024-A | 植生基材吹付工 | 1000 | m2 | 4855500 | 4870000 | CB-190024 | A
893 | CB-190025-A | 低空頭オールケーシング(全回転式)スライド工法 | 5 | 本 | 31309800 | 36580400 | CB-190025 | A
894 | CB-200001-A | 現場打ちガードレール、ガードパイプ連続基礎 | 5 | m | 222411.45 | 149538.03 | CB-200001 | A
895 | CB-200002-A | シラン系表面含浸材 | 300 | ㎡ | 1050000 | 1012935 | CB-200002 | A
896 | CB-200003-A | 水道用硬質塩化ビニルライニング鋼管（SGP-VD） | 100 | m | 1127400 | 1825200 | CB-200003 | A
897 | CB-200004-A | 水道用硬質塩化ビニルライニング鋼管（SGP-VD) | 100 | m | 1363700 | 1825200 | CB-200004 | A
898 | CB-200005-A | 壁高欄の鋼製型枠とコンクリート界面へのシール工 | 100 | m | 42105 | 100394 | CB-200005 | A
899 | CB-200006-A | 一車線対応の硬質ポリ塩化ビニル樹脂製ノズル | 30 | m（１区画分） | 66437 | 147966 | CB-200006 | A
900 | CB-200007-A | 増厚部除去後断面修復工 | 1000 | ㎡ | 50007000 | 132761000 | CB-200007 | A
901 | CB-200008-A | 購入砂を用いた擁壁の埋戻し | 10 | ｍ | 2247624 | 2582702 | CB-200008 | A
902 | CB-200009-A | 従来型ポケット式落石防護網 | 30 | 組 | 2858310 | 2878529.76 | CB-200009 | A
903 | CB-200010-A | 機械除草 肩掛式/集草 人力 | 1000 | ㎡ | 35580.8 | 56139.8 | CB-200010 | A
904 | CB-200011-A | 交通監視員による警笛、安全旗を用いた避難誘導 | 1 | 回 | 145831 | 143445 | CB-200011 | A
905 | CB-210001-A | コア式プレストレストコンクリート管(PC管)コンクリート巻立て基礎 | 1 | m | 51340 | 67670 | CB-210001 | A
906 | CB-210002-A | ソイルセメントコラム | 25 | 本 | 596263 | 1252358 | CB-210002 | A
907 | CB-210003-A | 鉄筋挿入工+法枠工 | 400 | m2 | 17304373 | 21960465 | CB-210003 | A
908 | CB-210004-A | 従来型落石防護柵 | 60 | m | 7309111 | 7910754 | CB-210004 | A
909 | CB-210005-A | パブリック向けクイックタンク式床置便器 | 5 | 台 | 3233195.1 | 1934444 | CB-210005 | A
910 | CB-210006-A | 目地型枠材を使用した目地板設置 | 100 | m2 | 1232833.5 | 1044013.4 | CB-210006 | A
911 | CB-210007-A | 熟練した技術者による同行指導（施工管理） | 6 | 箇月 | 1444400 | 1814400 | CB-210007 | A
912 | CB-210008-A | 土のう袋（土砂充填） | 3.9 | ｍ | 108003 | 42030 | CB-210008 | A
913 | CB-980001- | コンクリート製プレキャスト桝工法 | 10 | 基 | 2384373 | 2699846 | CB-980001
914 | CB-980002-AG | RC床版 | 1000 | ㎡ | 0 | 0 | CB-980002 | AG
915 | CB-980003-VG | 木工沈床工 | 400 | ㎡ | 6513970 | 8025000 | CB-980003 | VG
916 | CB-980004- | 化粧型枠 | 100 | ㎡ | 2406500 | 2512100 | CB-980004
917 | CB-980005- | 天然石 | 10 | ㎡ | 59245 | 83925 | CB-980005
918 | CB-980006- | 張り芝工 | 1000 | ㎡ | 977915 | 1684800 | CB-980006
919 | CB-980007-VG | 化粧型枠(一般型枠+化粧型枠(使い捨てタイプ)の貼付・はく離作業が必要な化粧型枠) | 100 | ㎡ | 1243300 | 1506200 | CB-980007 | VG
920 | CB-980008-VG | 一般型枠(合板、メタルフォーム) | 100 | ㎡ | 718140 | 854425 | CB-980008 | VG
921 | CB-980010-VG | ソーラー式路側用表示板 | 1 | 基 | 250000 | 1050000 | CB-980010 | VG
922 | CB-980011-VG | 深礎工法 | 1 | 本 | 39793000 | 46674000 | CB-980011 | VG
923 | CB-980012-VG | 軟弱地盤処理工(スラリー撹拌工、二軸施工) | 12000 | m3 | 55675000 | 61945670 | CB-980012 | VG
924 | CB-980013-VG | 橋梁排水管設置工(鋼管) | 100 | m | 2216500 | 3225600 | CB-980013 | VG
925 | CB-980014-AG | 深礎工法 (積算条件 内径φ5.0m 深さ17.5m GL下に地下水有 掘削対象土層はN値20の砂層) | 1 | 基施工 | 39012000 | 53892000 | CB-980014 | AG
926 | CB-980015- | 重労働を含み人力作業に頼る、コンクリ－ト張護岸工の現場打ち法面施工方法。 | 10 | m3 | 106794.08 | 109161 | CB-980015
927 | CB-980016-AG | 曲げ耐力制御式鋼板巻き立て補強 | 1 | 基 | 7040982 | 7761994 | CB-980016 | AG
928 | CB-980017-VG | アスファルト混合物(密粒13) | 1 | ｔ | 11500 | 9900 | CB-980017 | VG
929 | CB-980018- | 再生路盤材 | 1 | m3 | 800 | 1800 | CB-980018
930 | CB-980019-VG | 軟弱地盤処理工(粉体噴射撹拌工:DJM工法) | 30000 | m3 | 136335000 | 155743538 | CB-980019 | VG
931 | CB-980020-VG | 排水性舗装 | 3000 | ㎡ | 2487000 | 4317000 | CB-980020 | VG
932 | CB-980021-AG | 排水性舗装工 | 1 | m2 | 1121 | 1517 | CB-980021 | AG
933 | CB-980022-VG | 安定処理工(バックホウ混合) | 7500 | m3 | 18772500 | 21755000 | CB-980022 | VG
934 | CB-980023-VG | 現場吹付のり枠工(フリーフレーム工法) | 1000 | m2 | 9622062.7 | 16119875 | CB-980023 | VG
935 | CB-980024-VG | 現場打ちコンクリートによる剛構造樋管設計 | 20 | m | 8774390 | 11513450 | CB-980024 | VG
936 | CB-980025-VG | 遠心力鉄筋コンクリート管による道路下カルバート工の設計・施工方法 | 10 | m | 2247077.29 | 2389137.8 | CB-980025 | VG
937 | CB-980026-AG | コンクリート舗装工(t=300mm) | 1 | m2 | 8800 | 5960 | CB-980026 | AG
938 | CB-980027- | レールを用いたコンクリートフィニッシャ | 300 | m2 | 0 | 0 | CB-980027
939 | CB-980028-AG | 排水性舗装工 | 1 | m2 | 7032.4 | 1580.72 | CB-980028 | AG
940 | CB-980029- | 該当技術なし | 0 |  | 0 | 0 | CB-980029
941 | CB-980030- | プレミックスタイプのアスファルト改質剤 |  |  |  |  | CB-980030
942 | CB-980031-AG | 排水性舗装工 | 1 | m2 | 4000 | 1700 | CB-980031 | AG
943 | CB-980032-VG | 落石防護柵(H鋼製落石防護柵) | 60 | m | 19740000 | 3180000 | CB-980032 | VG
944 | CB-980033- | スリップバー目地を用いたコンクリート舗装 | 640 | m2 | 14440000 | 25600000 | CB-980033
945 | CB-980034- | スリップバー目地を用いたコンクリート舗装 | 640 | m2 | 14440000 | 25600000 | CB-980034
946 | CB-980035- | 電熱式ロードヒーテイング(アスファルト舗装・一括通電制御・JIS第3種発熱線/金属発熱線) | 2000 | ㎡ | 181738137 | 256761364 | CB-980035
947 | CB-980036-VG | 箱形ヒューム管 | 10 | m | 149972.28 | 153143.55 | CB-980036 | VG
948 | CB-980037- | コンクリート型枠用合板 |  |  |  |  | CB-980037
949 | CB-980038-VG | 電線共同溝(角型多条電線管) | 1 | m | 8745 | 11356 | CB-980038 | VG
950 | CB-980039-VG | グラベルドレーン工法 | 100 | m2 | 2089400 | 5614000 | CB-980039 | VG
951 | CB-980040-VG | 狭隘な施工場所での施工方法（トラッククレーン等による逐進施工） | 50 | m | 1500500 | 2165700 | CB-980040 | VG
952 | CB-980041- | スラリー工法 | 1 | ha | 5403144.76 | 5415225.92 | CB-980041
953 | CB-980042-AG | 厚層基材吹付工(大規模仮設備による) | 1 | ha | 60610040.1 | 78903822.4 | CB-980042 | AG
954 | CB-980043-AG | 岩接着工 | 100 | ㎡ | 1097735 | 1532992 | CB-980043 | AG
955 | CB-980044-AG | グラウンドアンカー工(現場吹付法枠工併用) | 1 | 箇所 | 3948329.6 | 4649743 | CB-980044 | AG
956 | CB-980045- | 杭打機傾斜計 |  |  |  |  | CB-980045
957 | CB-980046- | バンド式チャック機構を持つチュービング装置による掘削・場所打ち杭工法 |  |  |  |  | CB-980046
958 | CB-980047- | チゼル |  |  |  |  | CB-980047
959 | CB-980048-VG | マンホール蓋高調整工法 | 1 | 個所 | 200000 | 240000 | CB-980048 | VG
960 | CB-980049-VG | 逆T式擁壁 | 100 | m | 21826499 | 22218164.2 | CB-980049 | VG
961 | CB-980050-AG | 常温合材(カットバックアスファルト系) | 1 | セット | 8500 | 1850 | CB-980050 | AG
962 | CB-980051-AG | 通常のセメント系固化材・石灰系固化材 | 1 | ｔ | 25500 | 11000 | CB-980051 | AG
963 | CB-980052-AG | しゃ音壁設置工(金属製) | 60 | ㎡ | 1800000 | 960000 | CB-980052 | AG
964 | CB-980053- | 吊り足場(高所での手組工法 | 1 | m | 164900 | 170600 | CB-980053
965 | CB-980054-AG | 先端工 | 2 | 基 | 680000 | 720000 | CB-980054 | AG
966 | CB-980055- | アスファルト舗装 | 0 |  | 0 | 0 | CB-980055
967 | CB-980056-AG | 土砂処分 | 10000 | m3 | 55847020 | 64858400 | CB-980056 | AG
968 | CB-980057- | なし | 0 | m3 | 0 | 0 | CB-980057
969 | CB-980058- | 伐採樹木の産業廃棄物処理 | 1 | t(処分量) | 21362 | 25000 | CB-980058
970 | CB-980059- | 樹脂防草シート | 100 | ㎡ | 423000 | 422500 | CB-980059
971 | CB-980060-VG | 場所打ちボックスカルバート | 36 | m | 72103900 | 73075800 | CB-980060 | VG
972 | CB-980061-VG | 現場打ち重力式擁壁工 | 10 | m | 1144929.98 | 1233578 | CB-980061 | VG
973 | CB-980062- | 土系舗装(樹脂系・セメント系) | 300 | ㎡ | 6160 | 7710 | CB-980062
974 | CB-980063- | [5 empty] | CB-980063
975 | CB-980064-AG | 覆土工 | 100 | ㎡ | 1018700 | 590000 | CB-980064 | AG
976 | CB-980065- | 従来のコンクリ-ト用化学混和剤「AE減水剤 遅延形」 |  |  |  |  | CB-980065
977 | CB-980066- | [5 empty] | CB-980066
978 | CB-980067-VG | 厚層基材吹付工 | 3000 | ㎡ | 11793609 | 14550000 | CB-980067 | VG
979 | CB-980068-AG | フィルタープレス（加圧式） | 20000 | m3 | 106000000 | 130000000 | CB-980068 | AG
980 | CB-980069- | 造園廃材の処理及び堆肥化による再生利用 | 1 | 年 | 0 | 0 | CB-980069
981 | CB-980070- | 密粒度アスファルト舗装 | 100 | ㎡ | 146600 | 127500 | CB-980070
982 | CB-980071- | セルフクライミング装置 |  |  |  |  | CB-980071
983 | CB-980072- | 従来破砕機のみによるチップ化 | 400 | m3 | 3412800 | 4772800 | CB-980072
984 | CB-980073- | なし |  |  |  |  | CB-980073
985 | CB-980074- | コンクリート舗装工 | 1 | ㎡ | 9520 | 8400 | CB-980074
986 | CB-980075-AG | 購入砂の人力埋戻し・転圧 | 1000 | m3 | 9257250 | 12692398 | CB-980075 | AG
987 | CB-980076- | 現場打ち壁高欄 | 1020 | m | 55080000 | 36910600 | CB-980076
988 | CB-980077- | 従来の埋戻し(購入砂での水締め転圧による埋戻し) | 60000 | m3 | 753800000 | 819320000 | CB-980077
989 | CB-980078-VG | コンクリートブロック積(張)工 | 10 | ㎡ | 209551.6 | 184033.6 | CB-980078 | VG
990 | CB-980079-AG | コンクリートブロック積(張)工 連節ブロック 150㎏/個未満 | 10 | ㎡ | 91314.5 | 91499 | CB-980079 | AG
991 | CB-980080- | コンクリート&メタル製防音壁 |  |  |  |  | CB-980080
992 | CB-980081-AG | コンクリート系セグメント(ボルト継手構造) | 1 | 式 | 735000000 | 816000000 | CB-980081 | AG
993 | CB-980082- | 半たわみ舗装 | 100 | ｍ2 | 495365 | 506242 | CB-980082
994 | CB-980083- | 歩道舗装 | 100 | ㎡ | 560000 | 207098 | CB-980083
995 | CB-980084- | 二次覆工有りのシールドトンネル | 1 | km | 2236037000 | 2554360000 | CB-980084
996 | CB-980085- | 該当無し |  |  |  |  | CB-980085
997 | CB-980086-VG | 通常の排水性舗装「アメニファルトS」 | 100 | ㎡ | 228000 | 178000 | CB-980086 | VG
998 | CB-980087- | 該当無し |  |  |  |  | CB-980087
999 | CB-980088- | 井桁擁壁 | 140 | ㎡ | 6621523.2 | 8088969.8 | CB-980088
1000 | CB-980089- | 箱型円形水路 |  |  |  |  | CB-980089
1001 | CB-980090- | 排水性舗装「アメニファルトS」 | 100 | ㎡ | 139900 | 194100 | CB-980090
1002 | CB-980091- | 現場打ち壁高欄 | 150 | m | 10350000 | 5044000 | CB-980091
1003 | CB-980092- | 純ポリ塩化ビニルを使用した河川堤防用遮水シート | 1 | ㎡ | 3727 | 3507 | CB-980092
1004 | CB-980093-VG | グラウンドアンカー工(プレキャスト受圧板+アンカー工法) | 380.2 | ㎡ | 25283374.05 | 35385644.2 | CB-980093 | VG
1005 | CB-980094-AG | しゃ音壁設置工 | 100 | m | 30871400 | 37628800 | CB-980094 | AG
1006 | CB-980095- | 合板型枠 | 1 | ㎡ | 0 | 0 | CB-980095
1007 | CB-980096- | 人工地盤緑化工法 | 1 | ㎡ | 22627 | 50750 | CB-980096
1008 | CB-980097- | 移動情報車、標識車(車載式)、(内照式) |  |  |  |  | CB-980097
1009 | CB-980098- | 定周期信号システム、工事用車両感応式可変標識システム、交通誘導員 |  |  |  |  | CB-980098
1010 | CB-980099- | 安全太郎、交通誘導ロボット(突入防止施設) |  |  |  |  | CB-980099
1011 | CB-980100- | 人力により日常・非常時の目視点検及び局部的には電気特性を利用した計測監視 | 20 | 箇所 | 27836000 | 29000000 | CB-980100
1012 | CB-980101- | コンクリート重力式擁壁工法 | 10 | m | 1677370.8 | 2753046 | CB-980101
1013 | CB-980102- | 改質アスファルトⅡ型(他社のプラントミックス改質剤) | 1 | t | 9400 | 9700 | CB-980102
1014 | CB-980103- | 自然石舗装 | 100 | ㎡ | 650000 | 736000 | CB-980103
1015 | CB-980104-VG | 橋梁塗装工(C-3系 現場塗り) | 100 | m2・15年 | 1152974 | 1156688 | CB-980104 | VG
1016 | CB-980105- | インターロッキングブロック工 | 100 | ㎡ | 608460 | 608460 | CB-980105
1017 | CB-980106- | ケーブルクレーン、タワークレーン等 |  |  |  |  | CB-980106
1018 | CB-980107-AG | トランスファーカ(有人方式)及び引綱開閉バケット | 1 | 日 | 106000 | 139000 | CB-980107 | AG
1019 | CB-980108-VG | 現場打設基礎コンクリート工法 | 10 | m | 320467 | 402792 | CB-980108 | VG
1020 | CB-980109- | 土のう巻込み工法 | 1 | m | 142050.5 | 121950.5 | CB-980109
1021 | CB-980110- | 油圧式圧入杭打抜き機 | 100 | 枚 | 1127000 | 2000000 | CB-980110
1022 | CB-980111-AG | 100%バージンレジンを原料とした植生ネット | 1 | ㎡ | 140 | 150 | CB-980111 | AG
1023 | CB-980112- | 重力式擁壁工 | 1 | m | 126400 | 260999.5 | CB-980112
1024 | CB-980113-AG | アスファルト舗装工(付着性改善改質アスファルトを用いたアスファルト混合物) | 1 | トン | 85000 | 112000 | CB-980113 | AG
1025 | CB-980114- | 電線共同溝防食処理鋼管(電力管)と合成樹脂(塩化ビニール通信管) | 100 | m | 8844080 | 9673240 | CB-980114
1026 | CB-980115- | ジオグリッド補強盛土工法 | 10 | ㎡(ジオテキスタ | 23590 | 36373.5 | CB-980115
1027 | CB-980116- | 他発泡スチロールリサイクル工法(溶剤減容タイプ) | 50 | Kg | 25000 | 47500 | CB-980116
1028 | CB-980117-VG | 現場打ちカルバート、短スパン橋梁 | 10 | m | 13764000 | 18913995 | CB-980117 | VG
1029 | CB-980118-VG | 従来技術はなし | 0 | 式 | 0 | 0 | CB-980118 | VG
1030 | CB-980119-VG | 鋼管杭打工(中掘工) | 10 | m | 1011606 | 3659336.1 | CB-980119 | VG
1031 | CB-980120- | 火薬・油圧ブレーカー |  |  |  |  | CB-980120
1032 | CB-980121- | 厚層基材吹付工 | 1000 | m2 | 5300000 | 5300000 | CB-980121
1033 | CB-980122- | 手動形ラック式開閉機 | 1 | 組 | 4077000 | 2917000 | CB-980122
1034 | CB-980123- | 植生基材吹付工(t=3cm) | 1000 | m2 | 3267000 | 3800000 | CB-980123
1035 | CB-980124- | エポキシ樹脂・フッ素樹脂コート材 | 1 | ㎡ | 193 | 220 | CB-980124
1036 | CB-990001- | 鋼矢板工法 | 2000 | 2,000m2 | 30711534 | 33643997.9 | CB-990001
1037 | CB-990002- | 浮子観測 |  |  |  |  | CB-990002
1038 | CB-990003- | 密粒度アスファルト舗装 | 100 | ㎡ | 341665 | 114431 | CB-990003
1039 | CB-990004-AG | ジオグリッド補強土壁工法 | 806 | ㎡ | 12329696.34 | 14822340 | CB-990004 | AG
1040 | CB-990005- | バックホウ掘削+ダンプトラック運搬及び残土処理 | 0 | t | 500 | 2500 | CB-990005
1041 | CB-990006- | 赤外線応用反射比率計測装置 | 1 | m3 | 7000 | 8640 | CB-990006
1042 | CB-990007-VG | 施工に仮設土留めを必要とする逆Tコンクリート擁壁 | 40 | m | 30116008 | 38313555 | CB-990007 | VG
1043 | CB-990008- | 仮設土留めを必要とする擁壁工 | 1 | m3 | 7000 | 8640 | CB-990008
1044 | CB-990009-VG | 静的破砕剤工法 | 1 | m3 | 16584.7 | 21084.91 | CB-990009 | VG
1045 | CB-990010- | 専用機を用いた無発破掘削工法 | 1 | m3 | 23000 | 38190 | CB-990010
1046 | CB-990011- | [5 empty] | CB-990011
1047 | CB-990012-VG | コンクリートブロック張工(連節ブロック)150kg/個以上 | 100 | ㎡ | 1179831.28 | 1059938 | CB-990012 | VG
1048 | CB-990013-AG | 路面標示工(高輝度貼り付け式) | 1 | \/輝度/耐用年 | 2681 | 2800 | CB-990013 | AG
1049 | CB-990014-AG | 路面標示工(従来車線の切削、仮線の施工、仮線の切削、従来線の施工。 | 1000 | m | 6738000 | 8050000 | CB-990014 | AG
1050 | CB-990015- | 高輝度レインマーク(スポットフレックス、バイブラライン、レインフラッシュなど) | 1000 | m | 2981000 | 7500000 | CB-990015
1051 | CB-990016- | 従来車線の切削、仮車線の施工、仮車線の切削、従来車線の施工 | 1000 | m | 5962000 | 6480000 | CB-990016
1052 | CB-990017-AG | 鋼矢板土留工法 | 200 | m | 57300000 | 62710000 | CB-990017 | AG
1053 | CB-990018- | 火災検出装置 | 1 | 円 | 21652000 | 24160000 | CB-990018
1054 | CB-990019-AG | 鋳鉄製マンホール蓋+垂直タラップ(背かご付)+仮設養生(カラーコーン+コーンバー) | 1 | 基 | 1150000 | 850000 | CB-990019 | AG
1055 | CB-990020-VG | 油吸着マット | 50 | L | 83300 | 106000 | CB-990020 | VG
1056 | CB-990021-AG | 電動ホイスト+コンクリート蓋+着脱式安全柵 | 1 | 式 | 4000000 | 1200000 | CB-990021 | AG
1057 | CB-990022-VG | タールエポキシ樹脂塗料 | 0.1 | ㎡ | 13530 | 20000 | CB-990022 | VG
1058 | CB-990023- | 切削オーバーレイ | 1000 | ㎡ | 861286.1 | 1443955 | CB-990023
1059 | CB-990024-VG | 護岸基礎ブロック工(現場打ち) | 100 | m | 1592140 | 1540445 | CB-990024 | VG
1060 | CB-990025-VG | 現場打ち笠コンクリート工 | 100 | m | 1581084 | 1324470 | CB-990025 | VG
1061 | CB-990026- | 2層敷き均しによる2層式排水性舗装 | 1 | 日 | 229800 | 252100 | CB-990026
1062 | CB-990027-AG | 剪定樹木運搬および焼却処理 | 1 | 日 | 500818 | 380800 | CB-990027 | AG
1063 | CB-990028-VG | コンクリートブロック積(張)工(大型連節ブロック) | 1 | ㎡ | 18820 | 12550 | CB-990028 | VG
1064 | CB-990029-VG | 連節ブロック+覆土(30cm) | 100 | ㎡ | 1367353 | 1381150 | CB-990029 | VG
1065 | CB-990030- | 護岸用コンクリート基礎工 : 護岸用波返し基礎工 |  |  |  |  | CB-990030
1066 | CB-990031-AG | コンクリートブロック積(張)工(150kg/個未満) | 100 | ㎡ | 945977.7 | 985310.6 | CB-990031 | AG
1067 | CB-990032- | 鋼製型枠+化粧型枠 |  |  |  |  | CB-990032
1068 | CB-990033-VG | 練石張護岸工 | 10 | ㎡ | 181979.52 | 199364.8 | CB-990033 | VG
1069 | CB-990034- | 簡易汲取り仮設トイレ | 1 | 台 | 2730000 | 2960000 | CB-990034
1070 | CB-990035-VG | コンクリートブロック積(張)工(間知) | 100 | ㎡ | 2400563 | 2302653 | CB-990035 | VG
1071 | CB-990036-VG | プレキャストコンクリート系パネルを使用した残存型枠工法 | 100 | m2 | 632200 | 687600 | CB-990036 | VG
1072 | CB-990037- | 機械的研掃(電動工具) |  |  |  |  | CB-990037
1073 | CB-990038- | 台紙貼りタイルユニット | 1 | ㎡ | 5550 | 5690 | CB-990038
1074 | CB-990039-VG | 円型水路 | 10 | ｍ | 123900 | 199400 | CB-990039 | VG
1075 | CB-990040-VG | 大型連節ブロック | 100 | m2 | 1033070 | 960194 | CB-990040 | VG
1076 | CB-990041- | 砂防施設用修景パネル | 100 | ㎡ | 3616650 | 4377655 | CB-990041
1077 | CB-990042- | パネロック(建設技術評価 95401) | 100 | ㎡ | 3067350 | 3616650 | CB-990042
1078 | CB-990043-VG | プラスチック法枠工 | 100 | ㎡ | 395540 | 539980 | CB-990043 | VG
1079 | CB-990044-VG | コンクリートブロック積(張)工(大型ブロック) | 1 | ㎡ | 44152 | 48798 | CB-990044 | VG
1080 | CB-990045- | 搬出処理 |  |  |  |  | CB-990045
1081 | CB-990046- | 固定式破砕プラント |  |  |  |  | CB-990046
1082 | CB-990047- | 搬出処理 | 100 | m3 | 239900 | 532000 | CB-990047
1083 | CB-990048- | 固定式破砕プラント | 5000 | m3 | 10500000 | 16400000 | CB-990048
1084 | CB-990049-AG | 植物発生材の廃棄物処理(焼却)と堆肥購入 | 576 | m3 | 10085856 | 13817088 | CB-990049 | AG
1085 | CB-990050- | 遠心力鉄筋コンクリート管180゜固定基礎 | 0 | 円 | 226710 | 310413 | CB-990050
1086 | CB-990051- | サンドブラスト |  |  |  |  | CB-990051
1087 | CB-990052- | 付着性改善改質アスファルト | 1 | トン | 50000 | 131000 | CB-990052
1088 | CB-990053- | 特になし |  |  |  |  | CB-990053
1089 | CB-990054-AG | アスファルト舗装工(カラー舗装) | 1000 | m2 | 5150000 | 9500000 | CB-990054 | AG
1090 | CB-990055-AG | 仮設構台+コンクリート矢板工(バイブロハンマ) | 100 | m | 13963062 | 24177185 | CB-990055 | AG
1091 | CB-990056- | 三点式中掘工法 |  |  |  |  | CB-990056
1092 | CB-990057- | 仮設桟橋等よる作業ヤードの確保後に護岸工 |  |  |  |  | CB-990057
1093 | CB-990058- | 三点式中掘工法(先端ミルク注入) |  |  |  |  | CB-990058
1094 | CB-990059- | セメント系連続壁工法 |  |  |  |  | CB-990059
1095 | CB-990060- | 地盤改良工法 |  |  |  |  | CB-990060
1096 | CB-990061- | 砕石ドレーン、地盤改良工 |  |  |  |  | CB-990061
1097 | CB-990062- | 地下1層自走式駐車場 |  |  |  |  | CB-990062
1098 | CB-990063- | 地下1層2段ラック式 |  |  |  |  | CB-990063
1099 | CB-990064-VG | 既設構造物撤去・復旧+油圧圧入引抜工 | 100 | m | 24527280 | 25726330 | CB-990064 | VG
1100 | CB-990065- | 電動モータワイヤロープウインチ式開閉装置 | 1 | 門 | 41007000 | 41827000 | CB-990065
1101 | CB-990066- | 合板型枠 | 1000 | ㎡ | 3284000 | 3510000 | CB-990066
1102 | CB-990067-VG | ジオテキスタイル補強土壁工法 | 1 | m | 188765.99 | 248266.78 | CB-990067 | VG
1103 | CB-990068- | 塗装 | 0 | % | 0 | 0 | CB-990068
1104 | CB-990069- | 吹付法面取りこわし工併用厚層基材吹付工(t=7cm) | 1000 | m2 | 12384000 | 14577400 | CB-990069
1105 | CB-990070- | ジェットフローゲート・高圧スライドゲート・円形高圧スライドゲート | 1 | 門 | 35000000 | 40000000 | CB-990070
1106 | CB-990071- | 現場打ち(熟練作業員の手切りインバート工) | 1 | 基 | 18440 | 22034 | CB-990071
1107 | CB-990072- | 繊維補強コンクリート | 1 | m3 | 6000 | 8571 | CB-990072
1108 | CB-990073-AG | 従来技術はなし | 0 | m2 | 0 | 0 | CB-990073 | AG
1109 | CB-990074- | 土嚢袋工法 | 100 | m2 | 110767200 | 203566400 | CB-990074
1110 | CB-990075- | 除草工事 | 1 | m2 | 300 | 5400 | CB-990075
1111 | CB-990076- | 防草シート工 | 1 | m3 | 0 | 0 | CB-990076
1112 | CB-990077- | 二床式立軸ポンプ | 1 | 台 | 1706 | 1902 | CB-990077
1113 | CB-990078-AG | コンクリートブロック積(張)工 (連節ブロック 150kg/個以上) | 100 | m2 | 1997200 | 1006700 | CB-990078 | AG
1114 | CB-990079- | 生コン(軽量コンクリート) | 1 | m3 | 40000 | 16200 | CB-990079
1115 | CB-990080- | 公園・道路の緑地帯等の除草処理 | 100 | ㎡ | 325860 | 208562 | CB-990080
1116 | CB-990081- | セメント・生石灰等による残土固結化 | 1 | 立方米 | 8023 | 15568 | CB-990081
1117 | CB-990082- | 残土を利用しない裏込工法 | 836 | 立方米 | 35619000 | 41494600 | CB-990082
1118 | CB-990083-AG | 親杭+グラウンドアンカ-工法 | 497 | m2 | 11970102.71 | 29119055.93 | CB-990083 | AG
1119 | CB-990084- | 厚層基材吹付工 | 100 | ㎡ | 1728019 | 632963 | CB-990084
1120 | CB-990085- | アルミ形材を用いた裏面吸音ルーバー |  |  |  |  | CB-990085
1121 | CB-990086- | 擬岩 | 100 | m2 | 12115500 | 15000000 | CB-990086
1122 | CB-990087- | 折り畳み式吊昇降階段 | 16 | m | 443872 | 895000 | CB-990087
1123 | CB-990088- | ケ-ソン内型枠 | 1 | 函 | 32199000 | 46606500 | CB-990088
1124 | CB-990089- | 単管吊り足場 | 1000 | m2 | 6512438 | 6694188 | CB-990089
1125 | CB-990090-VG | コンクリートブロック積(張)工(間知) | 100 | m2 | 1091440 | 1289620 | CB-990090 | VG
1126 | CB-990091- | 枠組足場 床付布枠 | 1000 | m2 | 43000 | 47500 | CB-990091
1127 | CB-990092- | 枠組足場 | 1000 | m2 | -23125 | -23750 | CB-990092
1128 | CB-990093- | 他社の防草シール貼付工 | 100 | m | 140671 | 165618 | CB-990093
1129 | CB-990094- | 吊り棚足場(単管) | 1000 | m2 | 173460 | 191100 | CB-990094
1130 | CB-990095- | 枠組足場による支保工 | 1000 | m3 | 49500 | 72000 | CB-990095
1131 | CB-990096- | [5 empty] | CB-990096
1132 | CB-990097- | 表紙張りの外壁用ユニットタイル |  |  |  |  | CB-990097
1133 | CB-990098- | 透水性アスファルト舗装 |  |  |  |  | CB-990098
1134 | CB-990099- | インタ-ロッキンヅブロック |  |  |  |  | CB-990099
1135 | CB-990100-AG | ふとんカゴ工 | 3 | ㎡ | 120902 | 61800 | CB-990100 | AG
1136 | CB-990101- | 自然暴露型酸化チタン大気浄化法 |  |  |  |  | CB-990101
1137 | CB-990102- | 一般的なポーラスコンクリート |  |  |  |  | CB-990102
1138 | CB-990103- | 連節ブロック | 1 | ㎡ | 16000 | 5760 | CB-990103
1139 | CB-990104- | 静的破砕剤を用いた岩破砕工法 |  |  |  |  | CB-990104
1140 | CB-990105-VG | クレーン施工による製品据付 | 70 | m | 9454680.18 | 9496293 | CB-990105 | VG
1141 | CB-990106-AG | 橋梁塗装A-1系塗装 | 1 | m2 | 20315 | 34067 | CB-990106 | AG
1142 | CB-990107- | 三点式中掘工法 |  |  |  |  | CB-990107
1143 | CB-990108- | 静破砕剤による破砕工法 | 1 | m3 | 14159.3 | 52377 | CB-990108
1144 | CB-990109- | PC鋼材を用いた床版の横締め工法 | 1 | 式 | 130724212.3 | 160702000.6 | CB-990109
1145 | CB-990110- | 振り子式固定モーメント方式バイブロハンマ工法(普通型バイブロハンマ-) | 10 | 枚 | 204136.18 | 217146.38 | CB-990110
1146 | CB-990111- | オープン型TBM および シールド型TBM |  |  |  |  | CB-990111
1147 | CB-990112- | 表層処理工法(スタビライザ) | 100 | ｍ3 | 290000 | 360000 | CB-990112
1148 | CB-990113-VG | 道路除草工 | 100 | ㎡ | 95100 | 119400 | CB-990113 | VG
1149 | CB-990114- | 静的破砕剤(膨張剤) |  |  |  |  | CB-990114
1150 | CB-990115-AG | L型擁壁+PU2側溝 | 10 | m | 518427.85 | 539405.47 | CB-990115 | AG
1151 | CB-990116-AG | L型擁壁+PU3側溝 | 10 | m | 405614.1 | 487982.65 | CB-990116 | AG
1152 | CB-990117- | プレキャスト(ボックスタイプ)貯留槽 | 500 | m3 | 28906754 | 40949592 | CB-990117
1153 | CB-990118- | * |  |  |  |  | CB-990118
1154 | CB-990119-AG | 排水性舗装工 | 1 | t | 18500 | 13000 | CB-990119 | AG
1155 | CB-990120-VG | 排水性アスファルト混合物 | 1 | m2 | 2098.72 | 1580.72 | CB-990120 | VG
1156 | CG-000001- | 肩掛け式草刈機 | 1000 | m2 | 16500 | 31500 | CG-000001
1157 | CG-000002- | 塩化カルシウム | 1 | 日 | 150 | 720 | CG-000002
1158 | CG-000003- | 定率カーブミラー(Φ1000R3600) | 1 | 個 | 38100 | 48100 | CG-000003
1159 | CG-000004-AG | FRP管あと施工耐火工法 | 100 | m | 5110400 | 5436240 | CG-000004 | AG
1160 | CG-000005- | プレキャストコンクリートL型擁壁 |  |  |  |  | CG-000005
1161 | CG-000006-VG | かごマット(鉄線籠型平積み護岸) | 200 | ㎡ | 1819617 | 1984369 | CG-000006 | VG
1162 | CG-000007- | B計測岩石試験 | 1 | 回 | 105000 | 3000000 | CG-000007
1163 | CG-000008-AG | 合併処理浄化槽+砂ろ過・活性炭吸着塔 | 1 | 箇所・10年 | 26357553 | 37277973 | CG-000008 | AG
1164 | CG-000009-VG | 鋼板接着工法 | 100 | ㎡ | 4009033.5 | 4707900 | CG-000009 | VG
1165 | CG-000010- | 油圧式可変超高周波型杭打抜工法(超高周波くい打ち工法)PALSONIC-20(220PS) | 0 | m/円 | 11560 | 12360 | CG-000010
1166 | CG-000011- | 溶融亜鉛めっき(9mm鋼板に施工) | 1 | ㎡ | 3808 | 5355 | CG-000011
1167 | CG-000012- | ガラスクロスライニング工法 | 300 | ㎡ | 3436500 | 3442248 | CG-000012
1168 | CG-000013-AG | ステンレス製有孔管 | 100 | m | 601577.5 | 602057.5 | CG-000013 | AG
1169 | CG-000014-VG | 場所打ち杭工法(BH工法) 、フ-チング 5.0m×10.8m×1.0～1.3m(t)を補強する場合 | 1 | 基 | 34334852 | 39405506 | CG-000014 | VG
1170 | CG-000015- | RCCPを使用したコンポジット舗装 | 1 | m3 | 16280 | 17000 | CG-000015
1171 | CG-000016- | 土を入れる従来のどのう | 100 | 袋 | 258694 | 52286 | CG-000016
1172 | CG-000017- | (無し) |  |  |  |  | CG-000017
1173 | CG-000018- | 台帳による管理 | 1 | 式 | 0 | 0 | CG-000018
1174 | CG-000019- | RC-40 コンクリート 下層路盤材 |  |  |  |  | CG-000019
1175 | CG-000020- | 伸縮計観測、ケーブル敷設による斜面防災システム | 6 | 月・基 | 1362000 | 1527000 | CG-000020
1176 | CG-000021- | 金属缶に充填された2成分形シーリング材 | 100 | パック(缶) | 200 | 9100 | CG-000021
1177 | CG-000022- | 全面はつり後、タイル張替え工法 | 300 | ㎡ | 4242000 | 4157240 | CG-000022
1178 | CG-000023- | モルタルによる外壁タイル張り | 500 | ㎡ | 20200540 | 17500000 | CG-000023
1179 | CG-000024-AG | 真砂土(グラウンド用) | 1 | m3 | 4300 | 4400 | CG-000024 | AG
1180 | CG-000025- | セメントコンクリート | 1 | m2 | 15650 | 14640 | CG-000025
1181 | CG-000026- | 法枠工法+ロックボルト | 100 | ㎡ | 1593250 | 2282585 | CG-000026
1182 | CG-000027- | 河川堤防のり面用遮水シートAタイプ | 10 | ㎡ | 32619 | 26653 | CG-000027
1183 | CG-000028- | かごマット | 100 | ㎡ | 1198056 | 1382049.5 | CG-000028
1184 | CG-000029-AG | 高視認性リブ式溶融区画線 白 (JIS K5665 3種2号) | 1000 | m | 726000 | 1120000 | CG-000029 | AG
1185 | CG-000030-AG | 最終処分及び真砂埋め戻し | 10000 | m3 | 100000000 | 130000000 | CG-000030 | AG
1186 | CG-000031-AG | 循環型水質浄化システム | 17000 | t | 2864352 | 42256910 | CG-000031 | AG
1187 | CG-000032- | なし(下記品質、安全性、施工性、環境については、厚層基材吹付け工法と比較した。) | 1 | 式 | 0 | 0 | CG-000032
1188 | CG-000033-AG | 横引きゲート | 1 | 門 | 13000000 | 15000000 | CG-000033 | AG
1189 | CG-000034- | 台帳による管理 | 1 | 式 | 0 | 0 | CG-000034
1190 | CG-010001-AG | 現場吹付法枠工 | 408 | ㎡ | 9451116 | 10407562 | CG-010001 | AG
1191 | CG-010002- | ワイヤロープ掛工 | 100 | ㎡ | 1792616 | 2038402 | CG-010002
1192 | CG-010003- | 合板製コンクリートパネル(コンパネ) | 30 | 転用回数 | 2790 | 3510 | CG-010003
1193 | CG-010004- | 木製型枠・鋼製型枠 | 1 | ㎡ | 2400 | 3000 | CG-010004
1194 | CG-010005- | 薬液注入工法 | 1 | 箇所 | 404798 | 657646 | CG-010005
1195 | CG-010006-AG | 一次覆工:エア吹付け、二次覆工:スリップフォーム工法 | 130 | m | 127039200 | 294585980 | CG-010006 | AG
1196 | CG-010007-VG | 吹付のり枠工法 | 200 | ㎡ | 2198670 | 2373242.5 | CG-010007 | VG
1197 | CG-010008- | 洗浄廃液の収集運搬を経て産業廃棄物として処理 | 1 | リットル | 37 | 50 | CG-010008
1198 | CG-010009-VG | グラベルドレーン工法 | 1000 | m2 | 67135500 | 87623326 | CG-010009 | VG
1199 | CG-010010- | 火薬による人力掘削工法 | 200 | m | 173890000 | 318625000 | CG-010010
1200 | CG-010011- | セメントコンクリート製ハンドホール及び蓋(3条用) | 10 | 箇所 | 3519666 | 3766254 | CG-010011
1201 | CG-010012- | 反射シートの取替え | 1 | ㎡ | 1293 | 48553 | CG-010012
1202 | CG-010013- | 従来の物は特殊ウレタンゴム製品 | 10 | 本 | 271336 | 210876 | CG-010013
1203 | CG-010014- | 合併処理浄化槽+合併処理浄化槽用三次処理槽 | 50 | 人槽 | 7658000 | 10500000 | CG-010014
1204 | CG-010015- | サンダーケレン工法 | 1000 | ㎡ | 2200000 | 6000000 | CG-010015
1205 | CG-020001-VG | フロート式水位面監視装置 | 1 | 式 | 4008000 | 4340000 | CG-020001 | VG
1206 | CG-020002-VG | グラウンドアンカー併用親杭横矢板方式土留め工 | 1 | 箇所 | 40367288 | 51943538 | CG-020002 | VG
1207 | CG-020003-A | 50cm×2層(平成15年度の広島県単価)(但し、切土の場合、上層50cmの鋤取り費用と、下層50cm改良後上層50cmの埋戻しの費用などの土工費用は含んでいません) | 10000 | ㎡ | 7704318 | 12090886 | CG-020003 | A
1208 | CG-020004-AG | PC橋梁(プレテンション方式:有効幅員9.0m、スパン9.04m) | 9 | m | 23121000 | 23661400 | CG-020004 | AG
1209 | CG-020005- | エポキシ樹脂モルタルによる補修工法 | 1 | m2 | 63000 | 89000 | CG-020005
1210 | CG-020006- | アスファルト混合物(ストレートアスファルト60～80使用) | 1 | t | 8200 | 8200 | CG-020006
1211 | CG-020007- | なし | 0 |  | 0 | 0 | CG-020007
1212 | CG-020008- | ボーリング調査 | 10 | m | 300000 | 321240 | CG-020008
1213 | CG-020009-VG | 現場打ち河川護岸基礎コンクリート(高さ:70cm、上幅:30cm、下幅:60cm) | 100 | m | 2923190 | 2734158.5 | CG-020009 | VG
1214 | CG-020010- | セメント系固化材 | 1 | m3 | 1120 | 1235 | CG-020010
1215 | CG-020011-VG | 一般濁水処理設備(ポータブル型・機械沈殿処理方式)30～40m3/h | 1 | 式 | 2788300 | 2933850 | CG-020011 | VG
1216 | CG-020012-VG | アナログ空中写真測量 | 120 | k㎡ | 4437000 | 8505000 | CG-020012 | VG
1217 | CG-020013- | ふとん篭 | 120 | m2 | 4105420 | 4291200 | CG-020013
1218 | CG-020014-AG | アンカーボルト式ブラケット材による開口覆工(開口部モデル:4.9m×4.0m 使用期間 6ヶ月) | 1 | ヶ所 | 237034 | 368020 | CG-020014 | AG
1219 | CG-020015- | 近接目視点検と打音検査 | 4000 | ㎡ | 5941948 | 5148938 | CG-020015
1220 | CG-020016- | サンドドレーン(SD)及びサンドコンパクションパイル(SCP)の材料 | 1 | m3 | 1800 | 2000 | CG-020016
1221 | CG-020017- | 普通コンクリート | 1 | m3 | 12254 | 13395 | CG-020017
1222 | CG-020018- | 有機質系土壌を用いた屋上緑化工法 | 1000 | ㎡ | 12145000 | 18392000 | CG-020018
1223 | CG-020019-AG | 植生基材吹付工と産業廃棄物処理等 | 1000 | ㎡ | 5901912 | 6210000 | CG-020019 | AG
1224 | CG-020020-VG | 金属製導水パイプ | 100 | m | 80000 | 101000 | CG-020020 | VG
1225 | CG-020021- | なし | 0 |  | 0 | 0 | CG-020021
1226 | CG-020022- | 捨石均し(重錘式機械均し) | 100 | m2 | 1728000 | 1835000 | CG-020022
1227 | CG-020023-VG | 植生基材吹付工(市場単価)T=5cm (適用勾配1:0.8以上、施工規模1000㎡以上) | 100 | ㎡ | 378444.26 | 400000 | CG-020023 | VG
1228 | CG-020024- | 一般ポリカ-ボネ-ト透光板 (JHは老朽更新の基準を設置後20年としている) | 1 | m2 | 45440 | 104960 | CG-020024
1229 | CG-030001-VG | 導水パイプ(Φ30mm×2条)+中間層・表層排水性アスファルト舗装工 | 100 | m | 679390 | 683982.5 | CG-030001 | VG
1230 | CG-030002-VG | 切削+加熱明色アスファルト舗装 | 1000 | m2 | 2130000 | 6420000 | CG-030002 | VG
1231 | CG-030003-AG | 低圧ナトリウムランプ設計(25年間) | 310 | m | 50743000 | 50743000 | CG-030003 | AG
1232 | CG-030004- | ポリエステル不織布製の防草シート | 100 | ㎡ | 120920 | 135000 | CG-030004
1233 | CG-030005- | 苗木設置吹付工法 | 1000 | ㎡ | 6942303.5 | 8640000 | CG-030005
1234 | CG-030006- | 高視認性区画線(リブ式・溶融) | 1 | m | 560 | 560 | CG-030006
1235 | CG-030007- | 簡易水洗 | 50 | 回/日 | 3940000 | 6400000 | CG-030007
1236 | CG-030008-AG | ポリウレタン樹脂塗料 | 1 | ㎡ | 7781 | 6813 | CG-030008 | AG
1237 | CG-030009-AG | プレボーリング系セメントミルク埋め込み工法 | 1200 | m2 | 22448000 | 28321750 | CG-030009 | AG
1238 | CG-030010-AG | 架設、撤去の繰返しによる桟橋 | 1 | 橋 | 87929000 | 123044000 | CG-030010 | AG
1239 | CG-030011-AG | プレキャストボックスカルバート用可とう継手 | 34 | m | 7246854 | 8289586 | CG-030011 | AG
1240 | CG-030012- | アンカー工法ケーシングパッカー加圧・充填注入工 | 4.1 | m3 | 9940 | 29735 | CG-030012
1241 | CG-030013-AG | アンカー工 グラウト注入打設 (アンカー自由長L=15m、削孔径φ90mm) | 1 | 本 | 15199.4 | 17136.77 | CG-030013 | AG
1242 | CG-030014-AG | 厚層基材吹付工 厚さ5cm | 1000 | m2 | 4357352 | 5126980 | CG-030014 | AG
1243 | CG-030015- | 鋼繊維を用いたコンクリート補強用短繊維ロッド | 1 | m3 | 11648 | 11550 | CG-030015
1244 | CG-030016- | 既設コンクリート法面取壊し+緑化型張ブロック | 100 | m2 | 2357280 | 2267269.7 | CG-030016
1245 | CG-030017- | なし | 0 |  | 0 | 0 | CG-030017
1246 | CG-030018- | なし | 0 |  | 0 | 0 | CG-030018
1247 | CG-030019- | 太陽光発電式蛍光灯街灯(20年あたりのトータルコスト) | 20 | 年 | 1365000 | 1940000 | CG-030019
1248 | CG-030020-AG | 機械式切削消去工法 | 360 | m | 329600 | 141120 | CG-030020 | AG
1249 | CG-030021-AG | 多自然型連節ブロック工法 | 1000 | ㎡ | 12415700 | 14667700 | CG-030021 | AG
1250 | CG-030022- | 工場での翼バランス修正 | 1 | 台 | 2300000 | 10000000 | CG-030022
1251 | CG-030023- | 簡易濁水処理装置 | 1 | 月 | 1198250 | 1840420 | CG-030023
1252 | CG-030024- | 鋼板接着工法 | 1 | m2 | 111000 | 90000 | CG-030024
1253 | CG-030025- | 逆T型擁壁 | 1 | m | 575000 | 877000 | CG-030025
1254 | CG-030026- | CDM工法 | 1000 | m3 | 4195780 | 4903660 | CG-030026
1255 | CG-030027-AG | ワイヤーロープ式開閉機 | 1 | 台 | 31668000 | 41603000 | CG-030027 | AG
1256 | CG-030028- | アースオーガー自重推進掘削及び原始的な計測方法(通称バカ棒による計測) | 1 | 本 | 54000 | 54000 | CG-030028
1257 | CG-040001- | コンクリートブロック張工 | 100 | ㎡ | 1466000 | 1908000 | CG-040001
1258 | CG-040002- | CDM工法 | 10 | m3 | 69762.5 | 70942.5 | CG-040002
1259 | CG-040003-AG | ロードセル(荷重計)による計測 | 5 | 台 | 3670000 | 4175000 | CG-040003 | AG
1260 | CG-040004-VG | 盛り替え梁工法 | 1 | 基 | 1865670.5 | 2127460 | CG-040004 | VG
1261 | CG-040005- | 真空式 リヤリフトダンプ5.5m3級 | 1 | km | 19959 | 21188.5 | CG-040005
1262 | CG-040006- | 合成鈑桁橋(支間長40m,有効幅員9.5m) | 40 | m | 91009300 | 91810160 | CG-040006
1263 | CG-040007- | 排水性舗装上に施工する溶融式区画線工(スリット式) | 1 | m | 162 | 172.8 | CG-040007
1264 | CG-040008- | ー | 0 | - | 0 | 0 | CG-040008
1265 | CG-040009- | 菱形金網フェンス(H=1.5m)'LCC45年での比較' | 100 | m | 771030 | 1093670 | CG-040009
1266 | CG-040010- | ふっ素樹脂塗装 (既設塗装面への適用) | 100 | ㎡ | 437430 | 524000 | CG-040010
1267 | CG-040011- | アスファルト舗装工 | 4 | ㎡ | 48100 | 83400 | CG-040011
1268 | CG-040012- | EPS工法(発砲スチロールを用いた超軽量盛土工法) H=8.0m L=15.0m | 15 | m | 7611573 | 13968282.6 | CG-040012
1269 | CG-040013-VG | もたれ式擁壁(現場打ち) | 10 | m | 3394599.1 | 3900936.94 | CG-040013 | VG
1270 | CG-040014- | エポキシ・ポリウレタン系重防食塗装システム(鋼道路橋塗装便覧c-1,3種) | 1 | ㎡ | 8234 | 12774 | CG-040014
1271 | CG-040015-VG | コンクリートブロック張工(連節ブロック)+覆土+張芝 | 1000 | ㎡ | 6411609 | 11331000 | CG-040015 | VG
1272 | CG-040016-VG | 視覚障害者誘導用ブロック(点字ブロック) | 100 | m | 1877110 | 192780 | CG-040016 | VG
1273 | CG-040017- | [5 empty] | CG-040017
1274 | CG-040018- | 橋梁補修工:とりこわし工(ブレーカー等の電動工具)+断面修復工 | 100 | ㎡ | 2925000 | 4480000 | CG-040018
1275 | CG-040019- | 座標展開機とトータルステーションを用いた地形測量 | 0.1 | k㎡ | 2171408 | 3197836 | CG-040019
1276 | CG-040020- | なし | 0 | - | 0 | 0 | CG-040020
1277 | CG-040021-AG | 粒度調整砕石 | 1 | m3 | 2400 | 2600 | CG-040021 | AG
1278 | CG-040022- | 歩車道境界ブロック付L型側溝 | 100 | m | 1160927 | 1180500 | CG-040022
1279 | CG-040023- | 高所作業車による検査 | 10 | 本 | 36294.3 | 106722.5 | CG-040023
1280 | CG-040024- | 環境ブロック積(裏込コンクリート30cm)擁壁 | 10 | m | 2694565 | 3091306 | CG-040024
1281 | CG-040025- | 木杭を使用した丁張り掛け | 100 | 箇所 | 17480 | 36628 | CG-040025
1282 | CG-040026- | 該当なし | 0 | km | 0 | 0 | CG-040026
1283 | CG-040027- | 塩化カルシウム | 1 | ㎏ | 60 | 50 | CG-040027
1284 | CG-040028-VG | ハンディ型地中レーダ機器(従来型シングルアンテナ)による代表断面探査 | 1000 | ㎡ | 2600000 | 4450000 | CG-040028 | VG
1285 | CG-040029- | ガラスクロス工法(ガラス繊維シート+エポキシ樹脂) | 1 | ㎡ | 8680 | 9000 | CG-040029
1286 | CG-050001-VG | 摩擦型グラウンドアンカー | 1 | 本 | 466496 | 521842.4 | CG-050001 | VG
1287 | CG-050002-VG | 土系舗装(樹脂系) | 300 | ㎡ | 1650000 | 1500000 | CG-050002 | VG
1288 | CG-050003-AG | 高粘度改質アスファルトを用いた排水性舗装(低騒音舗装) | 100 | m2 | 133519.8 | 137779.8 | CG-050003 | AG
1289 | CG-050004-AG | ダクトスリーブ工法 | 1 | 箇所 | 69900 | 135200 | CG-050004 | AG
1290 | CG-050005-VG | 巨石積工(練) | 100 | m2 | 3205682.4 | 3011346.56 | CG-050005 | VG
1291 | CG-050006-AG | 植生基材吹付工と産業廃棄物処理等 | 1000 | ｍ２ | 4445000 | 4700000 | CG-050006 | AG
1292 | CG-050007-AG | 下水道用可とう性ヒューム管をコンクリートで巻き立てる方法。 | 1 | 箇所 | 78464 | 93232 | CG-050007 | AG
1293 | CG-050008-AG | 標準H形鋼橋 | 58 | ㎡ | 7804923 | 10523165 | CG-050008 | AG
1294 | CG-050009-VG | 鉄筋コンクリートトラフ | 100 | m | 757050 | 867866 | CG-050009 | VG
1295 | CG-050010-VG | コンクリートえん堤 | 5068 | m3 | 52126100 | 77343780 | CG-050010 | VG
1296 | CG-050011-AG | コンクリート蓋 | 10 | 枚 | 26000 | 20200 | CG-050011 | AG
1297 | CG-050012-AG | ダクトスリーブ | 1 | セット | 50550 | 105150 | CG-050012 | AG
1298 | CG-050013-AG | [5 empty] | CG-050013 | AG
1299 | CG-050014-VG | 対応する一般的な従来技術はない。 | 50 | 日 | 17700000 | 0 | CG-050014 | VG
1300 | CG-050015-AG | 平板測量と熱赤外線映像法を用いたのり面調査 | 3000 | ㎡ | 888238 | 1380085 | CG-050015 | AG
1301 | CG-050016-AG | 集水桝・型枠工(セパレータがコンクリート壁内に残留する桝工)形状は内々600㎜、外々900㎜、高さ、900㎜ | 1 | 基 | 14693 | 25007 | CG-050016 | AG
1302 | CG-050017-VG | 情報BOXさや管補修工法(有間隔方式) | 1 | ダクト面 | 63800 | 53700 | CG-050017 | VG
1303 | CG-050018-AG | かご工 | 50 | m | 10171805 | 14289000 | CG-050018 | AG
1304 | CG-050019-AG | 合併処理浄化槽50人槽(シャンベールの公衆トイレ便器数3個に相当) | 1 | 個建設・10年ラン | 11070900 | 18224580 | CG-050019 | AG
1305 | CG-050020-AG | コンクリート吹付工 | 1 | m3 | 12074.5 | 13519 | CG-050020 | AG
1306 | CG-060001-VG | 一般養生 | 10 | ㎡ | 11761 | 2745 | CG-060001 | VG
1307 | CG-060002-VG | スケラーケレン工法 | 300 | ㎡ | 6747900 | 10461900 | CG-060002 | VG
1308 | CG-060003-VG | 鋼製起伏堰(油圧式) 比較規模:純径間20m×堰高1.5m×1門 | 30 | ㎡ | 58500000 | 80600000 | CG-060003 | VG
1309 | CG-060004-VG | 井桁組擁壁 壁高=6.90m(全高H=8.00m) | 10 | m | 2818725.92 | 4156519.63 | CG-060004 | VG
1310 | CG-060005-VG | スポンジマット | 100 | ㎡ | 18916.8 | 23166 | CG-060005 | VG
1311 | CG-060006-VG | PCグラウト工法 | 100 | m | 98903.5 | 99697.5 | CG-060006 | VG
1312 | CG-060007-AG | 土のう作り人力作業 | 100 | 袋 | 18388 | 37400 | CG-060007 | AG
1313 | CG-060008-VG | 切断水全量回収方法 | 220 | m | 20325.6 | 24018.5 | CG-060008 | VG
1314 | CG-060009-AG | 中詰工(割石又は栗石) | 1 | m2 | 6964 | 4907 | CG-060009 | AG
1315 | CG-060010- | 逆T式擁壁(杭基礎使用時)H=6.0m | 10 | m | 4541712 | 5243430 | CG-060010
1316 | CG-060011-AG | 軽量土壌への芝植栽工法 | 100 | ㎡ | 1404189 | 1553745 | CG-060011 | AG
1317 | CG-060012-AG | 直接基礎形式現場打ちコンクリート擁壁による道路拡幅工 | 50 | m | 17313720 | 18424121.5 | CG-060012 | AG
1318 | CG-060013-AG | 黒ボク土による土壌浸透浄化法(土壌寿命を造粒赤玉土で5年,黒ボク土で2年とする) | 1 | 年 | 5360470 | 19700050 | CG-060013 | AG
1319 | CG-060014-VG | なし | 100 | m2 | 132500 | 0 | CG-060014 | VG
1320 | CG-060015-AG | 比較対象となる技術はない | 1 | 式 | 3109249 | 0 | CG-060015 | AG
1321 | CG-060016-AG | 通常の早強性コンクリートを使用したプレストレストコンクリート製品 | 1 | 本 | 671500 | 672800 | CG-060016 | AG
1322 | CG-060017-AG | 対応する従来技術は無い | 100 | m2 | 2600000 | 0 | CG-060017 | AG
1323 | CG-060018-AG | 現場打RC床版 ( L=4.0m B=10.0m 設計荷重 T-20 ) | 10 | m | 1628466 | 1506946.2 | CG-060018 | AG
1324 | CG-070001- | 着雪防止屋根 | 1 | 基 | 1401740 | 924000 | CG-070001
1325 | CG-070002-AG | 手作業による、反射シートの貼り替え。 | 240 | 箇所 | 574080 | 639600 | CG-070002 | AG
1326 | CG-070003-VG | 人力掘削(片切り) | 500 | m3 | 4397280 | 4845500 | CG-070003 | VG
1327 | CG-070004-VG | 除草工(草刈)年2回・10年間 | 1000 | ㎡ | 2233880 | 3064954 | CG-070004 | VG
1328 | CG-070005-VG | 断面補強(耐力不足部位への部材追加)による耐震補強法 | 500 | ton級橋梁 | 20000000 | 36400000 | CG-070005 | VG
1329 | CG-070006-AG | シート防水 流貼り工法 | 5000 | ㎡ | 8601100 | 9050000 | CG-070006 | AG
1330 | CG-070007-VG | 道路維持修繕工-断面修復工 | 10 | ㎡ | 999440 | 1400800 | CG-070007 | VG
1331 | CG-070008-AG | 深礎(ライナープレート)工法 | 20.8 | m | 32137547.93 | 36089938.04 | CG-070008 | AG
1332 | CG-070009-AG | 安定処理工(バックホウ混合) | 100 | m3 | 198381.6 | 204338 | CG-070009 | AG
1333 | CG-070010-VG | モルタル吹付工 | 1000 | m2 | 3716030 | 3800000 | CG-070010 | VG
1334 | CG-070011-AG | 鋼板巻立て工法 | 100 | ㎡ | 4252113 | 6511000 | CG-070011 | AG
1335 | CG-070012-VG | プレキャストコンクリート製受圧板 | 15 | 基 | 4145900 | 3522425 | CG-070012 | VG
1336 | CG-070013-AG | 電池式自発光デリニエータ(ラバーコーン上で5年間使用した場合) | 1 | 個 | 21300 | 27168 | CG-070013 | AG
1337 | CG-070014-AG | アラミド繊維シートによる既存コンクリート構造物の補強工法(二方向シート 10t/10t シート1層) | 100 | ㎡ | 3511000 | 1891000 | CG-070014 | AG
1338 | CG-070015-AG | H形鋼ウイングリブ | 1 | 個 | 29862 | 31486.95 | CG-070015 | AG
1339 | CG-070016-AG | 軽荷重スラブ橋用橋げた(JIS A 5373) | 1 | 式 | 2356520 | 2926504 | CG-070016 | AG
1340 | CG-070017-VG | 橋脚の鉄筋組立 | 1 | t | 115860 | 120190 | CG-070017 | VG
1341 | CG-070018-AG | 木柵工法 | 100 | m | 998000 | 946200 | CG-070018 | AG
1342 | CG-070019-VG | プレーンコンクリート | 1 | m3 | 14150 | 13050 | CG-070019 | VG
1343 | CG-080001-AG | 音響測深機による河川深浅測量(縦断延長30km、1測線当たりの長さ200m、測線間隔200m、測線151本) | 1 | 測線 | 79000 | 90000 | CG-080001 | AG
1344 | CG-080002-AG | カッタ工及び加熱注入目地工 | 1000 | ｍ | 988860 | 1098531 | CG-080002 | AG
1345 | CG-080003-AG | 透水性アスファルト舗装工 : 表層工(T=40) 路盤工 (RC-30 ・ T=100) | 100 | m2 | 187265 | 180280 | CG-080003 | AG
1346 | CG-080004-VG | 植生基材吹付工 | 1000 | m2 | 5719000 | 4000000 | CG-080004 | VG
1347 | CG-080005-AG | 砕砂機により製造した砕砂 | 100 | m3 | 696656.56 | 710659.44 | CG-080005 | AG
1348 | CG-080006-AG | 露出配管添架工法(新設時) | 100 | m | 5204400 | 2539300 | CG-080006 | AG
1349 | CG-080007-VG | コンクリート削孔工(Φ53mmの手送りによるコアドリリング) | 10 | 孔 | 318490 | 318300 | CG-080007 | VG
1350 | CG-080008-VG | 盛り替え梁工法 | 1 | 基 | 11914520 | 13118130 | CG-080008 | VG
1351 | CG-080009-VG | コンクリートブロック張工【150kg未満/個】 | 10 | m2 | 98763 | 109462 | CG-080009 | VG
1352 | CG-080010- | 植生基材吹付工(吹付厚t=3cm) | 1000 | m2 | 3325385 | 3150000 | CG-080010
1353 | CG-080011-AG | ブロー成形フロート | 100 | 個 | 3692000 | 4263800 | CG-080011 | AG
1354 | CG-080012-VG | 乾燥収縮低減剤+防風シート | 1038 | m | 13766800 | 16413280 | CG-080012 | VG
1355 | CG-080013-AG | 場所打ちPC床版 | 2000 | m2 | 119202800 | 127375250 | CG-080013 | AG
1356 | CG-080014-VG | Vカット目地(目地棒+誘導鉄板+塩ビ止水板)及びシール充填 | 25 | m | 409550 | 464900 | CG-080014 | VG
1357 | CG-080015- | 歪ゲージ法による鋼構造物の応力測定 | 4 | 断面 | 1000000 | 1250000 | CG-080015
1358 | CG-080016-AG | 大型部分模型と大型全体模型による風洞試験 | 1 | 試験 | 48000000 | 80000000 | CG-080016 | AG
1359 | CG-080017- | テレメータ遠隔監視システム | 1 | システム | 3340250 | 12490900 | CG-080017
1360 | CG-080018-AG | コンクリート張(t=7cm) | 100 | ㎡ | 219427.5 | 253023.7 | CG-080018 | AG
1361 | CG-080019-AG | リップ溝形鋼(100mm×50mm×20mm t=2.3mm) | 1 | t | 147000 | 162000 | CG-080019 | AG
1362 | CG-080020-VG | 塗装合板 | 100 | ㎡ | 19550 | 26430 | CG-080020 | VG
1363 | CG-080021-AG | 調査員の目視によるナンバープレート調査 | 10 | 車線(延べ) | 6639000 | 6860000 | CG-080021 | AG
1364 | CG-080022-AG | 人員による安全管理 | 9 | ヶ月 | 3530000 | 2190000 | CG-080022 | AG
1365 | CG-080023-VG | スポンジ製消音器 | 20 | m3 | 69800 | 150000 | CG-080023 | VG
1366 | CG-080024-AG | 手作業によるアバタ面積の拾い出し(目視を含む) | 50 | m2 | 145000 | 975000 | CG-080024 | AG
1367 | CG-080025-VG | トータルステーションによる出来形計測(トンネル) | 386 | m | 390000 | 510380 | CG-080025 | VG
1368 | CG-080026-AG | コンクリート張工 | 150 | ㎡ | 509638.4 | 352977.91 | CG-080026 | AG
1369 | CG-080027-AG | リバースサーキュレーション工法の従来泥水処理 | 6000 | m3 | 38960800 | 132213480 | CG-080027 | AG
1370 | CG-080028-AG | コンクリートスラブを厚くした防音(t=190mm) | 1860 | ㎡ | 91417159 | 71390061 | CG-080028 | AG
1371 | CG-080029-AG | ダイバー浚渫+フィルタープレス | 1000 | m3 | 21049960 | 26396000 | CG-080029 | AG
1372 | CG-090001-VG | 交通誘導員を車両停止位置に配置し実施する工事規制 | 1 | 月 | 873000 | 957000 | CG-090001 | VG
1373 | CG-090002-AG | 緑化ブロック積工 | 10 | m2 | 241521 | 450803 | CG-090002 | AG
1374 | CG-090003-VG | 仮設足場を使用したロータリーパーカッション工法 | 236 | m | 3014230 | 5222307 | CG-090003 | VG
1375 | CG-090004- | 普通インターロッキングブロックフラッグタイプ | 100 | ㎡ | 716660 | 440000 | CG-090004
1376 | CG-090005-AG | 橋梁点検車による橋梁点検 | 300 | ㎡ | 741104.25 | 848632.64 | CG-090005 | AG
1377 | CG-090006-VG | PAC+高分子凝集剤による濁水処理 | 15000 | m3 | 4844895 | 6292289 | CG-090006 | VG
1378 | CG-090007-AG | 可変式道路情報板用白熱電球 | 7 | 年 | 2108436.92 | 5601575 | CG-090007 | AG
1379 | CG-090008-VG | コンクリート製視覚障害者誘導用ブロック製品 | 50 | m | 424280 | 287085.4 | CG-090008 | VG
1380 | CG-090009-AG | 化学樹脂を用いたウッドチップ舗装 t=5cm | 100 | ㎡ | 394995 | 840000 | CG-090009 | AG
1381 | CG-090010-AG | 改質Ⅱ型密粒度アスコン(20) | 10 | t | 115680 | 122000 | CG-090010 | AG
1382 | CG-090011-AG | 植生基材吹付工(厚層基材吹付工)t=5cm | 1000 | ㎡ | 3948440 | 4394300 | CG-090011 | AG
1383 | CG-090012-AG | 鉄筋挿入工、市場単価、現場条件Ⅱ | 400 | m | 3833559.84 | 3996100 | CG-090012 | AG
1384 | CG-090013-AG | 土壌改良材による樹勢回復工法 | 53.9 | m | 273923.7 | 184327.58 | CG-090013 | AG
1385 | CG-090014-AG | プレキャスト製品円形水路と縁石 | 100 | m | 1921562 | 3180090 | CG-090014 | AG
1386 | CG-090015-VG | 発動発電機を電源とする投光器 | 1 | 月 | 30000 | 50570 | CG-090015 | VG
1387 | CG-090016-VG | 人力掘削及び人力法面整形 | 500 | m3 | 4380020 | 5298500 | CG-090016 | VG
1388 | CG-090017-VG | 金属枠の工事立て看板枠 | 1 | 枚 | 55000 | 30000 | CG-090017 | VG
1389 | CG-090018- | セメントを主結合材とする歩車道境界ブロック(歩車道境界ブロック A) | 100 | m | 264339 | 235949 | CG-090018
1390 | CG-090019-VG | 目視調査・たたき検査・赤外線調査・自然電位法(含鉄筋探査) | 2000 | ㎡ | 3230000 | 4811000 | CG-090019 | VG
1391 | CG-090020-AG | 落書き防止・貼り紙防止工 | 100 | m2 | 692700 | 554040 | CG-090020 | AG
1392 | CG-090021-AG | 間欠式空気揚水筒 | 80000 | ㌧/日 | 50860000 | 104708000 | CG-090021 | AG
1393 | CG-090022-VG | コンクリート張工(無筋人力厚さ 100mm) | 100 | ㎡ | 351246 | 168464 | CG-090022 | VG
1394 | CG-090023-AG | 配線式電力の自発光視線誘導灯 | 19 | 個 | 618206 | 3081436 | CG-090023 | AG
1395 | CG-090024-VG | スポンジマット+給熱養生(ジェットヒーター) | 100 | ㎡ | 52131 | 46300 | CG-090024 | VG
1396 | CG-090025-VG | 壁用モルタルスペーサー | 1000 | 個 | 115000 | 85000 | CG-090025 | VG
1397 | CG-090026-VG | 単独出力電源の発電機(三相・単相3線式) | 1 | 現場 | 3129000 | 3780000 | CG-090026 | VG
1398 | CG-090027-VG | 一般養生マット | 100 | ㎡ | 32076 | 27831 | CG-090027 | VG
1399 | CG-090028-VG | 残存化粧型枠 | 100 | m2 | 1331871 | 1377172 | CG-090028 | VG
1400 | CG-100001-AG | ロータリーパーカッションドリル二重管削孔工法 | 180 | m | 1330711 | 2239013 | CG-100001 | AG
1401 | CG-100002-AG | プレキャスト製品を加工してカーブ及びコーナー処理を行う側溝 | 10 | m | 166814.6 | 119468.2 | CG-100002 | AG
1402 | CG-100003-AG | かごマット工(スロープ式) | 100 | ㎡ | 694000 | 826000 | CG-100003 | AG
1403 | CG-100004-AG | 舗装路面の段差の測定方法(水糸法-人力測定) | 1 | 区間 | 308422 | 661556 | CG-100004 | AG
1404 | CG-100005-VG | ダイヤル式アクセルのバックホウ | 10000 | m3 | 952163 | 956803 | CG-100005 | VG
1405 | CG-100006-AG | 微細気泡発生装置 | 1 | 基 | 5762320 | 15876400 | CG-100006 | AG
1406 | CG-100007-VG | 給熱養生 | 70 | ㎡ | 93192 | 95900 | CG-100007 | VG
1407 | CG-100008-AG | 外部排出処理 | 4000 | m3 | 26413280 | 65261382 | CG-100008 | AG
1408 | CG-100009-AG | 吹付法枠工 | 1000 | ㎡ | 10922770 | 14600620 | CG-100009 | AG
1409 | CG-100010-AG | 注入式長尺先受工法 | 1 | シフト | 10923500 | 11665400 | CG-100010 | AG
1410 | CG-100011-VG | 止水板(接着タイプ) | 40 | m | 33900 | 36100 | CG-100011 | VG
1411 | CG-100012-AG | 鋳鉄製マンホールふた | 1 | 組 | 68500 | 66400 | CG-100012 | AG
1412 | CG-100013-VG | 締固め作業 | 10000 | m3 | 935600 | 752000 | CG-100013 | VG
1413 | CG-100014-VG | タックコート材 | 100 | ㎡ | 173724 | 169811 | CG-100014 | VG
1414 | CG-100015-VG | 超低騒音型バックホウ | 100 | m3 | 45835 | 43351 | CG-100015 | VG
1415 | CG-100016-AG | 湿潤化工法 | 115.2 | m2 | 729480 | 1039040 | CG-100016 | AG
1416 | CG-100017-AG | 円形水路 | 100 | m | 1370310 | 1780500 | CG-100017 | AG
1417 | CG-100018-VG | フラップゲート | 1 | 基 | 233200 | 482700 | CG-100018 | VG
1418 | CG-100019-AG | コンクリート表面処理工(ウォータージェット) | 500 | ㎡ | 2074800 | 2310000 | CG-100019 | AG
1419 | CG-100020-VG | 現場打ち擁壁 | 10 | m | 4184823.2 | 5194937.6 | CG-100020 | VG
1420 | CG-100021-VG | 鋼板による埋設物防護 | 6 | ㎡ | 1172480 | 230830 | CG-100021 | VG
1421 | CG-100022-AG | 亜硝酸リチウム水溶液 | 100 | m | 945624 | 1054824 | CG-100022 | AG
1422 | CG-100023-AG | 舗装路面の段差の測定方法(水糸法) | 50 | km | 642522 | 1018537 | CG-100023 | AG
1423 | CG-100024-AG | ビニロン繊維シート工法 | 100 | ㎡ | 1999000 | 1290000 | CG-100024 | AG
1424 | CG-100025-VG | 発動発電機搭載の投光機 | 3000 | 時間 | 1482300 | 1946500 | CG-100025 | VG
1425 | CG-100026-VG | 鉄枠看板 | 10 | 枚 | 115000 | 116000 | CG-100026 | VG
1426 | CG-100027-VG | 土のう | 100 | 袋 | 151677 | 30800 | CG-100027 | VG
1427 | CG-100028-AG | トータルステーションによる施工管理 | 80 | m | 47722 | 81232 | CG-100028 | AG
1428 | CG-100029-VG | 従来型油圧ブレーカ | 1 | 台 | 6600000 | 5000000 | CG-100029 | VG
1429 | CG-100030-AG | ソーラー式信号機 | 1 | 月(1組分) | 128000 | 90000 | CG-100030 | AG
1430 | CG-100031-AG | 排水桝 | 70 | m | 3153045.8 | 1705936 | CG-100031 | AG
1431 | CG-100032-VG | 重機作業 | 1 | 月 | 3564520 | 3524520 | CG-100032 | VG
1432 | CG-100033-AG | 井桁組擁壁 | 600 | ㎡ | 25065187 | 33180848 | CG-100033 | AG
1433 | CG-100034-AG | 安定処理工 | 100 | m3 | 385284.8 | 594179.83 | CG-100034 | AG
1434 | CG-100035-AG | あと施工アンカー | 180 | 本 | 145465 | 169225 | CG-100035 | AG
1435 | CG-110001-VE | スポットクーラー | 1 | 台 | 370000 | 563000 | CG-110001 | VE
1436 | CG-110002-AG | コンクリート張(t=7cm) | 100 | ㎡ | 351940 | 238725.48 | CG-110002 | AG
1437 | CG-110003-VE | 表面被覆工 | 100 | ㎡ | 168450 | 802830 | CG-110003 | VE
1438 | CG-110004-AG | 打ち換え工 | 10 | ㎡ | 113876 | 126906 | CG-110004 | AG
1439 | CG-110005-AG | 鉄塔とユニット局舎の併設 | 1 | 箇所 | 5736600 | 6569600 | CG-110005 | AG
1440 | CG-110006-VE | プレキャストボックスカルバート(部材増厚タイプ) | 10 | m | 1012805 | 1232923 | CG-110006 | VE
1441 | CG-110007-VE | 大型土のう | 10 | 袋 | 95834.2 | 198485.8 | CG-110007 | VE
1442 | CG-110008-VE | 標準チゼルを装着した油圧ブレーカ | 1000 | m3 | 4970000 | 5070000 | CG-110008 | VE
1443 | CG-110009-VE | 舗装路面のひび割れ測定方法 | 20000 | ㎡ | 800000 | 1274000 | CG-110009 | VE
1444 | CG-110010-AG | 外防水工 | 400 | ㎡ | 11707574 | 15136143 | CG-110010 | AG
1445 | CG-110011-VE | クローラ型油圧ショベル、標準バケット容量0.8m3 | 300 | m3 | 64848 | 62804 | CG-110011 | VE
1446 | CG-110012-VE | 通常の生コンクリート運搬 | 1020 | m3 | 17153844 | 16658844 | CG-110012 | VE
1447 | CG-110013-VE | 可搬式電光表示板 | 30 | 日 | 213658.4 | 233605.4 | CG-110013 | VE
1448 | CG-110014-AG | 連結ブロック | 10 | ㎡ | 140752.12 | 144200 | CG-110014 | AG
1449 | CG-110015-VR | 乾燥収縮低減剤の添加 | 1000 | m | 8422000 | 13248000 | CG-110015 | VR
1450 | CG-110016-VE | クローラ型油圧ショベル、標準バケット容量0.8m3 | 300 | m3 | 68861 | 62804 | CG-110016 | VE
1451 | CG-110017-VE | ひび割れ注入工法(柔軟型エポキシ樹脂3種) | 100 | m | 991400 | 1025000 | CG-110017 | VE
1452 | CG-110018-VE | 定置式トイレユニット | 1 | 台/月 | 160000 | 220000 | CG-110018 | VE
1453 | CG-110019-VE | バー型スペーサー | 140 | ㎡ | 22910 | 27864 | CG-110019 | VE
1454 | CG-110020-AG | 現場打ち階段 | 8.8 | ㎡ | 623364 | 176474.6 | CG-110020 | AG
1455 | CG-110021-VE | ブラスト処理 | 100 | ㎡ | 681217.2 | 1717437.84 | CG-110021 | VE
1456 | CG-110022-VE | ふとんかご(階段式) | 100 | m | 3510013 | 3687573 | CG-110022 | VE
1457 | CG-110023-VE | エンジン溶接機+別置式オイルガード | 1 | 台 | 2450000 | 2628095 | CG-110023 | VE
1458 | CG-110024-AG | 購入土(山土) | 360 | m3 | 847736.8 | 934136.8 | CG-110024 | AG
1459 | CG-110025-VE | トタン製工事看板 | 1 | 枚 | 8800 | 4760 | CG-110025 | VE
1460 | CG-110026-VE | 専用補助具を使用しない大型土のう製作 | 300 | 個 | 779820 | 871364.4 | CG-110026 | VE
1461 | CG-110027-VE | かごマット工(スロープ式) | 450 | ㎡ | 4423500 | 4594500 | CG-110027 | VE
1462 | CG-110028-VE | 仮設防護柵(H鋼基礎) | 80 | m | 2807700 | 2702200 | CG-110028 | VE
1463 | CG-110029-AG | 鋼製橋梁用ビーム型防護柵 | 100 | m | 6031600 | 6098800 | CG-110029 | AG
1464 | CG-110030-AG | 現場吹付法枠工法 | 100 | m2 | 2346924 | 3825406 | CG-110030 | AG
1465 | CG-110031-VE | トータルステーションによる施工管理 | 500 | m | 405812 | 492752 | CG-110031 | VE
1466 | CG-110032-AG | 乾燥収縮低減剤(膨張性混和材) | 1000 | m | 4172216 | 16200000 | CG-110032 | AG
1467 | CG-110033-VE | 塩化ビニール製の防音シート(グレー色)。 | 100 | 枚・30日 | 300000 | 206000 | CG-110033 | VE
1468 | CG-110034-AG | オールコアボーリングと動的サウンディング | 15 | m | 788790 | 948920 | CG-110034 | AG
1469 | CG-110035-VR | 鉄筋コンクリート基礎 | 6 | 月 | 794812 | 1083314 | CG-110035 | VR
1470 | CG-110036-VE | 非自動型ポンプ | 1 | 台 | 75235 | 82516.4 | CG-110036 | VE
1471 | CG-110037-VE | 樹脂発泡目地板(セーフタイト) | 1 | ㎡ | 1700 | 1000 | CG-110037 | VE
1472 | CG-110038-VR | 鋼板接着工法 | 100 | m2 | 5725729 | 5900106 | CG-110038 | VR
1473 | CG-110039-AG | 大型土のう(1t) | 100 | 袋 | 593189.92 | 886379.84 | CG-110039 | AG
1474 | CG-110040-AG | 溶融式区画線(排水性舗装対応型) | 1000 | m | 288116 | 341000 | CG-110040 | AG
1475 | CG-120001-AG | 合板による型枠 | 100 | m2 | 563680 | 571910 | CG-120001 | AG
1476 | CG-120002-VE | メタルハライドバルーン投光機 | 9000 | 時間 | 508120 | 525830 | CG-120002 | VE
1477 | CG-120003-VE | 油性コンクリート離型剤 | 100 | m2 | 3000 | 1150 | CG-120003 | VE
1478 | CG-120004-VR | 表面被覆工法(有機系) | 100 | ㎡ | 490000 | 1036700 | CG-120004 | VR
1479 | CG-120005-VR | ひび割れ注入工+亜硝酸リチウム塗布含浸工+表面被覆工 | 100 | m2 | 7432927 | 2919800 | CG-120005 | VR
1480 | CG-120006-VE | 合板型枠 | 10 | m(法長) | 520112.4 | 325934.28 | CG-120006 | VE
1481 | CG-120007-AG | 公定法(平成15年環境省告示第18号) | 500 | 検体 | 1244836 | 4635274 | CG-120007 | AG
1482 | CG-120008-AG | ペーパードレーン(プラスチック) | 75000 | m | 16569000 | 16569000 | CG-120008 | AG
1483 | CG-120009-AG | 密粒度ポリマー改質Ⅱ型アスファルト混合物(20)舗装 | 100 | ㎡ | 173436.5 | 176579 | CG-120009 | AG
1484 | CG-120010-AG | 可塑性エアモルタルによる裏込め注入工法 | 1000 | m3 | 48214400 | 50285920 | CG-120010 | AG
1485 | CG-120011-VR | 厚層基材吹付工 | 100 | m3 | 396376.78 | 530045.3 | CG-120011 | VR
1486 | CG-120012-AG | フレコンバッグを使用した大型土のう | 10 | 袋/5年 | 101691 | 836993 | CG-120012 | AG
1487 | CG-120013-VE | 一般土のう | 200 | 袋 | 141600 | 2416000 | CG-120013 | VE
1488 | CG-120014-VE | スポットクーラー( 吹き出し3口仕様) | 1 | 台 | 282000 | 563000 | CG-120014 | VE
1489 | CG-120015-AG | 型枠の製作・設置・撤去。 | 100 | ㎡ | 491296 | 509466 | CG-120015 | AG
1490 | CG-120016-VE | 既設石積の撤去・新設 | 100 | ㎡ | 1413312 | 1911300 | CG-120016 | VE
1491 | CG-120017-VE | 発動発電機搭載バルーン投光機 | 1 | ヶ月 | 121976 | 66960 | CG-120017 | VE
1492 | CG-120018-VE | 電動ラック式開閉機 | 1 | 台 | 11917700 | 10707700 | CG-120018 | VE
1493 | CG-120019-VE | 帆布+ドングロスの2枚重ね | 200 | 回 | 174000 | 384000 | CG-120019 | VE
1494 | CG-120020-VE | 作業員の誘導による深層混合処理工 | 320 | 【本】 | 995420 | 438700 | CG-120020 | VE
1495 | CG-120021-AG | 一般土のう | 200 | 袋 | 133600 | 966400 | CG-120021 | AG
1496 | CG-120022-AG | プレキャストコンクリートブロック | 100 | m | 4736868 | 7191700 | CG-120022 | AG
1497 | CG-120023-VE | 区画線設置 | 1 | 箇所 | 636800 | 89600 | CG-120023 | VE
1498 | CG-120024-AG | 鋼製グレーチング(細目) | 1 | 枚 | 18300 | 19100 | CG-120024 | AG
1499 | CG-120025-VE | ビニロン繊維シート工法 | 100 | ㎡ | 1290000 | 1338300 | CG-120025 | VE
1500 | CG-120026-AG | 濁水処理機とフィルタープレス | 90 | 日 | 6062432 | 11146966 | CG-120026 | AG
1501 | CG-120027-AG | 雪崩発生予防柵 | 21 | m | 3026085 | 4533780 | CG-120027 | AG
1502 | CG-120028-AG | 人による手運び | 200 | m | 2871688 | 3060000 | CG-120028 | AG
1503 | CG-120029-VR | 一般の土工材料(まさ土) | 10 | m3 | 20000 | 20000 | CG-120029 | VR
1504 | CG-120030-AG | 道路除草工(肩掛式除草、飛び石防護あり)2回/年・3年 | 1000 | ㎡ | 642407.5 | 708195 | CG-120030 | AG
1505 | CG-120031-AG | 軽量土壌による植栽工法 | 100 | ㎡ | 2073574 | 2153000 | CG-120031 | AG
1506 | CG-120032-AG | 除草工(草刈)2年間で年2回(計4回) | 100 | ㎡ | 425399.42 | 50669.68 | CG-120032 | AG
1507 | CG-120033-AG | 支柱設置(鉄線による固定) | 60 | 本 | 117253.2 | 171600 | CG-120033 | AG
1508 | CG-120034-AG | 現場打ち側溝補修 | 20 | m | 749320 | 594619.14 | CG-120034 | AG
1509 | CG-120035-AG | 植生マット工 | 500 | m2 | 1925000 | 1295000 | CG-120035 | AG
1510 | CG-120036-VE | ガソリンエンジン溶接機 | 1 | 台 | 988144 | 1060720 | CG-120036 | VE
1511 | CG-120037-AG | 現場打ちボックスカルバート | 20 | m | 17823565.65 | 6902805.4 | CG-120037 | AG
1512 | CG-120038-AG | 穿孔式ラバーポール | 1 | 本 | 13000 | 17900 | CG-120038 | AG
1513 | CG-120039-AG | プレーンコンクリート | 1 | m3 | 16750 | 15250 | CG-120039 | AG
1514 | CG-120040-AG | プレキャストU型側溝 | 1 | 本 | 23300 | 19420 | CG-120040 | AG
1515 | CG-120041-AG | プレキャスト自由勾配側溝 | 1 | 本 | 40220 | 33510 | CG-120041 | AG
1516 | CG-130001-AG | 横引きゲート(電動) | 1 | 門 | 8149000 | 8949000 | CG-130001 | AG
1517 | CG-130002-AG | ロープ伏工+ワイヤロープ掛工 | 60 | ㎡ | 1892259 | 2420488 | CG-130002 | AG
1518 | CG-130003-AG | プレートコンパクタ | 1 | 日 | 536 | 536 | CG-130003 | AG
1519 | CG-130004-VE | クローラ型油圧ショベル | 300 | m3 | 57656 | 59190 | CG-130004 | VE
1520 | CG-130005-AG | プレキャストスリット側溝 | 1 | 本 | 29040 | 24200 | CG-130005 | AG
1521 | CG-130006-VE | プレキャスト張り出し歩道 | 1 | 本 | 76560 | 63800 | CG-130006 | VE
1522 | CG-130007-VE | 高圧洗浄機 | 1 | 台 | 651000 | 701816 | CG-130007 | VE
1523 | CG-130008-AG | ガラス繊維シートを用いたコンクリート片のはく落防止工法 | 100 | m2 | 1004400 | 1249000 | CG-130008 | AG
1524 | CG-130009-AG | シラン系表面含浸材(3回塗り) | 180 | ㎡ | 647136 | 897300 | CG-130009 | AG
1525 | CG-130010-AG | 鉄筋コンクリート製地覆 | 100 | m | 22555552 | 43402346.2 | CG-130010 | AG
1526 | CG-130011-AG | マンホールふた取替工 | 1 | 箇所 | 75300 | 64000 | CG-130011 | AG
1527 | CG-130012-VE | 現場打ちコンクリート階段 | 1 | 箇所 | 500391.65 | 384519.18 | CG-130012 | VE
1528 | CG-130013-VE | 工事看板用鉄枠(養生カバー付) | 10 | 台/月 | 73710 | 76650 | CG-130013 | VE
1529 | CG-130014-VR | テールアルメ工法(帯鋼補強材) | 13.5 | m | 2882837.9 | 3199135.9 | CG-130014 | VR
1530 | CG-130015-A | 土のう袋による重石 | 54 | ヶ | 18507 | 20322 | CG-130015 | A
1531 | CG-130016-AG | ガードレール現場塗装工(人力) | 1000 | m | 2061352 | 3615788 | CG-130016 | AG
1532 | CG-130017-AG | ふとんかご(階段式) | 400 | m | 3337000 | 3933000 | CG-130017 | AG
1533 | CG-130018-AG | 鋼板巻立て工法 | 100 | ㎡ | 6116930 | 8552500 | CG-130018 | AG
1534 | CG-130019-AG | 歩車道境界ブロック | 1 | 本 | 3310 | 2760 | CG-130019 | AG
1535 | CG-130020-AG | 防眩網 | 1000 | m | 2854300 | 7252000 | CG-130020 | AG
1536 | CG-130021-VE | 踏掛版アンカーキャップおよび防食充てん材設置工事 | 10 | 箇所 | 37136 | 44176 | CG-130021 | VE
1537 | CG-130022-AG | 高濃度酸素溶解装置 | 1 | 基 | 32372120 | 100000000 | CG-130022 | AG
1538 | CG-130023-AG | 高エネルギー吸収タイプ落石防護網 | 324 | ㎡ | 5452810 | 9130624 | CG-130023 | AG
1539 | CG-130024-AG | 注入式長尺先受工法(AGF-P工法) | 90 | m | 113502600 | 117658000 | CG-130024 | AG
1540 | CG-130025-AG | ダクタイル鋳鉄製橋梁用ビーム型防護柵 | 100 | m | 6292000 | 5212400 | CG-130025 | AG
1541 | CG-130026-AG | 重防食塗装(Rc-Ⅰ塗装系) | 20 | 基 | 1705440 | 1851240 | CG-130026 | AG
1542 | CG-130027-AG | 鋼製溶融亜鉛メッキ検査路 | 100 | m | 12933880 | 26491880 | CG-130027 | AG
1543 | CG-140001-VR | 連続繊維シート工法 | 25 | m2 | 287000 | 347500 | CG-140001 | VR
1544 | CG-140002-VR | スローダウン機能付きエンジン式高圧洗浄機 | 3000 | 時間・台 | 1220134 | 1236851 | CG-140002 | VR
1545 | CG-140003-VE | エンジン発電機+別置式オイルガード | 1 | 台 | 770000 | 958095 | CG-140003 | VE
1546 | CG-140004-AG | 現場打ちコンクリート基礎 | 100 | m | 1517000 | 2268275 | CG-140004 | AG
1547 | CG-140005-AG | 普通コンクリートを用いた歩車道境界ブロック(C種 片直 両面R) | 100 | m | 282564 | 188376 | CG-140005 | AG
1548 | CG-140006-AG | 安全標識(工事用看板+矢印板) | 1 | 台 | 542000 | 38700 | CG-140006 | AG
1549 | CG-140007-VE | 視覚障害者誘導用ブロック | 1000 | m | 2937000 | 3118000 | CG-140007 | VE
1550 | CG-140008-AG | 一般土のう | 200 | 袋 | 131280 | 489920 | CG-140008 | AG
1551 | CG-140009-AG | 真砂土 | 100 | m3 | 125700 | 152300 | CG-140009 | AG
1552 | CG-140010-AG | 張コンクリート(もたれ式擁壁) | 100 | m2 | 1388000 | 823000 | CG-140010 | AG
1553 | CG-140011-AG | 加熱型アスファルト塗膜防水工法 | 200 | m2 | 1056200 | 530800 | CG-140011 | AG
1554 | CG-140012-AG | プレキャストL型擁壁と現場打ち独立型車両用防護柵基礎 | 10 | m | 579100 | 579400 | CG-140012 | AG
1555 | CG-140013-VE | 溶接金網(ワイヤーメッシュ) | 100 | ㎡ | 43300 | 49300 | CG-140013 | VE
1556 | CG-140014-AG | ふっ素樹脂塗装 | 100 | ㎡ | 566237 | 559238 | CG-140014 | AG
1557 | CG-140015-AG | サンドブラスト工法(2種ケレン) | 100 | ㎡ | 734350 | 850300 | CG-140015 | AG
1558 | CG-140016-VR | 鉄板溶接 | 20 | m2 | 1672800 | 1296471 | CG-140016 | VR
1559 | CG-140017-VR | 磁紛探傷試験 | 190 | 個所 | 538550 | 745350 | CG-140017 | VR
1560 | CG-140018-VR | 磁粉探傷試験 | 100 | 箇所 | 434100 | 685400 | CG-140018 | VR
1561 | CG-140019-AG | セメント系固化材(一般品)を用いた安定処理工(バックホウ混合) | 100 | ㎡ | 222500 | 191000 | CG-140019 | AG
1562 | CG-140020-VE | 圧縮センターホール型ロードセル | 2 | 箇所 | 1079700 | 1089700 | CG-140020 | VE
1563 | CG-140021-AG | 掘削除去工法 | 1000 | m3 | 15248800 | 30993500 | CG-140021 | AG
1564 | CG-140022-AG | ステンレス鉄板+シリコンシーラント充填 | 100 | m | 1037400 | 1480400 | CG-140022 | AG
1565 | CG-150001-AG | 樹脂系滑り止めカラー舗装 | 300 | ㎡ | 764000 | 1590000 | CG-150001 | AG
1566 | CG-150002-AG | 統一型タイプの金属製遮音板(吸音板) | 500 | ㎡ | 5270000 | 5270000 | CG-150002 | AG
1567 | CG-150003-VE | 敷き鉄板 | 230 | ㎡ | 273250 | 706500 | CG-150003 | VE
1568 | CG-150004-AG | 連続繊維シート接着工法 | 30 | ㎡ | 470140 | 612741 | CG-150004 | AG
1569 | CG-150005-VE | 舗装面クラック補修専用の加熱型シール材充填 | 1000 | m | 803820 | 639920 | CG-150005 | VE
1570 | CG-150006-AG | 塩化ゴム系塗装 | 100 | ㎡ | 348400 | 361400 | CG-150006 | AG
1571 | CG-150007-VR | ふっ素樹脂塗料用中塗、ふっ素樹脂塗料上塗 | 100 | ㎡ | 302166 | 292602 | CG-150007 | VR
1572 | CG-150008-VE | タックコート用アスファルト乳剤(PKR-T) | 850 | ㎡ | 2162700 | 2125700 | CG-150008 | VE
1573 | CG-150009-AG | 普通コンクリートによるかぶりの増厚 | 1 | m3 | 35200 | 17400 | CG-150009 | AG
1574 | CG-150010-VE | 舗装版切断工 | 240 | m | 164920 | 193320 | CG-150010 | VE
1575 | CG-150011-AG | 橋脚RC巻立て工法 | 1 | 脚 | 11000000 | 20080000 | CG-150011 | AG
1576 | CG-150012-AG | 端子圧着及び端子台接続 | 400 | 箇所 | 1846800 | 1982000 | CG-150012 | AG
1577 | CG-150013-AG | 表面被覆工法 | 100 | m2 | 476900 | 551540 | CG-150013 | AG
1578 | CG-150014-AG | 標準平型ブロック | 100 | ㎡ | 1331500 | 1841000 | CG-150014 | AG
1579 | CG-150015-A | ラバーポール(車線分離標) | 1 | 基 | 35500 | 17900 | CG-150015 | A
1580 | CG-150016-VR | 耐候性大型土のう(短期対応) | 100 | 袋 | 570400 | 680400 | CG-150016 | VR
1581 | CG-150017-AG | 湿式ダイヤモンドワイヤーソー | 9.8 | ㎡ | 1523420 | 1538280 | CG-150017 | AG
1582 | CG-160001-A | 普通コンクリートを用いたインターロッキングブロック | 100 | m2 | 450000 | 300000 | CG-160001 | A
1583 | CG-160002-A | 調査員の目視による交通量調査 | 10 | 断面 | 2161800 | 2403400 | CG-160002 | A
1584 | CG-160003-A | 連続繊維シート工法(アラミドメッシュ) | 300 | ㎡ | 3975400 | 4730700 | CG-160003 | A
1585 | CG-160004-A | 汚染土壌の掘削除去 | 1000 | m3 | 7750000 | 37500000 | CG-160004 | A
1586 | CG-160005-A | セキュリティ対策機能を有しない鉄蓋を、施錠機能付き鉄蓋へ交換 | 10 | 箇所 | 1779900 | 3451640 | CG-160005 | A
1587 | CG-160006-A | 自由勾配側溝(B300×H400排水舗装対応型) | 10 | m | 139600 | 165900 | CG-160006 | A
1588 | CG-160007-VE | 鉄筋工がバラ鉄筋を現場で配筋し、その交点を人力で結束する作業 | 1300 | ㎡ | 2793443 | 2799108 | CG-160007 | VE
1589 | CG-160008-VE | シノ等を使用し手作業による、ボルトの穴合わせ後、番線で仮固定(保持)。 | 1 | 本(桁) | 16335 | 15660 | CG-160008 | VE
1590 | CG-160009-A | コア応力解放法 | 1 | 箇所 | 332100 | 243790 | CG-160009 | A
1591 | CG-160010-A | コンクリートブロック積工 | 200 | m2 | 3505200 | 4534200 | CG-160010 | A
1592 | CG-160011-A | 架空方式による仮ルート設置 | 20 | m | 2313200 | 5737400 | CG-160011 | A
1593 | CG-160012-A | ロックボルト工 | 10 | 断面 | 2173000 | 1499000 | CG-160012 | A
1594 | CG-160013-VE | 表面含浸工法(反応型けい酸塩系表面含浸工法) | 300 | ㎡ | 413500 | 998700 | CG-160013 | VE
1595 | CG-160014-A | 特定小電力無線通信機による土石流監視・警報;通信距離2km(中継器3基);監視期間 6か月;ワイヤーセンサー1箇所 | 1 | 箇所(6か月) | 1912900 | 3786000 | CG-160014 | A
1596 | CG-160015-VE | 一般的な養生マット(ウレタンフォーム+不織布+PPクロス) | 100 | m2 | 31400 | 28600 | CG-160015 | VE
1597 | CG-160016-VR | 砕石置換工法 | 10 | m | 367000 | 482000 | CG-160016 | VR
1598 | CG-160017-A | 現場打ち連続基礎 | 100 | m | 1600300 | 1553200 | CG-160017 | A
1599 | CG-160018-A | コンクリート手斫り | 5 | m | 218000 | 325000 | CG-160018 | A
1600 | CG-160019-A | プレキャスト剛性防護柵 | 100 | m | 6689000 | 5741000 | CG-160019 | A
1601 | CG-170001-A | 現場打ち側溝補修工法 | 10 | m | 391000 | 356500 | CG-170001 | A
1602 | CG-170002-A | 鋼製防音扉3基 | 1 | 式 | 23855000 | 30315000 | CG-170002 | A
1603 | CG-170003-A | 植生基材吹付工 | 1000 | ㎡ | 7024000 | 4900000 | CG-170003 | A
1604 | CG-170004-A | 普通コンクリート舗装工法 | 100 | m2 | 694600 | 567500 | CG-170004 | A
1605 | CG-170005-A | ブルーシート(ポリエチレン製)#3000 | 500 | ㎡ | 186200 | 226500 | CG-170005 | A
1606 | CG-170006-VR | ブラスト工法 | 100 | ㎡ | 866600 | 1523000 | CG-170006 | VR
1607 | CG-170007-A | 注入式フォアポーリング(コーキング剤による口元コーキング) | 10 | 断面 | 11759000 | 10285000 | CG-170007 | A
1608 | CG-170008-A | 交流給電方式トンネルLED照明 | 1704 | m | 85079900 | 111007100 | CG-170008 | A
1609 | CG-170009-A | 表面含浸工法(補助剤を併用した反応型けい酸塩系表面含浸工法) | 300 | ㎡ | 943100 | 1497800 | CG-170009 | A
1610 | CG-170010-VE | 路面のひび割れ測定方法(スケッチ法)を用いた路面管理 | 100 | km | 1114900 | 15919700 | CG-170010 | VE
1611 | CG-170011-A | 購入土(真砂土) | 100 | m3 | 627300 | 532300 | CG-170011 | A
1612 | CG-170012-A | レバーブロックを用いた足場設置 | 500 | ㎡ | 2531000 | 2249500 | CG-170012 | A
1613 | CG-170013-A | 普通コンクリートを用いたRC構造 | 100 | m | 27980000 | 19719400 | CG-170013 | A
1614 | CG-180001-A | 油圧ブレーカ | 146 | m2 | 27300 | 26800 | CG-180001 | A
1615 | CG-180002-A | モルタル吹付工 (t=5cm ラス有り) | 1000 | m2 | 4817000 | 4570000 | CG-180002 | A
1616 | CG-180003-A | 有人船(傭船)に搭載したマルチビーム音響測深機を用いた深浅測量 | 0.1 | km2 | 1083600 | 2039700 | CG-180003 | A
1617 | CG-180004-A | 1液型ポリウレタン樹脂注入工法 | 100 | m | 2090000 | 3560000 | CG-180004 | A
1618 | CG-180005-A | 増圧(ブースタ)機構なしの油圧解体機 | 100 | m3 | 719400 | 774300 | CG-180005 | A
1619 | CG-180006-A | 乾燥収縮低減剤 | 1000 | m | 7073300 | 22260000 | CG-180006 | A
1620 | CG-180007-A | 道路空洞調査(牽引車式) | 10 | km | 1200000 | 1350000 | CG-180007 | A
1621 | CG-180008-A | 照度計を用いた路面の照度測定 | 1 | 本 | 244000 | 588000 | CG-180008 | A
1622 | CG-190001-A | 位相制御回路がない通常のトランス | 1 | 台 | 460000 | 675000 | CG-190001 | A
1623 | CG-190002-A | 引き抜き工法 | 40 | 本 | 408800 | 2414000 | CG-190002 | A
1624 | CG-190003-VE | 湿式エンジンカッター | 10 | 日 | 33000 | 81000 | CG-190003 | VE
1625 | CG-190004-A | 酸洗処理工法 | 1 | m2 | 6405 | 6100 | CG-190004 | A
1626 | CG-190005-A | 景観透水性舗装工 | 100 | ㎡ | 485900 | 710000 | CG-190005 | A
1627 | CG-190006-A | 掘削除去法 | 1000 | m3 | 3563000 | 17952000 | CG-190006 | A
1628 | CG-190007-A | 機械除草工(年2回×10年=20回) | 100 | ㎡ | 140530.98 | 203031.6 | CG-190007 | A
1629 | CG-190008-A | 連節ブロック工 | 30 | m | 1535400 | 1191000 | CG-190008 | A
1630 | CG-190009-A | 連続繊維シート工法 | 300 | ㎡ | 3527923 | 4858983 | CG-190009 | A
1631 | CG-190010-A | 2モータ2ドラム式開閉装置(従来ワイヤリング_左右独立) | 1 | 門 | 331800000 | 286670000 | CG-190010 | A
1632 | CG-190011-A | アンケート調査による移動履歴把握調査 | 100 | サンプル | 1128000 | 1304000 | CG-190011 | A
1633 | CG-190012-A | コンクリート製スペーサー | 100 | ㎡ | 31200 | 21920 | CG-190012 | A
1634 | CG-190013-A | バー型スペーサーを用いた配筋 | 88.6 | ㎡ | 123752 | 123923 | CG-190013 | A
1635 | CG-190014-A | 作業員による区画線の目視調査 | 100 | km | 96500 | 425000 | CG-190014 | A
1636 | CG-190015- | 丸太八つ掛け支柱 |  |  |  |  | CG-190015
1637 | CG-190016-A | ステンレス製L型鋼による水切り構造 | 50 | m | 764560 | 746140 | CG-190016 | A
1638 | CG-190017-A | シラン系表面含浸工法 | 100 | m2 | 495500 | 328100 | CG-190017 | A
1639 | CG-190018- | 丸太八つ掛け支柱 |  |  |  |  | CG-190018
1640 | CG-190019- | 丸太八つ掛け支柱 |  |  |  |  | CG-190019
1641 | CG-190020- | 丸太八つ掛け支柱 |  |  |  |  | CG-190020
1642 | CG-190022-A | 丸太八つ掛け支柱 | 1 | 本 | 13758 | 14026 | CG-190022 | A
1643 | CG-190023-A | ステンレス製L型鋼による水切り構造 | 50 | m | 764560 | 746140 | CG-190023 | A
1644 | CG-190024-A | シラン系表面含浸工法 | 100 | m2 | 495500 | 328100 | CG-190024 | A
1645 | CG-190025-A | 高所作業車 | 10000 | ㎡ | 1456000 | 2288000 | CG-190025 | A
1646 | CG-200001- | レバーブロックを用いた吊り足場用吊りチェーンの長さ調整 |  |  |  |  | CG-200001
1647 | CG-200002- | レバーブロックを用いた吊り足場用吊りチェーンの長さ調整 |  |  |  |  | CG-200002
1648 | CG-200003-A | はつり工具を手で把持・押し付けながらのはつり | 100 | m2 | 631962 | 703190 | CG-200003 | A
1649 | CG-200004-A | 2モータ2ドラムウインチ式開閉装置+予備発電機 | 1 | 門 | 105770000 | 87323000 | CG-200004 | A
1650 | CG-200005-A | コンクリートブロック積(張)工 | 100 | ㎡ | 2123300 | 3071300 | CG-200005 | A
1651 | CG-200006-A | 掘削除去法 | 1000 | m3 | 11832309 | 14756400 | CG-200006 | A
1652 | CG-200007-A | 専門技術者の画像判定によるひび割れ点検 | 100 | km | 2573852 | 6152756 | CG-200007 | A
1653 | CG-200008-A | コンクリート製タイヤ洗浄プール | 1 | 箇所 | 1255140 | 2541327 | CG-200008 | A
1654 | CG-200009-A | カラーコーン等による作業範囲の明示と監視員の配置 | 100 | 日 | 3597200 | 1287000 | CG-200009 | A
1655 | CG-200010-A | 固定式係留装置付浮桟橋 | 1 | 基 | 7044620 | 6944620 | CG-200010 | A
1656 | CG-200011-A | オーステナイト系ステンレス鋼(ＳＵＳ３０４)全ネジボルト | 1 | 本 | 892 | 1130 | CG-200011 | A
1657 | CG-200012-A | 麻シートと帆布シートの2枚重ね | 200 | 日 | 128000 | 164400 | CG-200012 | A
1658 | CG-200013-A | 六角ナット(M22・1種) | 1 | 基 | 110435 | 95435 | CG-200013 | A
1659 | CG-200014-A | 人力掘削及び人力法面整形 | 1000 | ㎥ | 11642552 | 13784000 | CG-200014 | A
1660 | CG-200015-A | 鉄筋コンクリート増厚工法 | 1 | 基 | 2381283 | 2691983.5 | CG-200015 | A
1661 | CG-200016-A | 大型ブロック積み＋仮設土留め | 39.6 | m | 40878391.32 | 56385111.15 | CG-200016 | A
1662 | CG-200017-A | ＡＬＣ局舎 | 1 | 箇所 | 10869000 | 3187000 | CG-200017 | A
1663 | CG-200018-A | 普通コンクリートを使用したプレキャストL型擁壁 | 10 | m | 718330 | 614830 | CG-200018 | A
1664 | CG-200019-A | ポリマーセメントモルタル(一材型) | 20 | m2 | 1476187 | 1561883 | CG-200019 | A
1665 | CG-200020-A | チェアーを用いたタイバー設置の縦目地 | 100 | m | 169900 | 205800 | CG-200020 | A
1666 | CG-200021-A | 脚立間に足場板を渡して固縛する脚立足場 | 1 | 台 | 125000 | 123360 | CG-200021 | A
1667 | CG-210001-A | 油圧ウインチによる集材作業 | 100 | m3 | 68610 | 79670 | CG-210001 | A
1668 | CG-210002-A | ひずみ計 | 1 | 業務 | 1341522 | 1445522 | CG-210002 | A
1669 | CG-210003-A | 塩ビ製防炎シート＋ポリエチレン製保護フィルムによる養生 | 1000 | ㎡ | 651400 | 1327200 | CG-210003 | A
1670 | CG-210004-A | 一般型枠 | 100 | m2 | 1349440 | 860800 | CG-210004 | A
1671 | CG-210005-A | 和式トイレと手洗器の個別設置 | 1 | 月 | 117224 | 65648 | CG-210005 | A
1672 | CG-210006-A | 普通コンクリート製プレキャスト床版 | 10 | 枚 | 1260910 | 1057710 | CG-210006 | A
1673 | CG-210007-A | 篩分けによる粒度計測監視 | 1 | 月 | 349200 | 729000 | CG-210007 | A
1674 | CG-210008-A | 植生基材吹付工(厚5㎝) | 1000 | m2 | 4655220 | 4800000 | CG-210008 | A
1675 | CG-210009-A | 鋼板による埋設物防護 | 6 | m2 | 1054425 | 535870 | CG-210009 | A
1676 | CG-210010-A | 裏込め二次注入 | 696 | m3 | 35114604 | 42886190 | CG-210010 | A
1677 | CG-210011-A | 折りたたみ式階段型作業台+専用手すり | 1 | 台 | 90000 | 123500 | CG-210011 | A
1678 | CG-210012-A | 濃淡画像(Bモード画像)目視方式 | 1 | km | 3330000 | 3620000 | CG-210012 | A
1679 | CG-210013-A | 弱溶剤形変性エポキシ樹脂塗料下塗 | 100 | ㎡ | 144144 | 148500 | CG-210013 | A
1680 | CG-210014-A | モルタル吹付撤去復旧 | 1000 | m2 | 12164227.9 | 13435800 | CG-210014 | A
1681 | CG-210015-A | 埋設型ジョイント(舗装厚内型) | 7.2 | m | 457020 | 524520 | CG-210015 | A
1682 | CG-210016-A | 両面化粧補強コンクリートブロック塀 | 20 | m | 1170760 | 1079160 | CG-210016 | A
1683 | CG-980004- | 手詰め作業 |  |  |  |  | CG-980004
1684 | CG-980005-AG | タイマー式信号機 | 1 | 台 | 800000 | 250000 | CG-980005 | AG
1685 | CG-980006- | ニーダー車及びライン施工機 |  |  |  |  | CG-980006
1686 | CG-980007- | 現場打ちコンクリート逆T擁壁(表面化粧) | 10 | m | 4974885 | 5330437.2 | CG-980007
1687 | CG-980008- | [5 empty] | CG-980008
1688 | CG-980010- | コンクリートブロック張工(連節ブロック+覆土+張芝) | 1000 | ㎡ | 13916040 | 14334000 | CG-980010
1689 | CG-980011- | ブロック長が600mm境界ブロック据付・セメントモルタル目地 | 100 | m | 320000 | 385000 | CG-980011
1690 | CG-980012-AG | 永久グラウンドアンカー工法(一般定着地盤pH5程度) | 20 | m | 602000 | 472000 | CG-980012 | AG
1691 | CG-980013- | 水晶発振式(水圧式)水位計 | 1 | set | 4340000 | 6710000 | CG-980013
1692 | CG-980014-VG | 従来型道路用側溝 | 10 | m | 97566 | 97566 | CG-980014 | VG
1693 | CG-980015- | 管渠型側溝 |  |  |  |  | CG-980015
1694 | CG-980016- | ジェットフローゲート | 140 | t | 327000000 | 414000000 | CG-980016
1695 | CG-980017-VG | ゴム製橋梁用伸縮継手装置 | 1 | m | 289000 | 298500 | CG-980017 | VG
1696 | CG-980018-VG | 厚層基材吹付工 厚3cm | 100 | ㎡ | 295446 | 315000 | CG-980018 | VG
1697 | CG-980019- | 曝気付き礫間接触酸化法 | 1 | m3/s規模 | 2068000000 | 1969000000 | CG-980019
1698 | CG-980020-VG | 厚層基材吹付工 | 1000 | ㎡ | 4800000 | 4000000 | CG-980020 | VG
1699 | CG-990001- | バックホウ+2.9tクレーン |  |  |  |  | CG-990001
1700 | CG-990002- | ふとん籠 | 100 | ㎡ | 528000 | 228000 | CG-990002
1701 | CG-990003- | 垂直多軸回転ビット | 5000 | ｍ2 | 378000000 | 385000000 | CG-990003
1702 | CG-990004- | 緑化ブロック | 10 | ㎡ | 245900 | 264900 | CG-990004
1703 | CG-990005-AG | 基礎コンクリートを予め打設するプレキャストL型擁壁設置工 | 100 | m | 7569804 | 7820772 | CG-990005 | AG
1704 | CG-990006-VG | コンクリートブロック張工(150kg/個未満) | 100 | ㎡ | 983610 | 771000 | CG-990006 | VG
1705 | CG-990007- | Ｕ字溝による縦排水 | 100 | ｍ | 1107088 | 962472.2 | CG-990007
1706 | CG-990008- | 鋼製型枠＋化粧型枠 | 100 | ㎡ | 2433693 | 1055842 | CG-990008
1707 | CG-990009-VG | U型水路(現場打ちコンクリート) | 1 | 箇所 | 12290 | 26540 | CG-990009 | VG
1708 | CG-990010-AG | 高所作業車を使った手組み手バラシ | 900 | ㎡ | 3438000 | 4921200 | CG-990010 | AG
1709 | CG-990011- | 一般砕砂製造システム(粒形改善機) | 1 | 台 | 98000000 | 141960000 | CG-990011
1710 | CG-990012- | なし |  |  |  |  | CG-990012
1711 | CG-990013-AG | 普通コンクリート(海底山脈築造ブロック(6ton型、3.35m3)を普通コンクリートで製造した場合) | 10 | 個 | 745286.9 | 762781.46 | CG-990013 | AG
1712 | CG-990014-VG | 大型ブレーカ工法+切土法面整形 | 10000 | m3 | 95826000 | 23605800 | CG-990014 | VG
1713 | CG-990015-AG | 現場打ちボックスカルバート | 100 | m | 133372280 | 173458164 | CG-990015 | AG
1714 | CG-990016- | ノシバ・コウライシバの張芝 |  |  |  |  | CG-990016
1715 | CG-990017- | EPS工法 |  |  |  |  | CG-990017
1716 | CG-990018- | 一般加熱アスファルト混合物（改質Ⅱ型） | 100 | ㎡ | 822000 | 103200 | CG-990018
1717 | CG-990019-VG | 通常舗装(上層路盤+基層+中間層) | 350 | m2 | 1719900 | 1525300 | CG-990019 | VG
1718 | CG-990021- | 透水性インターロッキングブロック | 100 | ㎡ | 1780000 | 621000 | CG-990021
1719 | CG-990022- | パイプルーフ工法 | 1 | 515m | 24984460 | 27746713 | CG-990022
1720 | CG-990023- | 軽量鋼矢板 | 1 | 枚 | 7500 | 3000 | CG-990023
1721 | CG-990024- | 発破掘削工法 | 1 | m3 | 26900 | 5200 | CG-990024
1722 | CG-990025- | 排水性アスファルト舗装(カラー) | 1000 | ㎡ | 13550000 | 13050000 | CG-990025
1723 | CG-990026- | マンホール用可とう継手 | 1 | 箇所 | 11900 | 11100 | CG-990026
1724 | CG-990027- | 塩化ビニル支管 | 1 | 箇所 | 9700 | 6690 | CG-990027
1725 | CG-990028- | マンホール用可とう継手 | 1 | 箇所 | 10500 | 8730 | CG-990028
1726 | CG-990029- | マンホール用可とう継手 | 1 | 箇所 | 56000 | 38300 | CG-990029
1727 | CG-990030- | 金属板 | 100 | m2 | 1090861.9 | 1310000 | CG-990030
1728 | CG-990031- | 購入砂を用いた埋め戻し | 1 | ｍ３ | 12021 | 8813 | CG-990031
1729 | CG-990032- | 剪定・伐採による枝葉木根の焼却・廃棄処分 | 1 | m3 | 19400 | 19500 | CG-990032
1730 | CG-990033- | 車道用鉄筋コンクリート側溝による情報BOX工法 | 10 | m | 69516.5 | 100745.24 | CG-990033
1731 | CG-990034- | 視線誘導灯 | 1 | システム(144m) | 15902000 | 1893700 | CG-990034
1732 | CG-990035- | LED表示板と視線誘導灯の組合せ | 1 | システム | 21870000 | 7720000 | CG-990035
1733 | CG-990036- | 現場打ちもたれ式擁壁 |  |  |  |  | CG-990036
1734 | CG-990037- | 鋼板巻立て補強工法 | 800 | m2 | 42400000 | 41600000 | CG-990037
1735 | CG-990038-AG | FEM解析 | 1 | 断面 | 131000 | 488400 | CG-990038 | AG
1736 | CG-990039- | 手作業 | 1 | m | 45465 | 43868 | CG-990039
1737 | CG-990040- | 竹柵工(1割勾配、高さ1m、犬走り幅1m:70m施工/100㎡) | 1000 | m2 | 6322000 | 12051620 | CG-990040
1738 | CG-990041- | 紙面情報は書き直して印刷していた |  |  |  |  | CG-990041
1739 | CG-990042- | 市販凝集剤(PACや硫酸バンド)を使用した沈殿池による凝集沈殿処理 | 120 | m3/h | 4597.2 | 4293 | CG-990042
1740 | CG-990043- | 市販凝集剤(PACや硫酸バンド)を使用した沈殿池による凝集沈殿処理 |  |  |  |  | CG-990043
1741 | CG-990044-AG | 曝気付き礫間接触酸化法 | 1 | m3/s規模 | 2068000000 | 1969000000 | CG-990044 | AG
1742 | CG-990045-AG | 引上式ゲート(電動ラック式開閉機) | 1 | 門 | 20700000 | 24000000 | CG-990045 | AG
1743 | CG-990046-VG | 改良沈床(3層建て) | 40 | ㎡ | 772476 | 1447570 | CG-990046 | VG
1744 | CG-990047-AG | 重力式擁壁(擁壁再構築の場合) | 10 | m | 1397509.55 | 1453477.47 | CG-990047 | AG
1745 | CG-990048- | クローラードリル | 1 | m | 7000 | 8000 | CG-990048
1746 | CG-990049- | セグメント方式のシールド工法 |  |  |  |  | CG-990049
1747 | CG-990050- | ライナープレート工法 | 1 | 箇所 | 1700000 | 3357000 | CG-990050
1748 | CG-990051- | LPガスを熱源としたニーダー車 | 7 | 年 | 8469600 | 11232000 | CG-990051
1749 | CG-990052- | 手動式伸縮計 [伸縮計1台設置・緊急災害観測(1ヶ月間毎日監視)で比較] | 1 | 基 | 509391 | 1219179 | CG-990052
1750 | CG-990053- | 泡モルタル |  |  |  |  | CG-990053
1751 | CG-990054- | 単管式C.C.Box | 204.92 | m | 44411772 | 48497776 | CG-990054
1752 | CG-990055- | 市販合併浄化槽 | 10 | m3 | 4840000 | 14700000 | CG-990055
1753 | CG-990056- | 高圧水による汚染除去技術(ハンディタイプ) | 1000 | ㎡ | 405000 | 1215000 | CG-990056
1754 | CG-990057- | 従来もたれ擁壁築造工法 | 1 | m | 182162.4 | 169213.8 | CG-990057
1755 | CG-990058- | 鋼板巻立て工法 | 1 | ㎡ | 41930 | 65125 | CG-990058
1756 | CG-990059- | モルタル吹付取壊工+モルタル吹付工 |  |  |  |  | CG-990059
1757 | CG-990060- | 高分子凝集剤による濁水処理 | 1 | 台 | 1880000 | 3250000 | CG-990060
1758 | CG-990061- | 伸縮計 | 1 | 年 | 4000980 | 4460340 | CG-990061
1759 | CG-990062- | 護岸ブロック | 100 | ㎡ | 2661575 | 2377149.8 | CG-990062
1760 | CG-990063-AG | 大型積ブロック | 10 | m2 | 168889.56 | 171719.01 | CG-990063 | AG
1761 | CG-990064-VG | 現場打コンクリート法枠工 | 100 | m2 | 534043 | 505919 | CG-990064 | VG
1762 | CG-990065-VG | プラスチックボードドレーン工法 | 100 | 本 | 303800 | 303800 | CG-990065 | VG
1763 | CG-990066- | サンドマット |  |  |  |  | CG-990066
1764 | CG-990067- | 反射シート張り付け工法(封入レンズ型反射シート) | 300 | カ所 | 286890 | 397450 | CG-990067
1765 | CG-990068- | 視程計+制御盤+配線工事+自発光式デリネーター | 50 | 台 | 9605000 | 9590000 | CG-990068
1766 | CG-990069-AG | 現場打桝(サイズ2.0(B1)×2.0(B2)×6.0(H)) | 1 | 基 | 2270861.85 | 2019986.9 | CG-990069 | AG
1767 | CG-990070- | 鋼製グレーチング | 10 | m | 70400 | 178000 | CG-990070
1768 | CG-990071- | 炭素繊維補強工法(目付量200g/m2) | 1 | m^2 | 29000 | 28500 | CG-990071
1769 | HK-020001- | コンクリート緑化ブロック擁壁 | 30 | ㎡ | 0 | 0 | HK-020001
1770 | HK-020002- | 路盤安定処理工 | 300 | ㎡ | 0 | 0 | HK-020002
1771 | HK-020003- | プレキャストコンクリート法枠 | 300 | ㎡ | 0 | 0 | HK-020003
1772 | HK-020004- | プレキャストコンクリート法枠 | 300 | ㎡ | 0 | 0 | HK-020004
1773 | HK-020005- | プレキャストコンクリート法枠 | 300 | ㎡ | 0 | 0 | HK-020005
1774 | HK-020006- | 路盤安定処理工 | 300 | ㎡ | 0 | 0 | HK-020006
1775 | HK-020007- | 路盤安定処理工 | 300 | ㎡ | 0 | 0 | HK-020007
1776 | HK-020008- | コンクリート緑化ブロック擁壁 | 30 | ㎡ | 0 | 0 | HK-020008
1777 | HK-020009- | コンクリート緑化ブロック擁壁 | 30 | ㎡ | 0 | 0 | HK-020009
1778 | HK-020010- | コンクリート緑化ブロック擁壁 | 30 | ㎡ | 0 | 0 | HK-020010
1779 | HK-020011- | コンクリート緑化ブロック擁壁 | 30 | ㎡ | 0 | 0 | HK-020011
1780 | HK-020012- | コンクリート緑化ブロック擁壁 | 30 | ㎡ | 0 | 0 | HK-020012
1781 | HK-020013- | コンクリート緑化ブロック擁壁 | 30 | ㎡ | 0 | 0 | HK-020013
1782 | HK-020014- | コンクリート緑化ブロック擁壁 | 30 | ㎡ | 0 | 0 | HK-020014
1783 | HK-020015- | コンクリート緑化ブロック擁壁 | 30 | ㎡ | 0 | 0 | HK-020015
1784 | HK-020016- | コンクリート緑化ブロック擁壁 | 30 | ㎡ | 0 | 0 | HK-020016
1785 | HK-020017- | コンクリート緑化ブロック擁壁 | 30 | ㎡ | 0 | 0 | HK-020017
1786 | HK-020018- | コンクリート緑化ブロック擁壁 | 30 | ㎡ | 0 | 0 | HK-020018
1787 | HK-020019- | コンクリート緑化ブロック擁壁 | 30 | ㎡ | 0 | 0 | HK-020019
1788 | HK-020020- | コンクリート緑化ブロック擁壁 | 30 | ㎡ | 0 | 0 | HK-020020
1789 | HK-020021- | コンクリート緑化ブロック擁壁 | 30 | ㎡ | 0 | 0 | HK-020021
1790 | HK-030001-VG | RC橋脚 | 1 | 基(H=40m) | 47016125.9 | 54676739 | HK-030001 | VG
1791 | HK-030002-AG | 切削工及び排水性舗装工 | 1000 | m2 | 16942.4 | 1796559.5 | HK-030002 | AG
1792 | HK-030003-VG | 「ダンプトラック運搬+処分場の費用」 | 400 | m3 | 1388000 | 2200000 | HK-030003 | VG
1793 | HK-030004- | 薬剤散布車による凍結防止剤散布 | 1 | 回 | 5000 | 39830 | HK-030004
1794 | HK-030005- | ソフトウェアを使わない電子納品作成 | 1 | 件 | 0 | 0 | HK-030005
1795 | HK-030006- | プレキャストコンクリート法枠工 | 100 | ㎡ | 284000 | 710000 | HK-030006
1796 | HK-030007-VG | プレーンコンクリート | 1 | m3 | 12846.8 | 11500 | HK-030007 | VG
1797 | HK-030008-AG | 一般土壌分析 | 1 | 点 | 56000 | 33500 | HK-030008 | AG
1798 | HK-030009- | 汎用SM光ファイバ使用のコネクタ付光ファイバコード | 1 | 本 | 11270 | 11250 | HK-030009
1799 | HK-030010- | 汎用シングルモード光ファイバ | 20 | km | 2200 | 1960 | HK-030010
1800 | HK-030011- | LAP型光ファイバケーブル | 20 | km | 0 | 0 | HK-030011
1801 | HK-030012- | 厚層基材吹付工(有機系) | 100 | ㎡ | 414000 | 430000 | HK-030012
1802 | HK-030013- | 有人動画監視 | 1 | 年 | 0 | 0 | HK-030013
1803 | HK-030014- | バックホウ・人力によるH鋼清掃 | 100 | 本 | 37420.5 | 183960 | HK-030014
1804 | HK-030015-VG | 従来-NHL形 | 1 | 基 | 27000 | 270000 | HK-030015 | VG
1805 | HK-030016- | カラーゴムチップパネル | 1 | ㎡ | 8000 | 9350 | HK-030016
1806 | HK-030017-AG | バックホウ混合による固化処理(固化ヤードでの集約混合の場合) | 10000 | m3 | 44397400 | 58942500 | HK-030017 | AG
1807 | HK-030018-AG | アスファルト舗装工(細粒度ギャップ舗装) | 100 | m2 | 334590.6 | 154265 | HK-030018 | AG
1808 | HK-030019- | 集水桝清掃工 | 25 | 1箇所 | 0 | 0 | HK-030019
1809 | HK-030020- | 商用電源有線通信システム | 2 | km | 5130000 | 38429590 | HK-030020
1810 | HK-030021- | 暗渠排水工 | 1 | m | 5160 | 3210 | HK-030021
1811 | HK-030022- | 気泡ボーリング工法 | 1 | m | 48200 | 119600 | HK-030022
1812 | HK-030023-VG | 丁張を用いたモータグレーダによる路盤工 | 100 | m2 | 76429.8 | 79449.3 | HK-030023 | VG
1813 | HK-030024- | アクリル及びシリコン系撥水材(溶剤型)及び表面被覆材 | 100 | ㎡ | 250000 | 430000 | HK-030024
1814 | HK-030025-VG | 厚層基材吹付工 | 1000 | ㎡ | 2739000 | 3226572.5 | HK-030025 | VG
1815 | HK-030026- | 大型掘削機を用いた冬期土工法 | 90 | m3 | 545400 | 620640 | HK-030026
1816 | HK-030027- | L型プレキャスト擁壁 | 50 | m | 2502154 | 3324650 | HK-030027
1817 | HK-030028-VG | 現場打コンクリートによる樋門函体 | 65 | m | 32104000 | 114049000 | HK-030028 | VG
1818 | HK-030029-VG | 客土吹付工 | 100 | ㎡ | 75600 | 74500 | HK-030029 | VG
1819 | HK-030030- | 特殊フトン篭 | 10 | m | 1262514 | 959750 | HK-030030
1820 | HK-030031-AG | 厚層基材吹付工 | 1000 | ㎡ | 2533000 | 3184764 | HK-030031 | AG
1821 | HK-030032-VG | センターポール | 1000 | m | 1500000 | 8300000 | HK-030032 | VG
1822 | HK-030033- | 消波ブロック・被覆ブロック・根固めブロックによる人工リーフ | 100 | m | 526502000 | 537547000 | HK-030033
1823 | HK-030034- | 鋼製雪崩予防柵 | 1 | m | 57000 | 74000 | HK-030034
1824 | HK-030035- | 普通コンクリート | 1 | m | 10582.1 | 9169.8 | HK-030035
1825 | HK-030036- | 連続繊維シート補強工法 | 1 | m2 | 21332 | 40737 | HK-030036
1826 | HK-030037- | 情報ボックス用ハンドホール | 10 | 基 | 512649.81 | 3916759.52 | HK-030037
1827 | HK-040001- | セメント系コンクリート補修材 | 100 | ㎡ | 0 | 0 | HK-040001
1828 | HK-040002- | 電熱式ロードヒーティング | 1000 | ㎡ | 1561000 | 1720000 | HK-040002
1829 | HK-040003-VG | Vカット目地:目地棒(取外後コーキング)+鉄板+止水板 | 1 | m | 19106 | 21090 | HK-040003 | VG
1830 | HK-040004- | 大型トロンメルによる「すきとり土」の選別 | 400 | m3 | 2134400 | 3224000 | HK-040004
1831 | HK-040005- | 写真解析及び地形測量 | 25 | 平方km | 4645000 | 6705000 | HK-040005
1832 | HK-040006- | 高炉セメントB種 | 1 | m3 | 636636 | 941850 | HK-040006
1833 | HK-040007- | 建設汚泥を産業廃棄物として処理 | 1 | m3 | 228000000 | 323000000 | HK-040007
1834 | HK-040008- | 塗料 | 1 | ㎡ | 1000 | 2150 | HK-040008
1835 | HK-040009-VG | 雪崩予防柵工(吊柵) | 100 | m | 16011480 | 30719620 | HK-040009 | VG
1836 | HK-040010-AG | セメントコンクリート | 1 | 個 | 40000 | 26500 | HK-040010 | AG
1837 | HK-040011-VG | 鋼製製作高欄(種別A 車両用防護柵) | 100 | m | 4422000 | 3762000 | HK-040011 | VG
1838 | HK-040012- | 横断測量、平板測量、光波測量 | 1 | 式 | 3132692 | 4254027 | HK-040012
1839 | HK-040013- | 厚層基材吹付工 | 100 | ㎡ | 424500 | 430000 | HK-040013
1840 | HK-040014- | 水中鋼製大型型枠工法 | 10 | m(高さ2.5m) | 1566600 | 1657054 | HK-040014
1841 | HK-040015- | 水質浄化及び固化処理 | 10000 | m3 | 6750000 | 9000000 | HK-040015
1842 | HK-040016-AG | 切削工+基層工(粗粒度アスコン) | 1050 | ㎡ | 720300 | 1627500 | HK-040016 | AG
1843 | HK-040017-VG | 水を必要とする「水洗トイレ」 | 1 | 台 | 2000000 | 0 | HK-040017 | VG
1844 | HK-040018- | 通常の半たわみ性舗装工 | 1 | ㎡ | 6750 | 5740 | HK-040018
1845 | HK-040019- | 加圧処理 | 1 | 立方メートル | 30000 | 38000 | HK-040019
1846 | HK-040020-AG | 土壌菌工法 | 1 | ㎡ | 4000 | 4130 | HK-040020 | AG
1847 | HK-040021-AG | 透水性コンクリート平板ブロック | 700 | ㎡ | 5215000 | 5086900 | HK-040021 | AG
1848 | HK-040022-AG | DJM(粉体噴射型攪拌工法) | 1000 | 本 | 51700000 | 65700000 | HK-040022 | AG
1849 | HK-040023-AG | 植生基材吹付工 | 1000 | m2 | 2980000 | 3748400 | HK-040023 | AG
1850 | HK-050001-AG | ストンローダー式除礫機 | 1 | ha | 616767 | 699374 | HK-050001 | AG
1851 | HK-050002-AG | HDR-S | 1 | 基 | 5360000 | 5740000 | HK-050002 | AG
1852 | HK-050003-AG | 吊ボルトによる吊り込み工法 | 150 | m | 19199500 | 37941660 | HK-050003 | AG
1853 | HK-050004-AG | 機側操作盤からの開閉機操作 | 1 | 式 | 300000 | 0 | HK-050004 | AG
1854 | HK-050005-AG | 小型水門(ローラーゲート) | 1 | 門 | 22500000 | 28000000 | HK-050005 | AG
1855 | HK-050006-AG | 量水標(アルミ板 凸型)270×2.0mm 全面反射 | 1 | m | 32500 | 14800 | HK-050006 | AG
1856 | HK-050007-AG | エゾミソハギの苗の植栽 | 100 | ㎡ | 791787.96 | 643565.6 | HK-050007 | AG
1857 | HK-050008-AG | ロードヒーティング | 1 | ㎡ | 4725 | 51500 | HK-050008 | AG
1858 | HK-050009-AG | 通常の半たわみ性舗装工 | 1 | ㎡ | 6740 | 5738 | HK-050009 | AG
1859 | HK-050010-AG | 通常のインターロッキングブロック | 1 | ㎡ | 7200 | 5600 | HK-050010 | AG
1860 | HK-060001-AG | 植生基材吹付工 | 100 | ㎡ | 301559 | 325000 | HK-060001 | AG
1861 | HK-060002-VG | ペーパードレーン工法 | 10000 | m2 | 135700000 | 148600000 | HK-060002 | VG
1862 | HK-060003-VG | 高炉B種セメント | 1 | m3 | 2800 | 3060 | HK-060003 | VG
1863 | HK-060004-VG | 発泡スチロールを用いた超軽量盛土工 | 100 | m | 2925000 | 4826700 | HK-060004 | VG
1864 | HK-060005-AG | 小型ポンプ浚渫船(D250PS) | 1 | m3 | 922 | 1538 | HK-060005 | AG
1865 | HK-060006-VG | シングルビームソナーによる深浅測量 | 36 | ha | 936109 | 5757769 | HK-060006 | VG
1866 | HK-060007-AG | 静止照度測定 | 3700 | m | 154730 | 469300 | HK-060007 | AG
1867 | HK-060008-AG | 従来疎水材暗渠工法 | 100 | m | 133800 | 155700 | HK-060008 | AG
1868 | HK-060009-AG | シール材・コーキング材による屋根葺工法 | 300 | ㎡ | 2340000 | 1710000 | HK-060009 | AG
1869 | HK-060010-VG | 厚層基材種子吹付工(有機系) | 1000 | ㎡ | 3650000 | 3850000 | HK-060010 | VG
1870 | HK-060011-AG | コンクリート塊100%の再生骨材 | 1 | m3 | 4135 | 6650 | HK-060011 | AG
1871 | HK-060012-AG | 防水工(人力による防水シート貼付作業) | 1000 | ㎡ | 2540689 | 2657100 | HK-060012 | AG
1872 | HK-060013-VG | リバウンドハンマ(反発硬度法) | 130 | Point | 155300 | 382500 | HK-060013 | VG
1873 | HK-060014-AG | 太陽光発電+鉛蓄電池式視線誘導標 | 1 | 台 | 65000 | 69000 | HK-060014 | AG
1874 | HK-060015-AG | ロードヒーティング | 1 | ㎡ | 11320 | 51500 | HK-060015 | AG
1875 | HK-060016-AG | 孔口止水パッカー | 50 | m | 40930 | 50560 | HK-060016 | AG
1876 | HK-060017-AG | 高性能AE減水剤+撥水剤 | 1 | m2 | 1200 | 2840 | HK-060017 | AG
1877 | HK-060018- | 中性固化処理工法 | 5000 | m3 | 25296000 | 40839800 | HK-060018
1878 | HK-060019-AG | 普通コンクリート製異形ブロック | 10 | 個 | 2830000 | 3280000 | HK-060019 | AG
1879 | HK-060020-VG | 植生基材吹付工 | 1000 | ㎡ | 2183000 | 3490000 | HK-060020 | VG
1880 | HK-060021-AG | 新規技術のため該当無し | 1 | 基 | 5300000 | 0 | HK-060021 | AG
1881 | HK-060022-VG | 亜鉛めっき鉄線(SWMGS-3)金網と亜鉛めっき鋼線(亜鉛めっきより線素線)結合コイル | 1 | ㎡ | 2058 | 1503 | HK-060022 | VG
1882 | HK-060023-AG | インターロッキングブロック舗装工 | 500 | ㎡ | 7675000 | 8145000 | HK-060023 | AG
1883 | HK-060024-AG | 従来照明柱(ポール本体とベースプレートの固定に三角プレートで溶接されたリブ構造) | 10 | 本 | 68500 | 571000 | HK-060024 | AG
1884 | HK-070001-VG | 小型ポンプ浚渫船(D250ps型) | 10000 | m3 | 28460000 | 32830000 | HK-070001 | VG
1885 | HK-070002-VG | パイプアンカー | 1 | 本 | 63941 | 72800 | HK-070002 | VG
1886 | HK-070003-VG | パイプアンカー 114.3Φ×8.0-2500 (北海道開発局仕様) | 1 | 本 | 67715 | 69813 | HK-070003 | VG
1887 | HK-070004-VG | 越波防止柵(アラミド繊維メッシュ入りシ-トパネル) | 1 | ㎡ | 64740 | 72580 | HK-070004 | VG
1888 | HK-070005-AG | ジオテキスタイル工 | 100 | ㎡ | 1095200 | 769400 | HK-070005 | AG
1889 | HK-070006-AG | 小形水門(ローラゲート) | 1 | 門 | 21500000 | 28000000 | HK-070006 | AG
1890 | HK-070007-AG | 打換え工法 | 10000 | ㎡ | 131130000 | 149235000 | HK-070007 | AG
1891 | HK-070008-AG | (一般的)吹止柵 | 105 | m(1連)として | 15073934.6 | 13984076.6 | HK-070008 | AG
1892 | HK-070009-AG | 柵高5m級の吹き止め柵 | 100 | m | 13309676 | 10743743 | HK-070009 | AG
1893 | HK-070010-VG | 一般型枠工法 | 460 | ㎡ | 11439955 | 11762348.04 | HK-070010 | VG
1894 | HK-070011-AG | 電動200ボルト開閉機 | 1 | 門 | 4660000 | 5160000 | HK-070011 | AG
1895 | HK-070012-AG | 吹止式防雪柵 | 1 | m | 104546 | 88246 | HK-070012 | AG
1896 | HK-070013-AG | 重力式落石防護擁壁 | 10 | m | 4040000 | 6780000 | HK-070013 | AG
1897 | HK-070014-VG | レベル、スチールテープを用いた動態観測及び手入力による盛土安定管理結果の取り纏め | 100 | 点 | 15054 | 54212.4 | HK-070014 | VG
1898 | HK-070015-VG | 表面被覆工法 | 300 | ㎡ | 1050000 | 2790000 | HK-070015 | VG
1899 | HK-070016-VG | バックホウ混合 | 100 | m2 | 46700 | 62600 | HK-070016 | VG
1900 | HK-080001-AG | グースアスファルト舗装, | 1000 | m2 | 40500000 | 3700000 | HK-080001 | AG
1901 | HK-080002-AG | 捨石マウンド | 1 | m(敷設延長) | 180115.5 | 222359.36 | HK-080002 | AG
1902 | HK-080003-VG | 処理施設へ運搬・処理 | 100 | m3 | 269000 | 886400 | HK-080003 | VG
1903 | HK-080004-AG | 積み土のう工 | 100 | m | 1315270 | 778470 | HK-080004 | AG
1904 | HK-080005-AG | 急傾斜地一般工法(H鋼土留柵工) | 1 | 工事 | 14868671 | 15471056 | HK-080005 | AG
1905 | HK-080006-VG | プレーンコンクリート | 1 | m3 | 16800 | 15300 | HK-080006 | VG
1906 | HK-080007-AG | 第2種側帯工 | 100 | m3 | 2859239.18 | 3572877.26 | HK-080007 | AG
1907 | HK-080008-AG | プレーンコンクリート | 1 | m3 | 11140 | 10150 | HK-080008 | AG
1908 | HK-080009-AG | 防雪柵吹止式 | 1 | m | 68500 | 61700 | HK-080009 | AG
1909 | HK-080010-AG | 山砂 | 100 | ㎡ | 41152 | 42422 | HK-080010 | AG
1910 | HK-080011-VG | 格子鉄筋(CB2) | 10000 | m | 19740000 | 21770000 | HK-080011 | VG
1911 | HK-080012-AG | 区画線工(溶融式・自走式) | 100 | m | 138000 | 132000 | HK-080012 | AG
1912 | HK-080013-AG | 加圧脱水機による脱水処理 | 10000 | m3 | 58346785 | 107285255 | HK-080013 | AG
1913 | HK-080014-AG | 下部収納折畳み式吹止防雪柵(塗装) | 100 | m | 20479800 | 20339100 | HK-080014 | AG
1914 | HK-080015-AG | 開削工法 | 500 | m | 3040853914 | 3261576445 | HK-080015 | AG
1915 | HK-080016-VG | 濁水処理装置(ポータブル型・機械処理沈殿方式) | 14400 | t | 2785060 | 4404840 | HK-080016 | VG
1916 | HK-080017-VG | 無機凝集剤(PAC等)+合成高分子凝集剤 | 1000 | m3 | 12900 | 13000 | HK-080017 | VG
1917 | HK-080018- | オーバーレイ工(3cm) | 1000 | ㎡ | 750000 | 819000 | HK-080018
1918 | HK-080019-AG | コンクリート平板ブロック | 100 | m2 | 791770 | 832271 | HK-080019 | AG
1919 | HK-080020-VG | 簡易水洗式トイレ | 1 | 台 | 1570000 | 1595000 | HK-080020 | VG
1920 | HK-080021-VG | 洪水痕跡計(粉末浮上式) | 1 | 本 | 32332 | 42014 | HK-080021 | VG
1921 | HK-080022-AG | 置換工法 | 1000 | m2 | 3651900 | 6116000 | HK-080022 | AG
1922 | HK-090001-AG | 地形・路線測量 | 0.1 | K㎡ | 2606578 | 5090074 | HK-090001 | AG
1923 | HK-090002-VG | インターネットを利用するネットワークカメラ(有線) | 12 | か月 | 1540000 | 6492000 | HK-090002 | VG
1924 | HK-090003- | C-5系塗装 | 500 | ㎡ | 18123000 | 25075000 | HK-090003
1925 | HK-090004-AG | 金属製防音扉 | 1 | 基 | 3823956 | 5442630 | HK-090004 | AG
1926 | HK-090005-VG | コンクリートへの乾燥収縮低減剤の添加 | 1000 | m | 14000000 | 22176000 | HK-090005 | VG
1927 | HK-090006-VG | プレキャスト法枠 | 100 | m2 | 312400 | 609100 | HK-090006 | VG
1928 | HK-090007-AG | 橋梁点検車による目視点検 | 1000 | ㎡ | 388000 | 465000 | HK-090007 | AG
1929 | HK-090008-V | プレキャストコンクリート法枠 | 100 | ㎡ | 281810 | 706790 | HK-090008 | V
1930 | HK-090009- | 有機系被覆工法 | 300 | ㎡ | 1223976 | 2050020 | HK-090009
1931 | HK-090010-AG | 練石積護岸工法 | 10 | ㎡ | 210805 | 234641 | HK-090010 | AG
1932 | HK-090011-AG | 簡易水洗式トイレ | 1 | 基 | 3920540 | 4404836.8 | HK-090011 | AG
1933 | HK-090012-AG | 一般型枠施工 | 100 | ㎡ | 412832 | 542734 | HK-090012 | AG
1934 | HK-090013-AG | 厚層基材吹付工 | 1000 | ㎡ | 2479000 | 3050000 | HK-090013 | AG
1935 | HK-090014-AG | 汚濁処理工 PAC・有機高分子凝集+炭酸ガス中和剤 | 7000 | m3 | 1372000 | 3426500 | HK-090014 | AG
1936 | HK-090015-VG | オイルタンク(比較機種 オイルタンク490L) | 1 | 基 | 40500 | 17400 | HK-090015 | VG
1937 | HK-090016-AG | パイプアンカー 114.3φ×8.0-2000 | 1 | 本 | 42340 | 89284 | HK-090016 | AG
1938 | HK-090017-VG | 濁水処理工(一般土木工事)【PAC・有機高分子凝集剤・炭酸ガス】 | 24000 | m3 | 5992249.6 | 9075448 | HK-090017 | VG
1939 | HK-090018-AG | 表面含浸材塗布工 | 200 | m2 | 372000 | 402000 | HK-090018 | AG
1940 | HK-090019-VG | 濁水処理装置 | 13500 | m3 | 2219500 | 3539148 | HK-090019 | VG
1941 | HK-090020-AG | コンクリートブロック積工 | 10 | ㎡ | 169270 | 179866 | HK-090020 | AG
1942 | HK-100001-AG | 融雪マット | 50 | ㎡ | 43009000 | 52645000 | HK-100001 | AG
1943 | HK-100002-AG | 簡易水洗トイレ | 1 | 台 | 5328000 | 3003000 | HK-100002 | AG
1944 | HK-100003-AG | トンネル工(NATM) 掘削工(発破工法) | 1 | m | 416461 | 412600 | HK-100003 | AG
1945 | HK-100004-AG | 簡易式水洗トイレ | 1 | 台 | 3634794.4 | 4108578.4 | HK-100004 | AG
1946 | HK-100005-VR | 強化プラスチック複合管(FRPM管) | 1 | m | 103190 | 126800 | HK-100005 | VR
1947 | HK-100006-VG | 現場打ちコンクリート | 100 | ㎡ | 640000 | 261800 | HK-100006 | VG
1948 | HK-100007-VG | 膨張材 | 1000 | m | 2411490 | 3600000 | HK-100007 | VG
1949 | HK-100008-AG | 1型縁石 | 1 | 本 | 1740 | 1740 | HK-100008 | AG
1950 | HK-100009-VG | 人員による運行管理、安全管理 | 6 | か月 | 3855000 | 7077120 | HK-100009 | VG
1951 | HK-100010-AG | 現場で使用している水性塗料入一斗缶と比較 | 1 | 個 | 448 | 550 | HK-100010 | AG
1952 | HK-100011-VG | ハート型スペーサーブロック | 100 | ㎡ | 18600 | 32800 | HK-100011 | VG
1953 | HK-100012-VG | 有線ネットワークカメラ | 12 | ヶ月 | 707080 | 7392956 | HK-100012 | VG
1954 | HK-100013-AG | 吹溜式鋼製防雪柵(有孔板) | 100 | m | 5399000 | 5563800 | HK-100013 | AG
1955 | HK-100014-AG | 植生土のう | 100 | ㎡ | 1019000 | 1022900 | HK-100014 | AG
1956 | HK-100015-AG | セメント系固化材による不溶化工法 | 10000 | m3 | 22351900 | 36430000 | HK-100015 | AG
1957 | HK-100016-AG | ラス張工 | 1000 | ㎡ | 797000 | 938000 | HK-100016 | AG
1958 | HK-100017-VG | アルミ製安全掲示板 | 1 | ヶ月 | 69000 | 78000 | HK-100017 | VG
1959 | HK-100018-AG | コンクリート再生骨材(RC材) | 100 | m2 | 70311 | 70311 | HK-100018 | AG
1960 | HK-100019-AG | ゴム加硫接着式伸縮継手(高温の蒸気で加圧し、ゴムを成形接着する。) | 20 | m | 916000 | 1168000 | HK-100019 | AG
1961 | HK-100020-AG | 現場打ちコンクリート水路築造工 | 10 | m | 545370 | 960947.1 | HK-100020 | AG
1962 | HK-100021-VG | 人員による温度管理 | 1 | か月 | 353000 | 174450 | HK-100021 | VG
1963 | HK-100022-VG | 熱中症標識を設置しての注意喚起 | 3 | か月 | 432000 | 4050 | HK-100022 | VG
1964 | HK-100023-AG | 樋門太陽電池照明灯(蛍光灯) | 1 | 樋門当り | 878030 | 889800 | HK-100023 | AG
1965 | HK-100024-AG | ALCパネルを用いた鉄骨構造開閉操作室 | 1 | 棟 | 4724800 | 5760100 | HK-100024 | AG
1966 | HK-100025-VG | ブロック積(張)工 | 100 | m2 | 917000 | 941700 | HK-100025 | VG
1967 | HK-100026-VG | 積載型トラッククレーン | 1 | 台 | 6185000 | 7610000 | HK-100026 | VG
1968 | HK-100027-AG | 膨張材 | 1 | m3 | 2500 | 2870 | HK-100027 | AG
1969 | HK-100028-VG | 人力による昇降施設の除雪・氷割り作業 | 1 | シーズン | 178806.39 | 199984 | HK-100028 | VG
1970 | HK-100029-VG | 人員による計測管理 | 3 | か月 | 1062000 | 1145700 | HK-100029 | VG
1971 | HK-100030-VG | エンジン式投光機 | 1 | ヶ月 | 100125 | 150625 | HK-100030 | VG
1972 | HK-100031-VG | エンジン式水銀灯投光機 | 1 | 台/3ヶ月 | 374184 | 468000 | HK-100031 | VG
1973 | HK-100032-AG | 地盤改良+ゴム可撓継手+現場打ちボックスカルバート | 1 | 箇所 | 2974280 | 9760998 | HK-100032 | AG
1974 | HK-100033-AG | 逆止弁付ウィープホール | 1 | 基 | 20000 | 32900 | HK-100033 | AG
1975 | HK-100034-AG | 植生基材吹付工(土砂系) | 1000 | ㎡ | 2685000 | 2800000 | HK-100034 | AG
1976 | HK-100035-AG | ワンウェイゲート | 1 | 基 | 583700 | 765300 | HK-100035 | AG
1977 | HK-100036-VG | 乾電池式保安灯 | 1 | 個 | 6000 | 26600 | HK-100036 | VG
1978 | HK-100037-VG | 在来ひび割れ誘発目地工法:目地棒(取外後コーキング)+鉄板+止水板 | 1 | m | 19554 | 20872 | HK-100037 | VG
1979 | HK-100038-VG | トタン板工事看板 | 1 | 枚 | 20400 | 11900 | HK-100038 | VG
1980 | HK-100039-VG | ホイストによる荷揚げ | 1 | 基・月 | 155835.5 | 135078.5 | HK-100039 | VG
1981 | HK-100040-AG | 処理施設へ運搬・処理 | 100 | m3 | 153200 | 695500 | HK-100040 | AG
1982 | HK-100041-AG | 現場打ちコンクリート工 | 100 | m2 | 727000 | 261800 | HK-100041 | AG
1983 | HK-100042-VG | トタン板工事看板 | 1 | 枚 | 20400 | 11900 | HK-100042 | VG
1984 | HK-100043-VG | 工事看板用鉄枠 | 1 | 枚 | 32000 | 10700 | HK-100043 | VG
1985 | HK-100044-AG | 耐雪型ガードパイプ Gp-B1-2E | 300 | m | 9209015 | 4305900 | HK-100044 | AG
1986 | HK-100045-VG | 丁張を用いた法面整形工 | 100 | m2 | 98570.6 | 117071.4 | HK-100045 | VG
1987 | HK-100046-AG | ロングPコン | 1000 | 個 | 261000 | 382790 | HK-100046 | AG
1988 | HK-110001-VG | 収縮低減剤 | 1 | m^3 | 18250 | 16058 | HK-110001 | VG
1989 | HK-110002-AG | 植生土のう | 600 | 袋 | 126000 | 84000 | HK-110002 | AG
1990 | HK-110003-AG | 薄層オーバーレイ工法 | 100 | m2 | 149326.5 | 95430 | HK-110003 | AG
1991 | HK-110004-AG | 市販視程計による制御 | 1 | 台 | 864000 | 1328000 | HK-110004 | AG
1992 | HK-110005-VE | 鉄製安全掲示板 | 1 | 回 | 51000 | 87000 | HK-110005 | VE
1993 | HK-110006-VE | 低騒音型締固め機械を用いた締固め技術 | 1 | 日 | 28100 | 28100 | HK-110006 | VE
1994 | HK-110007-VE | 鋼鉄製貯水タンクを採用したローラ。 | 1 | 日 | 38300 | 38300 | HK-110007 | VE
1995 | HK-110008-VR | 表面含浸工法 | 1 | m2 | 5150 | 6000 | HK-110008 | VR
1996 | HK-110009-AG | かごマット工 | 100 | m2 | 565525 | 1161471 | HK-110009 | AG
1997 | HK-110010-AG | ポーラスコンクリートトラフ | 100 | m | 811900 | 815750 | HK-110010 | AG
1998 | HK-110011-AG | クレーン付き車両及び手動ウインチによる防雪柵の維持管理作業(建て込み作業・収納) | 100 | m | 6537918 | 6125420 | HK-110011 | AG
1999 | HK-110012-VE | 通常運搬 | 720 | m3 | 12749728 | 11520000 | HK-110012 | VE
2000 | HK-110013-VE | 小形水門(ローラゲート) | 1 | 門 | 22490000 | 28000000 | HK-110013 | VE
2001 | HK-110014-AG | 雪崩予防柵パイプアンカー工法 | 1 | 本 | 67212 | 71014 | HK-110014 | AG
2002 | HK-110015-VE | 施工装備が優先された土工用振動ローラ。 | 1 | 日 | 42100 | 42100 | HK-110015 | VE
2003 | HK-110016-AG | 一般的なエポキシ樹脂コンクリート補修材 | 100 | m | 732156 | 867156 | HK-110016 | AG
2004 | HK-110017-AG | 樋門太陽電池照明灯(蛍光灯)+管理橋用スイッチボックス設置 | 1 | 式 | 666700 | 754700 | HK-110017 | AG
2005 | HK-110018-AG | 道路標識柱 | 100 | 基 | 21940000 | 30400000 | HK-110018 | AG
2006 | HK-110019-AG | 表面被覆工法 | 1000 | ㎡ | 3480175 | 6797130 | HK-110019 | AG
2007 | HK-110020-AG | 3Dパース制作 | 1 | 件 | 180000 | 1065000 | HK-110020 | AG
2008 | HK-110021-VE | 発電機式の照明 | 1 | 台 | 300000 | 1006000 | HK-110021 | VE
2009 | HK-110022-VE | 交通誘導員による監視 | 5 | か月 | 1672000 | 1270800 | HK-110022 | VE
2010 | HK-110023-VE | ソフトを使用した計測管理 | 90 | 日 | 1536000 | 3207290 | HK-110023 | VE
2011 | HK-110024-VE | レベル・スチールテープを用いた区画割り及び改良深さ管理 | 100 | m2 | 63578.4 | 52510 | HK-110024 | VE
2012 | HK-110025-VE | 散水養生 | 100 | m^3 | 1525600 | 1497600 | HK-110025 | VE
2013 | HK-110026-VE | 有線でインターネット接続するネットワークカメラ | 2 | か月 | 520000 | 3002000 | HK-110026 | VE
2014 | HK-110027-VE | 手すり先行工法による枠組足場 | 1 | ㎡ | 1594.46 | 1590.52 | HK-110027 | VE
2015 | HK-110028-AG | 置換工法 | 1000 | m2 | 2765000 | 7110000 | HK-110028 | AG
2016 | HK-110029-AG | 枠組足場による在来足場工・型枠工 | 1 | 橋脚(高さ40m) | 25671200 | 26750400 | HK-110029 | AG
2017 | HK-110030-AG | 有孔板(全面有孔) | 100 | 枚 | 640000 | 650000 | HK-110030 | AG
2018 | HK-110031-VE | 屋内用風速表示装置 | 1 | 台 | 60000 | 54000 | HK-110031 | VE
2019 | HK-110032-VG | 調査孔(グラウト管) | 1 | 本 | 60392 | 61263 | HK-110032 | VG
2020 | HK-110033-AG | コンクリートアンカー | 1 | 本 | 85389 | 326020.4 | HK-110033 | AG
2021 | HK-110034- | 路面凍結検知器(光学式、赤外線式、電波出力方式) | 1 | 式 | 4912500 | 6927000 | HK-110034
2022 | HK-110035-AG | 岩部用樹脂アンカー | 1 | 本 | 20068 | 23541 | HK-110035 | AG
2023 | HK-110036-VE | 現場打ち笠コンクリート工 | 100 | m | 1773500 | 1234990 | HK-110036 | VE
2024 | HK-110037-AG | 商用電力依存型仮設工事事務所 | 1 | 式・年 | 2305350 | 960000 | HK-110037 | AG
2025 | HK-110038-VE | 鉱物油系コンクリート型枠剥離剤 | 100 | m2 | 3000 | 600 | HK-110038 | VE
2026 | HK-110039-VE | 鉄(一般構造用圧延鋼)製転圧板プレートコンパクタ | 1 | 式 | 323400 | 474000 | HK-110039 | VE
2027 | HK-110040-VR | PACと有機高分子凝集剤による濁水処理 | 4800 | m3/30日 | 1949804 | 3766464 | HK-110040 | VR
2028 | HK-110041-AG | トータルステーション | 1 | 式 | 1020000 | 5300000 | HK-110041 | AG
2029 | HK-110042-AG | 高欄兼用車両用防護柵 | 100 | m | 5123000 | 5492000 | HK-110042 | AG
2030 | HK-110043-VE | 特殊ふとんかご工 | 1000 | ㎡ | 4996000 | 5316200 | HK-110043 | VE
2031 | HK-110044-AG | データロガー(データ現場回収タイプ) | 1 | 拠点 | 1319000 | 3145000 | HK-110044 | AG
2032 | HK-110045-AG | 商用電力 | 1 | 年 | 1677456.72 | 286740 | HK-110045 | AG
2033 | HK-110046-VE | 現場打ちコンクリート工 | 100 | 基 | 5198000 | 3752640 | HK-110046 | VE
2034 | HK-110047-AG | 植生基材吹付工(有機質系)t=3㎝ | 1000 | ㎡ | 2295000 | 2950000 | HK-110047 | AG
2035 | HK-110048-AG | かご工 | 10 | 本 | 91529 | 91633 | HK-110048 | AG
2036 | HK-110049-VE | ポリマーセメントモルタルを用いた湿式吹付 | 1 | m3 | 975725 | 1080205 | HK-110049 | VE
2037 | HK-110050-AG | 浮子弁式ウィープホール設置工 | 10 | 箇所 | 123580 | 126196 | HK-110050 | AG
2038 | HK-120001-VE | ローラ運転手の目視による安全確認 | 1 | 日 | 33600 | 31600 | HK-120001 | VE
2039 | HK-120002-VE | 橋軸方向と橋軸直角方向に設置する鋼製ブラケット形式変位制限構造 | 1 | 橋脚 | 2387642.59 | 2563687 | HK-120002 | VE
2040 | HK-120003-AG | 手摺先行枠による在来足場工 | 2000 | ㎡ | 4760705 | 6941410 | HK-120003 | AG
2041 | HK-120004-VE | 鉱物油の原液 | 1 | L | 71 | 113 | HK-120004 | VE
2042 | HK-120005-AG | コンクリートえん堤工 | 2 | 基 | 336587932 | 377832080 | HK-120005 | AG
2043 | HK-120006-AG | 使用数量(袋or缶)の確認 | 1 | 式 | 120000 | 30000 | HK-120006 | AG
2044 | HK-120007-VE | 覆工コンクリート工 | 1000 | m | 269063600 | 247309600 | HK-120007 | VE
2045 | HK-120008-AG | セメント系固化剤(高炉B種セメント)による固化・不溶化工法 | 10000 | m3 | 12600500 | 39200000 | HK-120008 | AG
2046 | HK-120009-VE | コンクリート構造物用後付け式ゴム伸縮可撓継手 | 1 | m | 142000 | 175000 | HK-120009 | VE
2047 | HK-120010-AG | 写真測量(解析図化機) | 1 | 式 | 2917900 | 4617866 | HK-120010 | AG
2048 | HK-120011-AG | 歩行者用ゴムマット | 2 | m | 14401.06 | 630 | HK-120011 | AG
2049 | HK-120012-AG | 添加材の低配合率による強制的含水比の低減 | 1000 | m3 | 1363704 | 2302160 | HK-120012 | AG
2050 | HK-120013-AG | 表面被覆工法 | 300 | ㎡ | 1050000 | 2790000 | HK-120013 | AG
2051 | HK-120014-AG | 表面被覆工法 | 100 | m | 500000 | 174700 | HK-120014 | AG
2052 | HK-120015-AG | 種子吹付工 | 1000 | ㎡ | 346000 | 175000 | HK-120015 | AG
2053 | HK-120016-VE | 鉄製安全掲示板 | 1 | 月 | 36000 | 87000 | HK-120016 | VE
2054 | HK-120017-AG | データロガー(データ現場回収タイプ) | 1 | 拠点 | 1543000 | 3145000 | HK-120017 | AG
2055 | HK-120018-AG | 現場打ちコンクリート工+側溝ブロック | 10 | m | 377075.6 | 295754.96 | HK-120018 | AG
2056 | HK-120019-VR | 裏込砕石工 | 100 | ㎡ | 147053 | 155592 | HK-120019 | VR
2057 | HK-120020- | 従来型根固めブロック | 268 | 個 | 8284642 | 8861712 | HK-120020
2058 | HK-120021-VE | 鋼製水路その1 | 1 | m | 37059 | 43011 | HK-120021 | VE
2059 | HK-120022-AG | 表面被覆工法 | 300 | ㎡ | 1050000 | 2790000 | HK-120022 | AG
2060 | HK-120023-AG | かごマット工 | 100 | m2 | 886352 | 1009400 | HK-120023 | AG
2061 | HK-120024-VE | ヘルメットに血液型、氏名、会社名のシールを貼る | 100 | 現場 | 9077200 | 11128500 | HK-120024 | VE
2062 | HK-120025-VE | スノーポール | 1 | 本 | 6000 | 3400 | HK-120025 | VE
2063 | HK-120026-AG | 溶融亜鉛メッキ梯子 | 1 | m | 45000 | 14000 | HK-120026 | AG
2064 | HK-120027-AG | 切換え器設置工事 | 1 | 式 | 514500 | 242200 | HK-120027 | AG
2065 | HK-120028-VE | 落石防護柵(ストーンガード)設置工 | 60 | m | 5090820 | 5557192 | HK-120028 | VE
2066 | HK-120029-AG | 安全書類の閲覧、検索作業を手作業で行なう出面方式 | 500 | 人 | 460340 | 95170 | HK-120029 | AG
2067 | HK-120030-AG | 白化除去作業 | 50 | ㎡ | 37218 | 38943 | HK-120030 | AG
2068 | HK-120031-AG | 温度計測器 | 1 | 年 | 1800000 | 1027800 | HK-120031 | AG
2069 | HK-120032-AG | 無機凝集剤(PAC)+有機高分子凝集剤 | 7200 | m3 | 1012000 | 1701616 | HK-120032 | AG
2070 | HK-120033-AG | ワンウェイゲート | 1 | 基 | 589000 | 722900 | HK-120033 | AG
2071 | HK-120034-AG | ウォータージェット・ハンドガン工法 | 1 | m3 | 2320075 | 2320075 | HK-120034 | AG
2072 | HK-120035-VE | 監視員の配置 | 3 | ヶ月 | 777200 | 1072152 | HK-120035 | VE
2073 | HK-120036-VE | 工事用立看板(アルミ製看板) | 1 | 日 | 4649 | 43 | HK-120036 | VE
2074 | HK-120037-VR | 可塑性エアモルタル | 1000 | m3 | 36928141 | 37917049 | HK-120037 | VR
2075 | HK-120038-VR | 凍結防止剤塩化ナトリウム | 1 | Km/車線・日 | 31936 | 11049 | HK-120038 | VR
2076 | HK-120039-AG | ポケット式落石防護網(道路土工-切土工・斜面安定工指針に記載) | 60 | m | 6800300 | 6889000 | HK-120039 | AG
2077 | HK-120040-AG | 希釈封じ込め方式(送気・集じん式) | 1 | 年間 | 41953296 | 36459600 | HK-120040 | AG
2078 | HK-120041-AG | 傾斜部の洪水痕跡機能付き量水標(粉末内装) | 1 | m | 42500 | 38000 | HK-120041 | AG
2079 | HK-120042-AG | 現場打ちコンクリート | 10 | m | 301620 | 322996 | HK-120042 | AG
2080 | HK-120043-AG | 多自然型護岸巨石張工 | 10 | m2 | 208055 | 240707.11 | HK-120043 | AG
2081 | HK-130001-AG | 溶融亜鉛めっき仕様の鋼製検査路 | 41.6 | m/100年 | 5392073.6 | 13195686 | HK-130001 | AG
2082 | HK-130002-VR | 吊り足場 | 200 | m(片側100m×2) | 3509700 | 4610000 | HK-130002 | VR
2083 | HK-130003-VR | 表面被覆工法 | 1000 | ㎡ | 3500000 | 12570000 | HK-130003 | VR
2084 | HK-130004-AG | カラー継手(現場打ち) | 1 | 基 | 572770.32 | 161940.32 | HK-130004 | AG
2085 | HK-130005-AG | 吹払式防雪柵 | 100 | m | 8068310 | 8462002 | HK-130005 | AG
2086 | HK-130006-VE | 人力除雪 | 50 | m3 | 20258.88 | 23088 | HK-130006 | VE
2087 | HK-130007-AG | 溶融固化(ジオメルト工法) | 10000 | t | 690000000 | 5000000000 | HK-130007 | AG
2088 | HK-130008-AG | 増し杭工法(杭長L=15m想定) | 1 | 基 | 40646880 | 67483970 | HK-130008 | AG
2089 | HK-130009-VE | パイプ吊足場 | 1402 | ㎡(設置期間90日) | 3511584 | 6244508 | HK-130009 | VE
2090 | HK-130010-AG | マルチチャンネルチャンネルを用いた地中レーダー探査(1次調査+メッシュ調査+スコープ調査) | 100 | km | 12745000 | 15870000 | HK-130010 | AG
2091 | HK-130011-VE | 現場密度試験(砂置換法) | 10000 | m3 | 41820 | 182000 | HK-130011 | VE
2092 | HK-140001-AG | 路面凍結計 | 1 | 式 | 4201240 | 6124190 | HK-140001 | AG
2093 | HK-140002-VE | 溶融亜鉛メッキ製 水抜き管(床版を削孔して設置する場合) | 1 | 個所 | 59537 | 71848 | HK-140002 | VE
2094 | HK-140003-VE | 手すり先行工法の枠組足場 | 1000 | 掛㎡・90日 | 3058020 | 3301808 | HK-140003 | VE
2095 | HK-140004-AG | 底版・側壁・頂版ともに現場打ちRC構造のボックスカルバート工法 | 550 | m | 328463007 | 340465940 | HK-140004 | AG
2096 | HK-140005-AG | 台車搭載型MRP1000による測定 | 1000 | m | 81362.5 | 87000 | HK-140005 | AG
2097 | HK-140006-AG | 超速硬コンクリート | 100 | m2 | 3898197 | 4625479 | HK-140006 | AG
2098 | HK-150001-AG | 洪水痕跡機能付量水標 | 1 | 現場 | 421681 | 438488 | HK-150001 | AG
2099 | HK-150002-VE | 型枠存置による湿潤養生(橋脚) | 3 | 基(橋脚) | 46360063.68 | 45223518.48 | HK-150002 | VE
2100 | HK-150003-VR | ロープ掛工 | 100 | ㎡ | 2685000 | 3168000 | HK-150003 | VR
2101 | HK-150004-VE | 直径100mmコアによる調査法(蛍光エポキシ樹脂真空含浸法) | 10 | 箇所 | 676940 | 1281350 | HK-150004 | VE
2102 | HK-150005-AG | 足場を用いた両面からのトルシア形高力ボルトの施工 | 640 | 本 | 523520 | 637330 | HK-150005 | AG
2103 | HK-150006-AG | 消波根固めブロック工 | 10 | 基 | 395090 | 401833 | HK-150006 | AG
2104 | HK-150007-VR | 25t吊りラフテレーンクレーンによる設置 | 100 | m2 | 10260 | 20940 | HK-150007 | VR
2105 | HK-150008-AG | 土のう(化学センイ土のう) | 50 | m | 176586 | 64456 | HK-150008 | AG
2106 | HK-150009-AG | 溶融亜鉛メッキ鋼管排水管 | 6.3 | m | 430126.2 | 210067.2 | HK-150009 | AG
2107 | HK-150010-AG | セメント系固化材による固化・不溶化工法 | 10000 | m3 | 32909660 | 68470000 | HK-150010 | AG
2108 | HK-150011-A | ケーソン製作工の鋼製型枠組立組外 | 4460 | ㎡ | 16274540 | 16502000 | HK-150011 | A
2109 | HK-150012-AG | 地盤傾斜計(水管式) | 10 | 基 | 1075150 | 2110530 | HK-150012 | AG
2110 | HK-150013-AG | 植生基材吹付工 t=3cm | 100 | m2 | 282985 | 320000 | HK-150013 | AG
2111 | HK-150014-VE | 土工(掘削) | 250 | m3 | 69225 | 74575 | HK-150014 | VE
2112 | HK-160001-VE | パイプ吊り足場 | 1080 | ㎡ | 4350716 | 4603160 | HK-160001 | VE
2113 | HK-160002-A | 吊式雪崩予防柵工 | 10 | 基 | 3619540 | 3621540 | HK-160002 | A
2114 | HK-160003-A | 汚濁処理工 PAC・有機高分子凝集剤+炭酸ガス中和剤 | 7000 | m3 | 3915600 | 4236560 | HK-160003 | A
2115 | HK-160004-A | 既設引上げ式ゲートの自動化改修(ゲート規模1.2mx1.5m) | 1 | 門 | 9638908 | 16456388 | HK-160004 | A
2116 | HK-160005-A | 山留材を連結したH形鋼付仮設ガードレール | 100 | m | 885004 | 991482 | HK-160005 | A
2117 | HK-160006-A | セメント系固化材による不溶化工法 | 10000 | m3 | 13922960 | 54840000 | HK-160006 | A
2118 | HK-160007-A | 路面桝蓋(鋼製) | 10 | 箇所 | 753410 | 513820 | HK-160007 | A
2119 | HK-160008-A | 天井在来工法 | 300 | ㎡ | 3045000 | 1128520 | HK-160008 | A
2120 | HK-160009-VE | 人力(TS・レベル)による地盤計測技術 | 10000 | ㎡ | 23782.8 | 81102 | HK-160009 | VE
2121 | HK-160010-A | 吹付枠工+地山補強土工 | 1030 | ㎡ | 19008871.2 | 29544596 | HK-160010 | A
2122 | HK-160011-VE | 番線等を用いた鋼製布板の固定 | 1000 | m2 | 1667000 | 1614332 | HK-160011 | VE
2123 | HK-160012-A | ウインチ方式(一連据付方式)によるケーソン据付 | 1 | 函 | 2955446 | 2500626 | HK-160012 | A
2124 | HK-160013-A | コンクリートブロック積工 | 50 | m | 4422635 | 3384500 | HK-160013 | A
2125 | HK-160014-VE | 区画線塗り替え判定ソフトウエア | 100 | km | 70200 | 130100 | HK-160014 | VE
2126 | HK-160015-VR | 道路トンネル点検時の近接目視、打音検査、スケッチ、写真撮影 | 10 | km | 16693300 | 17054200 | HK-160015 | VR
2127 | HK-160016-VE | ウィープホール取付 | 100 | 個 | 1014320 | 839539 | HK-160016 | VE
2128 | HK-160017-A | 落石防護柵(高エネルギー吸収タイプ) | 50 | m | 11019668 | 16175050 | HK-160017 | A
2129 | HK-160018-A | ジオテキスタイル補強土壁工法 | 10 | m | 1204999.6 | 1502315 | HK-160018 | A
2130 | HK-160019-A | 中温化剤を添加混合したアスファルト混合物を使用した舗装工 | 100 | ㎡ | 158315 | 182065 | HK-160019 | A
2131 | HK-160020-A | 騒音計(普通型)、振動レベル計 | 30 | 日 | 672150 | 110700 | HK-160020 | A
2132 | HK-160021-VE | 素地調整2種 | 1 | 箇所 | 71647 | 173059 | HK-160021 | VE
2133 | HK-160022-A | 現場吹付のり枠工+鉄筋挿入工(ロックボルト)+コンクリート吹付工(枠内) | 20 | m2 | 469793.38 | 570619.39 | HK-160022 | A
2134 | HK-160023-A | 一般的なエポキシ樹脂コンクリート補修材 | 100 | m | 704368 | 1076686 | HK-160023 | A
2135 | HK-160024-VE | 枠組足場設置撤去 | 1000 | 掛㎡ | 3268990 | 3229936 | HK-160024 | VE
2136 | HK-170001-A | 油処理剤 | 100 | L | 57800 | 61240 | HK-170001 | A
2137 | HK-170002-A | 乾燥収縮低減剤 | 1000 | m | 21604200 | 22176000 | HK-170002 | A
2138 | HK-170003-A | 雪庇防止柵 | 10 | m | 2159884 | 2751729 | HK-170003 | A
2139 | HK-170004-A | 誘導員配置による運行管理と看板・バリケード等による事故防止措置 | 5 | ヶ月 | 4462560 | 4344060 | HK-170004 | A
2140 | HK-170005-A | 一般的なエポキシ樹脂コンクリート補修材 | 100 | m | 912111 | 807111 | HK-170005 | A
2141 | HK-170006-A | タイン回転式ハンドガイド式集草機による集草 | 10000 | m2 | 70719 | 75058 | HK-170006 | A
2142 | HK-170007-A | コンクリート基礎(直接基礎) | 1 | 箇所 | 747300.9 | 1015174 | HK-170007 | A
2143 | HK-170008-A | 防雪柵 半有孔吹止式 H=5.0m W=3.0m V=50m/s | 100 | m | 7395800 | 7375800 | HK-170008 | A
2144 | HK-170009-A | 落石防護柵(ストーンガード) | 30 | m | 3674888 | 9463369 | HK-170009 | A
2145 | HK-170010-A | 硬質ポリ塩化ビニル管 | 1000 | m | 20693000 | 24417000 | HK-170010 | A
2146 | HK-170011-VR | 急速空気弁・補修弁 | 1 | 基 | 1065320 | 1178932 | HK-170011 | VR
2147 | HK-170012-A | 鉄筋挿入工による擁壁補強 | 33.54 | ㎡ | 274975.62 | 292836 | HK-170012 | A
2148 | HK-170013-A | 人力施工 | 100 | m | 835100 | 4651100 | HK-170013 | A
2149 | HK-170014-A | 高品質ボーリング調査及びボアホールスキャナー観測 | 50 | m | 4157200 | 5735000 | HK-170014 | A
2150 | HK-170015-A | FRP製プルボックス設置 | 1 | 台 | 18306 | 22340 | HK-170015 | A
2151 | HK-170016-VE | 安全監視装置が未搭載の路面切削機 | 1 | 日 | 720862 | 634783 | HK-170016 | VE
2152 | HK-170017-A | 表面被覆工法(吹付) | 100 | ㎡ | 852860 | 949219 | HK-170017 | A
2153 | HK-180001-A | 引張試験 | 260 | 本 | 199725 | 1009725 | HK-180001 | A
2154 | HK-180002-A | 直火型路面ヒータ | 100 | m2 | 2989.52 | 3567.2 | HK-180002 | A
2155 | HK-180003-VE | 横断プロフィールメータによる計測 | 10000 | m2 | 1311350 | 1418000 | HK-180003 | VE
2156 | HK-180004-VE | 下層路盤工(車道・路肩部)(ICT) | 10000 | m2 | 2174023 | 2253067 | HK-180004 | VE
2157 | HK-180005-VE | 測量器を用いた人的測量 | 100 | 箇所 | 48534 | 77470 | HK-180005 | VE
2158 | HK-180006-A | 油圧式荷重計付クレーン | 1 | 名・日 | 7585 | 8325 | HK-180006 | A
2159 | HK-180007-A | 巾止金具(飛雪防止柵) | 90 | m | 248226 | 374410.78 | HK-180007 | A
2160 | HK-180008-A | 格子鉄筋 | 100 | m | 183500 | 246463 | HK-180008 | A
2161 | HK-180009-A | 落石防護柵(ストーンガード) | 1 | 現場 | 4899080 | 9281733 | HK-180009 | A
2162 | HK-180010-A | 除雪グレーダによる道路除雪工(除雪補助員 搭乗2名乗車) | 1 | h | 28060 | 27235 | HK-180010 | A
2163 | HK-180011-A | 電池式保安灯+カラーコーン+コーンバー | 30 | m | 319335 | 103740 | HK-180011 | A
2164 | HK-180012-A | 壁式橋脚工 | 410 | ㎡ | 18082798 | 18936483.2 | HK-180012 | A
2165 | HK-180013-A | 土質ボーリングによるシンウォールサンプリングおよびトリプルサンプリング | 24 | m | 898700 | 1470080 | HK-180013 | A
2166 | HK-180014-A | 立入防止柵 | 100 | m | 2174000 | 2567700 | HK-180014 | A
2167 | HK-180015-A | 建築工事用シート+養生テープによる目張り | 100 | 枚・30日 | 158563 | 150334 | HK-180015 | A
2168 | HK-180016-VE | 工事標示板(道路工事保安施設設置基準(案)の番号⑫～⑮) | 1 | 月 | 141000 | 9600 | HK-180016 | VE
2169 | HK-180017-A | 樹脂注入工法 | 100 | m | 221960 | 474910 | HK-180017 | A
2170 | HK-180018-A | 鋳物製排水桝(FC250) | 10 | 箇所 | 1075600 | 1102400 | HK-180018 | A
2171 | HK-180019-A | 塩化ナトリウム | 10 | Km/車線・週 | 1578300 | 159110 | HK-180019 | A
2172 | HK-180020-A | 補強土壁工(帯鋼補強土壁) | 110 | ㎡ | 4171687 | 4738390.4 | HK-180020 | A
2173 | HK-180021-A | 大型土のう工 | 100 | 袋 | 808933.8 | 979867.6 | HK-180021 | A
2174 | HK-180022-A | 人力によるコンクリートの湿潤養生 | 150 | m2 | 261915 | 344106 | HK-180022 | A
2175 | HK-180023-A | 集排水ボーリング工の保孔管(SGP管) | 50 | m | 173150 | 189750 | HK-180023 | A
2176 | HK-180024-VE | 緊急ブレーキ装置が未搭載の車両系建設機械 | 1 | 日 | 701156 | 707313 | HK-180024 | VE
2177 | HK-180025-A | 人力除雪による巻きだれ・雪庇処理 | 100 | ｍ | 5167769.75 | 7955000 | HK-180025 | A
2178 | HK-180026-A | 圧送チューブの直接挿入やフレキシブルホースの装着 | 100 | m3 | 56400 | 97800 | HK-180026 | A
2179 | HK-190001-A | 乾燥収縮低減剤添加工法 | 1000 | m | 17641600 | 22176000 | HK-190001 | A
2180 | HK-190002-A | 無機凝集剤と合成高分子凝集剤による濁水処理 | 1800 | m3 | 1485000 | 1656000 | HK-190002 | A
2181 | HK-190003-A | 重防食塗装(Rc-Ⅰ塗装系) | 1000 | ㎡ | 11680000 | 16936000 | HK-190003 | A
2182 | HK-190004-A | 土のうを設置する養生シート | 1000 | m2 | 260944 | 284569 | HK-190004 | A
2183 | HK-190005-VE | カットバックアスファルト系常温合材 | 1 | t(トン) | 346806 | 325806 | HK-190005 | VE
2184 | HK-190006-A | 現場監督者による作業員の目視確認 | 10 | 人・3か月 | 218875 | 306075 | HK-190006 | A
2185 | HK-190007-A | 商用電源式視線誘導灯(自発光スノーポール) | 10 | 本 | 1249650 | 3817330 | HK-190007 | A
2186 | HK-190008-A | 自発光スノーポール | 200 | m | 1114196 | 1136852 | HK-190008 | A
2187 | HK-190009-A | 定期巡回の点検における帳票作成 | 3322 | 箇所 | 839232 | 1023176 | HK-190009 | A
2188 | HK-190010-A | 既設引上げ式ゲートの自動化改修 | 1 | 門 | 6119610 | 18680359 | HK-190010 | A
2189 | HK-190011-A | 電熱式ロードヒーティング | 100 | ㎡ | 5861869 | 5165248 | HK-190011 | A
2190 | HK-190012-A | ジェットヒーター養生 | 3.6 | m3 | 145762 | 221594 | HK-190012 | A
2191 | HK-190013-A | 現場打基礎コンクリート | 100 | 基 | 5511900 | 4336800 | HK-190013 | A
2192 | HK-190014-A | 坑外セントル解体工法(セントル解体用運搬レール付) | 1 | 現場 | 2569773 | 3188015 | HK-190014 | A
2193 | HK-190015-A | 単管枠組+防音シート等 | 1 | ヶ月 | 60811 | 69533 | HK-190015 | A
2194 | HK-190016-A | 欠損部補修工 | 100 | ㎡ | 177318 | 241777 | HK-190016 | A
2195 | HK-200001-A | スラブドレーン | 154 | 箇所 | 5659962 | 6485402 | HK-200001 | A
2196 | HK-200002-A | 強化プラスチック複合管(FRPM管) | 1000 | m | 39170356 | 39170356 | HK-200002 | A
2197 | HK-200003-A | 紙資料とビデオ映像による座学 | 1 | 年 | 154810 | 126924 | HK-200003 | A
2198 | HK-200004-A | 挿入式孔内傾斜計 | 3 | 年 | 2118580 | 2378076 | HK-200004 | A
2199 | HK-200005-A | 木製横断・転落防止柵 | 100 | m | 1966000 | 1936000 | HK-200005 | A
2200 | HK-200006-A | 電動ラック式開閉機(動力電源) | 1 | 門 | 7443395 | 9775054 | HK-200006 | A
2201 | HK-200007-A | 橋梁伸縮装置（新規設置） | 7.2 | m | 1015200 | 1256400 | HK-200007 | A
2202 | HK-200008-A | 人による測定およびデータ整理 | 1 | ヵ月 | 370000 | 1891360 | HK-200008 | A
2203 | HK-200009-A | デジタルノギスによる凹凸測定 | 20 | 箇所 | 236128.52 | 320436 | HK-200009 | A
2204 | HK-200010-A | 人力による路面性状調査 | 3500 | ㎡ | 1041700 | 1744100 | HK-200010 | A
2205 | HK-200011-A | ジェットヒータ養生 | 1 | 本（PC桁） | 254742.5 | 373161.74 | HK-200011 | A
2206 | HK-200012-A | 人力による測量 | 15000 | 箇所×観測日数 | 11005610 | 11639750 | HK-200012 | A
2207 | HK-200013-A | 大型ブロック積み工法 | 1 | m | 248197.2 | 504277.43 | HK-200013 | A
2208 | HK-200014-A | 既設吹き止め柵への吹きだめ柵の増設 | 100 | ｍ | 3082700 | 6239500 | HK-200014 | A
2209 | HK-200015-A | ルーフドレインキャップ（円筒形ストレ－ナー） | 1 | 個 | 146000 | 15090 | HK-200015 | A
2210 | HK-200016-A | 目視（監督員）による吹き流しの監視体制 | 1 | ヶ月 | 218600 | 758325 | HK-200016 | A
2211 | HK-200017-A | 雪崩予防柵（千鳥配置） | 100 | ｍ | 9234432 | 16002882 | HK-200017 | A
2212 | HK-200018-A | 溶融亜鉛めっき処理をした鉄鋼製検査路 | 30 | m/30年 | 4770000 | 7130000.1 | HK-200018 | A
2213 | HK-200019-A | 養生シート工 | 525 | ｍ | 55613675 | 59750350 | HK-200019 | A
2214 | HK-200020-A | 流量計のデーター確認、排出口からの目視確認 | 1 | 回 | 321050 | 297000 | HK-200020 | A
2215 | HK-210001-A | 郷土種による植生基材吹付工 | 1000 | m2 | 5367000 | 7533000 | HK-210001 | A
2216 | HK-210002-A | 防雪柵自立式吹き止め柵（連結材1本による補強） | 30 | ｍ | 2356819.87 | 2022774.38 | HK-210002 | A
2217 | HK-210003-A | ２本掛ワイヤ | 1 | 組 | 67018 | 70718 | HK-210003 | A
2218 | HK-210004-A | 縦シュート・ホッパを用いたコンクリート打設 | 45 | ｍ3 | 48122 | 57404 | HK-210004 | A
2219 | HK-210005-A | 視覚障害者用誘導ブロック(コンクリート製) | 1 | 式 | 515040 | 210900 | HK-210005 | A
2220 | HK-210006-A | 増塗り塗装 | 100 | m2 | 964800 | 567400 | HK-210006 | A
2221 | HR-000001-AG | 電熱線方式ヒーター | 500 | ㎡ | 47000000 | 50500000 | HR-000001 | AG
2222 | HR-000002- | 建設汚泥の産廃処理・処分技術 | 1 | m3 | 13700 | 14000 | HR-000002
2223 | HR-000003- | 有人ヘリコプター、有人セスナ機による空中撮影 |  |  |  |  | HR-000003
2224 | HR-000004-AG | 三重管方式の超高圧噴射撹拌工法 | 269.8 | m | 70929000 | 76661800 | HR-000004 | AG
2225 | HR-000005- | 除草作業(人力) | 100 | m2 | 308457 | 300000 | HR-000005
2226 | HR-000006- | 野芝種子吹付工 | 100 | m2 | 29534 | 29534 | HR-000006
2227 | HR-000007-VG | 機械土工、コンクリート工、型枠工、足場工 | 1000 | m3 | 16003000 | 23364000 | HR-000007 | VG
2228 | HR-000008- | 地中傾斜計による土塊移動量の算出 | 15 | M | 225000 | 600000 | HR-000008
2229 | HR-000009- | 野芝種子吹付工及び堤防除草工 | 1000 | m2 | 200000 | 604000 | HR-000009
2230 | HR-000010-AG | 伸縮計 | 5 | 測点 | 585500 | 1305000 | HR-000010 | AG
2231 | HR-000011- | 植生ネットを固定する鉄製ピンやプラスチックピン | 0 | 式 | 0 | 0 | HR-000011
2232 | HR-000012- | 道路舗装 | 3000 | ㎡ | 304928 | 407456 | HR-000012
2233 | HR-000013-VG | 根固めブロック | 10 | 個 | 202003 | 286538 | HR-000013 | VG
2234 | HR-000014- | ブルドーザ、バックホウによる押し込み施工(従来施工) |  |  |  |  | HR-000014
2235 | HR-000015-AG | 建設機械(有人施工) | 100 | m3 | 40500 | 19000 | HR-000015 | AG
2236 | HR-000016-AG | シート張り工法(水防工法) |  |  |  |  | HR-000016 | AG
2237 | HR-000017-VG | 現場練りモルタル目地詰め | 100 | m | 288610 | 330600 | HR-000017 | VG
2238 | HR-010001- | PC(プレストレストコンクリート)プレキャスト舗装 | 5000 | ㎡ | 262500000 | 395000000 | HR-010001
2239 | HR-010002-AG | 通常の発泡スチロールによる落石衝撃力の緩衝材 | 100 | m | 140232000 | 168200000 | HR-010002 | AG
2240 | HR-010003-AG | バックホウによる安定処理 | 100 | m3 | 179900 | 186800 | HR-010003 | AG
2241 | HR-010004-VG | タイルパネル工法 | 100 | ㎡ | 705298.01 | 989158.6 | HR-010004 | VG
2242 | HR-010005- | 木廃材の焼却処分 | 1 | 立法メートル | 2400 | 3000 | HR-010005
2243 | HR-010006-VG | 従来の厚層基盤材 | 200 | 立法m | 48975 | 50000 | HR-010006 | VG
2244 | HR-010007-AG | プレキャスト製ロックシェッド | 1 | m | 550200 | 2403850 | HR-010007 | AG
2245 | HR-010008- | 現場打ちRC床版 | 1000 | ㎡ | 69680000 | 43500000 | HR-010008
2246 | HR-010009-VG | RSS工法 | 60 | m | 17940000 | 28620000 | HR-010009 | VG
2247 | HR-010010-VG | RSS工法(大規模落石防護柵工法) | 60 | m | 20400000 | 35520000 | HR-010010 | VG
2248 | HR-010011-AG | 飛砂防止剤散布工(化学系溶剤散布工) | 3000 | m2 | 757800 | 779700 | HR-010011 | AG
2249 | HR-010012- | ブレード押付力一定制御(従来型制御) | 1 | 年 | 2702000 | 2751000 | HR-010012
2250 | HR-010013-AG | 従来型(台形状)人工リーフ | 1 | m | 4040000 | 5410000 | HR-010013 | AG
2251 | HR-010014- | レインバイブレーション対策用制振対策ダンパーと撥水フッ素樹脂塗料カラーケーブル | 1 | 個所 | 700 | 1023500 | HR-010014
2252 | HR-010015-VG | メタルハライドランプ | 10 | 基 | 2941000 | 3001000 | HR-010015 | VG
2253 | HR-020001-AG | 密粒度アスコン | 100 | m2 | 178789.84 | 158677.84 | HR-020001 | AG
2254 | HR-020002- | RCCP工法 | 100 | m2 | 731604 | 380461.6 | HR-020002
2255 | HR-020003- | コンクリート製壁型剛性防護柵 | 1 | km | 66304000 | 31634000 | HR-020003
2256 | HR-020004-VG | ALC製局舎(軽量気泡コンクリート) | 1 | 台 | 2500000 | 3100000 | HR-020004 | VG
2257 | HR-020005- | KJS除去式アンカー工法 | 15 | m | 424731.2 | 455140.2 | HR-020005
2258 | HR-020006-AG | プレテンJISスラブ橋、プレテンJISけた橋、ポステンPCけた橋 | 1 | 橋 | 21984000 | 20975000 | HR-020006 | AG
2259 | HR-020007- | ゴム入りアスファルト乳剤(PKR-T)による排水性舗装 | 5000 | m2 | 8065950 | 7863850 | HR-020007
2260 | HR-020008-AG | コンクリート張工 (t=100mm) | 100 | ㎡ | 308105.26 | 225051 | HR-020008 | AG
2261 | HR-020009-VG | 鉛直式雪崩落石兼用柵 | 99 | m | 36087069 | 43733000 | HR-020009 | VG
2262 | HR-020010- | 着色化粧型枠 | 1 | ㎡ | 4680 | 8000 | HR-020010
2263 | HR-020011- | 加熱アスファルト舗装材料 | 1 | トン | 8300 | 8270 | HR-020011
2264 | HR-020012- | 吊足場 | 15 | m | 351950 | 371670 | HR-020012
2265 | HR-020013-VG | 1㎡π型ブロック積 | 56 | m2 | 929600 | 929600 | HR-020013 | VG
2266 | HR-020014-AG | 石張ブロック | 100 | m2 | 2720000 | 3280000 | HR-020014 | AG
2267 | HR-020015-AG | クラック防止シート工 | 3000 | ㎡ | 463892 | 1311329 | HR-020015 | AG
2268 | HR-020016- | 電熱式融雪板 | 40 | ㎡ | 4280000 | 10400000 | HR-020016
2269 | HR-020017-VG | 法面緑化基盤材(バークたい肥) | 1 | m3 | 18306 | 24000 | HR-020017 | VG
2270 | HR-020018- | 検知線式雪崩検知装置 | 1 | 組 | 2370000 | 2500000 | HR-020018
2271 | HR-020019-AG | 単純桁H形鋼橋梁 | 1 | 式 | 18094750 | 22331555 | HR-020019 | AG
2272 | HR-020020- | 定置式凍結防止剤[液体]散布装置 | 1 | 台 | 2944000 | 4269618 | HR-020020
2273 | HR-020021-AG | 場所打ち函渠工 | 30 | m | 78208900 | 86422600 | HR-020021 | AG
2274 | HR-020022- | パイプ歪計 | 50 | m | 3875000 | 1727000 | HR-020022
2275 | HR-020023- | 水中岩盤破砕 | 10000 | m3 | 40770000 | 67830000 | HR-020023
2276 | HR-020024-AG | 樹木根茎調節資材 | 60 | m | 420000 | 576000 | HR-020024 | AG
2277 | HR-020025- | コンクリート詰大型土のう型枠 | 10 | 個 | 247300.2 | 236106 | HR-020025
2278 | HR-020026- | 有人施工 | 1 | 1 | 0 | 0 | HR-020026
2279 | HR-020027-AG | 型枠パネル(Ⅱ型) | 120 | m2 | 3080996 | 3936000 | HR-020027 | AG
2280 | HR-020028-AG | PC床版橋 | 1 | 橋 | 8837640 | 9601200 | HR-020028 | AG
2281 | HR-020029-AG | 接着工法(鋼板及び炭素繊維など) | 1 | 式 | 11639000 | 12200000 | HR-020029 | AG
2282 | HR-020030-AG | 客土置換工法(造園工事で発生土を廃棄処分し、購入客土を敷設。pH9とした場合) | 1000 | m3 | 4180000 | 12136000 | HR-020030 | AG
2283 | HR-020031- | 無線LAN | 20 | km | 1605720 | 9000000 | HR-020031
2284 | HR-020032-AG | 砂防コンクリート工 | 1 | m3 | 11592 | 19814 | HR-020032 | AG
2285 | HR-020033- | コンクリート景観舗装 | 100 | ㎡ | 645000 | 650000 | HR-020033
2286 | HR-020034- | 透水性コンクリート舗装 | 100 | ㎡ | 764000 | 650000 | HR-020034
2287 | HR-030001-AG | PC洞門工 | 30 | m | 78670000 | 94672000 | HR-030001 | AG
2288 | HR-030002-AG | 細目グレーチング | 1 | 枚 | 17260 | 21720 | HR-030002 | AG
2289 | HR-030003-AG | 現場打ち内巻き工法 | 30 | m | 19102980 | 26967480 | HR-030003 | AG
2290 | HR-030004-AG | 二重ケーシング | 1 | 式 | 1130000 | 3600000 | HR-030004 | AG
2291 | HR-030005-AG | 従来井戸カメラ点検 | 1 | 回 | 250000 | 1100000 | HR-030005 | AG
2292 | HR-030006- | 地下水モニタリング | 10000 | m2 | 21500000 | 0 | HR-030006
2293 | HR-030007- | スパーク試験 | 10000 | m2 | 3660000 | 6250000 | HR-030007
2294 | HR-030008-VG | 従来工法(四角切断) | 1 | 箇所 | 97820 | 61625 | HR-030008 | VG
2295 | HR-030009-AG | 空気熱源ヒートポンプ融雪システム | 1 | 式 | 76100 | 84600 | HR-030009 | AG
2296 | HR-030010-AG | スケッチと汎用CADによる調査 | 120 | m | 1939200 | 2592000 | HR-030010 | AG
2297 | HR-030011-VG | 溝切り+陽極横設置方式 | 250 | m2 | 17711750 | 22170000 | HR-030011 | VG
2298 | HR-030012-VG | 場所打ち杭 | 10 | 補強長(m) | 8748000 | 11623500 | HR-030012 | VG
2299 | HR-030013-VG | 埋設型ジョイント工法(表層密粒タイプ) | 10 | m | 1042625 | 1032320 | HR-030013 | VG
2300 | HR-030014-AG | メタルロード工法等 | 24.6 | m | 36076666 | 56580000 | HR-030014 | AG
2301 | HR-030015-AG | 炭素繊維シート接着工法 | 250.8 | ㎡ | 9225936 | 21851632 | HR-030015 | AG
2302 | HR-030016-AG | 鋼製ライナープレート | 20 | m | 10952000 | 12430000 | HR-030016 | AG
2303 | HR-030017-AG | 固定式全線プロテクターを設置して機械掘削により活線拡幅を行う方法 | 300 | m | 162725000 | 177919000 | HR-030017 | AG
2304 | HR-030018- | ハンマーによるたたき検査 | 3000 | m | 3210000 | 5040000 | HR-030018
2305 | HR-030019-AG | 埋設型ジョイント工法(表層密粒タイプ) | 10 | m | 1359440 | 1032320 | HR-030019 | AG
2306 | HR-030020-AG | 深層混合処理工法(柱状改良工法 等) | 5 | m | 44495 | 40000 | HR-030020 | AG
2307 | HR-030021- | 植生基材吹付工 | 1000 | m2 | 3752000 | 4432797 | HR-030021
2308 | HR-030022-AG | スライドセントルを用いた構築工法 | 1 | m | 991099 | 946164 | HR-030022 | AG
2309 | HR-030023- | 短繊維補強セメント系埋設型枠工 | 1000 | m2以上 | 39000 | 40000 | HR-030023
2310 | HR-030024-AG | 場所打ち杭 | 1 | 基(増杭補強) | 28976000 | 36528000 | HR-030024 | AG
2311 | HR-030025-AG | アンカーフレーム | 1 | 基 | 17184458 | 20836828 | HR-030025 | AG
2312 | HR-030026-AG | 石工事-花崗岩張り-乾式工法 | 1 | ㎡ | 24000.22 | 32000 | HR-030026 | AG
2313 | HR-030027-AG | 仮設足場防護工と外面塗装防食 | 1 | ㎡ | 63847.2 | 125254.5 | HR-030027 | AG
2314 | HR-030028-VG | PC桁橋(支間長30m以下) | 1 | 式 | 31036725 | 31268466 | HR-030028 | VG
2315 | HR-030029-AG | 現場打設ボックスカルバート | 30 | m | 167900000 | 181500000 | HR-030029 | AG
2316 | HR-030030-AG | 鋼製スリット堰堤工 | 1 | 式 | 63400000 | 54750000 | HR-030030 | AG
2317 | HR-030031-AG | 通常型アンカー | 100 | m(山留め壁) | 19716315.6 | 23689606.2 | HR-030031 | AG
2318 | HR-030032-VG | DJM工法単軸施工 | 1000 | 本 | 112098500 | 124389000 | HR-030032 | VG
2319 | HR-030033- | ポリマーセメントモルタル | 1 | m3 | 497000 | 583200 | HR-030033
2320 | HR-030034-VG | 透水性コンクリート工法 | 1 | ㎡ | 5179 | 5500 | HR-030034 | VG
2321 | HR-030035-VG | 4点ボルト固定式グレーチング (対象:桝蓋300×600型) | 1 | 箇所 | 18315 | 46789.18 | HR-030035 | VG
2322 | HR-040001- | 堤防除草作業～集草作業～積込作業～運搬作業 | 1 | ㎡ | 10100 | 18130 | HR-040001
2323 | HR-040002- | 雨天夜間高輝度標示材 | 1000 | m | 610000 | 600000 | HR-040002
2324 | HR-040003-AG | 路面標示施工方法(スリッター式) | 1000 | m | 278800 | 300000 | HR-040003 | AG
2325 | HR-040004-VG | 点字ブロック等設置工法(貼り付けシートタイプ) | 1000 | m | 4506000 | 8000000 | HR-040004 | VG
2326 | HR-040005-VG | コンクリート乾燥収縮低減剤 | 2100 | m | 21000000 | 21504000 | HR-040005 | VG
2327 | HR-040006-VG | シールコート | 1000 | m | 288294 | 334124 | HR-040006 | VG
2328 | HR-040007-AG | 従来大型ブロック | 100 | ㎡ | 3538500 | 4292500 | HR-040007 | AG
2329 | HR-040008-AG | 高圧噴射撹拌工法(二重管式・三重管式など) | 280 | m | 28799500 | 34031520 | HR-040008 | AG
2330 | HR-040009- | RI、砂置換による盛土の密度管理 | 300000 | m3 | 9050000 | 9400000 | HR-040009
2331 | HR-040010-AG | 大型擬石ブロック | 100 | ㎡ | 1906927 | 2166184 | HR-040010 | AG
2332 | HR-040011-AG | 練石積護岸工法 | 10 | ㎡ | 235890 | 240000 | HR-040011 | AG
2333 | HR-040012- | 粉体噴射攪拌工法 | 100 | ㎡ | 2027870 | 3341645.4 | HR-040012
2334 | HR-040013-AG | 高密度電気探査 | 1 | km | 2000000 | 3800000 | HR-040013 | AG
2335 | HR-040014-VG | グラウンドアンカー工 | 1000 | t | 12113500 | 15263000 | HR-040014 | VG
2336 | HR-040015-VG | 現場吹付法枠工 | 1000 | ㎡ | 6506427.25 | 10065332.37 | HR-040015 | VG
2337 | HR-040016- | コンクリート融雪パネル | 1000 | m2・10年 | 106593800 | 110640000 | HR-040016
2338 | HR-040017-AG | アスファルトコンクリート | 1 | t | 10200 | 10200 | HR-040017 | AG
2339 | HR-040018-VG | 法面工 | 100 | ㎡ | 17500 | 41860 | HR-040018 | VG
2340 | HR-040019-AG | 粗粒度アスコン | 1 | t | 8500 | 8500 | HR-040019 | AG
2341 | HR-040020-AG | コンクリートによる二次覆工 | 1000 | m | 1272790800 | 1363512197 | HR-040020 | AG
2342 | HR-040021-VG | 反射シート多段巻き弾性視線誘導標 | 1 | 基 | 25558 | 26058 | HR-040021 | VG
2343 | HR-040022-VG | プレキャスト擁壁工 | 10 | m | 319593 | 445000 | HR-040022 | VG
2344 | HR-040023-AG | ポケット式ロックネット | 650 | m2 | 4361800 | 4361800 | HR-040023 | AG
2345 | HR-040024-AG | 開削工法 | 1 | 箇所 | 137000.56 | 57399.33 | HR-040024 | AG
2346 | HR-050001-VG | 放熱管埋設型の融雪施設 | 500 | ㎡ | 37313350 | 43817300 | HR-050001 | VG
2347 | HR-050002-VG | ユニット式緑化工 | 100 | ㎡ | 2170000 | 2200000 | HR-050002 | VG
2348 | HR-050003-AG | 普通コンクリート構造物 | 1 | 式 | 6730000 | 11860000 | HR-050003 | AG
2349 | HR-050004-AG | プレキャストブロック設置工 | 1 | m2 | 48265.2 | 48460.8 | HR-050004 | AG
2350 | HR-050005-AG | 場所打ちコンクリート式雨水貯留施設 | 10000 | m3 | 424333000 | 432523000 | HR-050005 | AG
2351 | HR-050006-AG | 薄層緑化工法 | 100 | m2 | 1760000 | 2038000 | HR-050006 | AG
2352 | HR-050007-AG | 単純合成鈑桁 | 1 | m2 | 192000 | 210000 | HR-050007 | AG
2353 | HR-050008-VG | 鋼管横桟設置型 | 17.25 | m2 | 7149220 | 10234860 | HR-050008 | VG
2354 | HR-050009- | 鋼製スリットビーム | 20 | m2 | 4815200 | 6717600 | HR-050009
2355 | HR-050010-AG | 土のう工 | 1 | 基 | 6700000 | 110000 | HR-050010 | AG
2356 | HR-050011-VG | 場所打ち防護柵基礎 | 10 | m | 365976 | 426654.96 | HR-050011 | VG
2357 | HR-050012-AG | 長尺鋼管先受け工法(AGF-P工法) | 1 | m | 1724500 | 1785000 | HR-050012 | AG
2358 | HR-050013- | 大口径ボーリング | 20 | m | 435041.7 | 543765.2 | HR-050013
2359 | HR-050014-AG | 透水性コンクリート | 100 | ㎡ | 852200 | 840000 | HR-050014 | AG
2360 | HR-050015-AG | 間知ブロックによるブロック張り工 | 10 | ㎡ | 206847.2 | 223662.8 | HR-050015 | AG
2361 | HR-050016-AG | 自然土舗装 | 100 | ㎡ | 570000 | 856200 | HR-050016 | AG
2362 | HR-050017-VG | はけ塗り | 10000 | m2 | 24117000 | 25200000 | HR-050017 | VG
2363 | HR-050018-VG | 消波ブロックによる離岸堤 | 150 | m | 684054000 | 621570000 | HR-050018 | VG
2364 | HR-050019-AG | 設置型孔内傾斜計 | 20 | m | 600000 | 5976000 | HR-050019 | AG
2365 | HR-050020-VG | 防護柵支柱の打撃工法 | 100 | m | 1131800 | 1029500 | HR-050020 | VG
2366 | HR-050021-VG | ポンプ打設工法 | 2000 | m3 | 619500 | 2339500 | HR-050021 | VG
2367 | HR-050022-VG | 高炉Bセメント | 1 | m3単価(処理費) | 4500 | 1575 | HR-050022 | VG
2368 | HR-050023-VG | 消波根固めブロック工 | 100 | m2 | 1495010 | 1785876 | HR-050023 | VG
2369 | HR-050024-VG | 落石防止壁 | 70 | m | 6835195 | 16735163 | HR-050024 | VG
2370 | HR-050025-AG | 掘削杭利用地中熱利用融雪システム | 3000 | ㎡ | 207900000 | 309900000 | HR-050025 | AG
2371 | HR-050026-VG | 4点ボルト固定 工法 | 1 | 箇所 | 19115 | 73184.19 | HR-050026 | VG
2372 | HR-050027-AG | 塩化物添加アスファルト舗装 | 1000 | ㎡ | 6000000 | 4100000 | HR-050027 | AG
2373 | HR-050028-AG | 複数スパンの施工や中押し装置を使用した施工。 | 500 | m | 74000000 | 81500000 | HR-050028 | AG
2374 | HR-050029-AG | 仮設ケーソンを用いた海上立坑構築工法 | 1 | m | 90000000 | 100000000 | HR-050029 | AG
2375 | HR-050030-AG | キャンティー工法 | 1 | m2 | 229000 | 262000 | HR-050030 | AG
2376 | HR-050031-AG | 軽量土を使用した屋上緑化工法 | 100 | ㎡ | 850000 | 1380000 | HR-050031 | AG
2377 | HR-050032-AG | 大口径ボーリングマシン工法 | 15 | m | 663000 | 699000 | HR-050032 | AG
2378 | HR-050033-AG | 焼却処理 | 1 | トン | 25921 | 20282 | HR-050033 | AG
2379 | HR-060001-VG | 細目スチール製グレーチング(すべり止め型) | 100 | m | 1164920 | 873144.9 | HR-060001 | VG
2380 | HR-060002-VG | 安定処理工(バックホウ混合) | 100 | m3 | 237000 | 261200 | HR-060002 | VG
2381 | HR-060003-AG | 吹付法枠工 | 750 | ㎡ | 16796130 | 20053330 | HR-060003 | AG
2382 | HR-060004-VG | 電流陽極(犠牲陽極)方式による電気防食工法 | 1 | ㎡ | 6000 | 58450 | HR-060004 | VG
2383 | HR-060005-AG | 土系舗装材 | 100 | ㎡ | 466850 | 456159 | HR-060005 | AG
2384 | HR-060006-AG | 「再生砕石(RC-40)」及び「産業廃棄物として処理した場合(経済性のみ)」 | 1 | m3 | 6000 | 17000 | HR-060006 | AG
2385 | HR-060007-AG | 場所打ち鉄筋コンクリート造による地下式雨水貯留施設(フラットスラブ構造) | 18000 | 空m3 | 347666853 | 400053583 | HR-060007 | AG
2386 | HR-060008-AG | 石膏系舗装材による防草工法及びマット製品による緑化工法 | 100 | ㎡ | 891111 | 938700 | HR-060008 | AG
2387 | HR-060009-AG | 路面凍結検知装置(光学式) | 1 | 観測局 | 6473000 | 7303000 | HR-060009 | AG
2388 | HR-060010-AG | 従来は人力による配線のつなぎ替えで、光通信ネットワークが使用不能であった | 1 | 台 | 264400 | 32000 | HR-060010 | AG
2389 | HR-060011-AG | [5 empty] | HR-060011 | AG
2390 | HR-060012-AG | 擁壁工+重圧管による排水 | 100 | m | 26453219.5 | 34761641.8 | HR-060012 | AG
2391 | HR-060013-VG | RSS工法 | 60 | m | 40914000 | 43156000 | HR-060013 | VG
2392 | HR-060014-AG | 半たわみ性舗装(セメントミルク注入費) | 100 | ㎡ | 375362 | 222520 | HR-060014 | AG
2393 | HR-060015-AG | ポーラスアスファルト舗装 | 100 | ㎡ | 865590 | 172386.84 | HR-060015 | AG
2394 | HR-060016-AG | アスファルト舗装工 | 100 | ㎡ | 900000 | 440000 | HR-060016 | AG
2395 | HR-060017-AG | セットフォーム工法によるコンクリート舗装 | 3150 | m2 | 20364165 | 20702115 | HR-060017 | AG
2396 | HR-060018-VG | 簡易水洗トイレ | 1 | 年 | 374200 | 529410 | HR-060018 | VG
2397 | HR-060019-AG | 再生ゴムチップ舗装 | 200 | ㎡ | 1028000 | 1049830 | HR-060019 | AG
2398 | HR-060020-AG | アスファルト舗装 | 2300 | ㎡ | 3694475.52 | 3694475.52 | HR-060020 | AG
2399 | HR-060021-VG | 道路側溝上部人力修繕工事(300型現場打側溝→300型現場打側溝) | 10 | m | 350827 | 371386 | HR-060021 | VG
2400 | HR-060022-AG | 静砂垣+ハマニンニク植栽 | 1000 | ㎡ | 2865400 | 2096715 | HR-060022 | AG
2401 | HR-060023-AG | 溶融亜鉛めっき | 100 | m | 12510000 | 8948000 | HR-060023 | AG
2402 | HR-060024-VG | AEコンクリート | 1 | m3 | 13800 | 13800 | HR-060024 | VG
2403 | HR-060025-AG | 配管替え工法 | 1 | 世帯 | 95000 | 109720 | HR-060025 | AG
2404 | HR-060026-AG | 開削工法 | 290 | m | 18472423 | 27915983.5 | HR-060026 | AG
2405 | HR-060027-VG | 溶融亜鉛めっき | 1 | kg | 85 | 85 | HR-060027 | VG
2406 | HR-060028-VG | トータルステーション・レベルによる計測 | 50000 | m2 | 1510410 | 2649109.5 | HR-060028 | VG
2407 | HR-060029-AG | 高視認性区画線 | 500 | m | 605000 | 367500 | HR-060029 | AG
2408 | HR-060030-VG | 鋼製鉛直柵 | 36 | m | 27406800 | 31121500 | HR-060030 | VG
2409 | HR-060031-AG | 雪崩予防鋼製柵 | 72 | m | 27200066 | 40650000 | HR-060031 | AG
2410 | HR-060032-AG | 鉄筋コンクリート吹付けのり面工 | 100 | ㎡ | 961908 | 1406600 | HR-060032 | AG
2411 | HR-060033-AG | BOTDR方式による河川堤体洗掘監視システム | 900 | m | 22410000 | 33520000 | HR-060033 | AG
2412 | HR-060034-AG | H鋼支柱保護壁タイプ(壁高条件5..5m) | 10 | m | 1293236.8 | 1494012.8 | HR-060034 | AG
2413 | HR-070001-VG | 砂防施設用自立式型枠ブロック | 10 | m | 11735078.09 | 13957591.91 | HR-070001 | VG
2414 | HR-070002-VG | 亜鉛メッキスクリーン | 1 | 本 | 123200 | 137500 | HR-070002 | VG
2415 | HR-070003-AG | 濁水処理装置(濁水処理量40m3/h) | 10 | 月 | 7155300 | 9894000 | HR-070003 | AG
2416 | HR-070004-AG | 覆式落石防護網 | 840 | m2 | 13274567 | 5705506 | HR-070004 | AG
2417 | HR-070005-AG | 排水性舗装工 | 1500 | ㎡ | 3901500 | 2883000 | HR-070005 | AG
2418 | HR-070006-AG | 現場打ち車両用防護柵基礎 | 10 | m | 191352 | 126315 | HR-070006 | AG
2419 | HR-070007-AG | 海岸護岸工と波返工(現場打ち扶壁式直立堤本体工と仮締切工) | 10 | m | 3222600 | 4132128.4 | HR-070007 | AG
2420 | HR-070008-AG | コンクリートスリットえん堤 (3門(スリット)/1基、高さ11.0(溝8.5)m×幅3.0m/1門、堤長125m、水通幅50m) | 3 | 門(3×8.5m) | 407586319 | 380000000 | HR-070008 | AG
2421 | HR-070009-AG | コンクリート製床固工(高さ7.5m×幅35m) | 1 | 基(7.5×35m)ああ | 198541000 | 92549000 | HR-070009 | AG
2422 | HR-070010-AG | 切削オーバーレイ工法(排水性舗装) | 100 | m2 | 221275.97 | 302000 | HR-070010 | AG
2423 | HR-070011-AG | ポリプロピレン織布 | 1000 | ㎡ | 885000 | 150000 | HR-070011 | AG
2424 | HR-070012-AG | コンクリート製水制工 | 1 | 基(高2m,幅3m) | 4640000 | 3400000 | HR-070012 | AG
2425 | HR-070013-VG | 蛍光塗料 | 1 | ㎡ | 6000 | 2000 | HR-070013 | VG
2426 | HR-070014-AG | 従来の小面積コンクリート製残存型枠 | 100 | m2 | 760000 | 770000 | HR-070014 | AG
2427 | HR-070015-AG | 大型ふとん篭 | 1 | セット | 106018 | 110514 | HR-070015 | AG
2428 | HR-070016-AG | 点字鋲 | 1 | 本 | 950 | 5200 | HR-070016 | AG
2429 | HR-070017-AG | ワイヤーロープ掛工 | 700 | KN | 951997.4 | 1060256 | HR-070017 | AG
2430 | HR-070018-AG | 落石防止柵 | 60 | m | 17989600 | 20481000 | HR-070018 | AG
2431 | HR-070019-AG | 不透過型人工リーフ | 10 | m | 15228854.14 | 25095410.24 | HR-070019 | AG
2432 | HR-070020-AG | 鋼製丸ビームタイプ橋梁用ビーム型防護柵 | 1000 | m | 56540000 | 56830000 | HR-070020 | AG
2433 | HR-070021-VG | 排水管清掃車 | 1 | 橋台洗浄 | 15300 | 27100 | HR-070021 | VG
2434 | HR-070022-AG | アスファルト舗装(歩道)と木質系廃材の処理(産廃として処理) | 100 | m2 | 809966.4 | 273972 | HR-070022 | AG
2435 | HR-070023-VG | 現場吹付法枠工 | 400 | m2 | 5744585 | 7480615 | HR-070023 | VG
2436 | HR-070024-AG | 室内試験(GC-FID法)に基づく調査 | 50 | 地点 | 490000 | 1300000 | HR-070024 | AG
2437 | HR-070025-AG | 改質Ⅱ型を用いた新規なアスファルト舗装工 | 100 | ㎡ | 212647.8 | 163850.8 | HR-070025 | AG
2438 | HR-070026-AG | 鋼管横桟設置型スリット補強工 | 18 | m2 | 5128770 | 5510000 | HR-070026 | AG
2439 | HR-070027-AG | ポケット式ロックネット | 1 | 式 | 29065964 | 4539600 | HR-070027 | AG
2440 | HR-070028-AG | 開削工法 | 100 | m | 16371800 | 29570205 | HR-070028 | AG
2441 | HR-070029-AG | 有機高分子凝集剤による濁水処理 | 1 | 月 | 1954000 | 2846000 | HR-070029 | AG
2442 | HR-070030-AG | 吹付け枠工 | 64.5 | ㎡ | 738000 | 762510 | HR-070030 | AG
2443 | HR-070031-VG | 紙資料による情報共有 + CD-R納品 | 1 | 工事 | 548074 | 755118 | HR-070031 | VG
2444 | HR-070032-AG | 地下埋設配管工法(捩り込み接続配管) | 100 | m | 1404000 | 1583000 | HR-070032 | AG
2445 | HR-070033-AG | 待受け擁壁 | 60 | m | 39930000 | 61847000 | HR-070033 | AG
2446 | HR-080001-VG | 人力によるバイブレータ作業 | 1000 | m | 40976000 | 27648000 | HR-080001 | VG
2447 | HR-080002-AG | 防風シートの設置及び乾燥収縮低減剤 | 1000 | m | 12309300 | 10145160 | HR-080002 | AG
2448 | HR-080003-VG | プレキャスト消雪パイプ | 10 | m | 133380 | 138480 | HR-080003 | VG
2449 | HR-080004-AG | 濁水処理工(一般土木工事) | 100 | m3 | 1146460 | 2087030 | HR-080004 | AG
2450 | HR-080005-AG | 吹き止め柵 | 100 | m | 9919400 | 9369400 | HR-080005 | AG
2451 | HR-080006-VG | コンクリートブロック積(張)工(大型ブロック積工) | 10 | m | 3177300 | 4305600 | HR-080006 | VG
2452 | HR-080007-AG | 鋼管テーパーポール | 1 | 本 | 169770 | 180140 | HR-080007 | AG
2453 | HR-080008-AG | 大型土のう仮締切 | 10 | m | 123880 | 146598 | HR-080008 | AG
2454 | HR-080009-VG | 自動観測システム | 1 | 式 | 2387913 | 2676655 | HR-080009 | VG
2455 | HR-080010-AG | ロータリー式ボーリング+標準貫入試験:2箇所、オートマチックラムサウンディング試験:1箇所による調査 | 1 | 業務 | 1044684 | 1065100 | HR-080010 | AG
2456 | HR-080011-VG | レキ混じり土 | 100 | m2 | 60100 | 65500 | HR-080011 | VG
2457 | HR-080012-VG | 防雪柵の従来収納工法 | 1000 | m(10年) | 4630000 | 6620000 | HR-080012 | VG
2458 | HR-080013-AG | 植生基材吹付工 | 1000 | m2 | 2689000 | 2877000 | HR-080013 | AG
2459 | HR-080014-VG | インバー線を利用した伸縮計 | 20 | m | 419200 | 707400 | HR-080014 | VG
2460 | HR-080015-AG | 人力施工によるアスファルト舗装工 | 100 | ㎡ | 187292 | 187581 | HR-080015 | AG
2461 | HR-080016-AG | 無人化施工用型枠ブロックによる無人化施工 | 10 | m | 14433000 | 20411000 | HR-080016 | AG
2462 | HR-080017-AG | シール材注入+わだち部オーバーレイ工 | 100 | ㎡ | 143632.8 | 94836.3 | HR-080017 | AG
2463 | HR-080018-AG | 安定処理工法(バックホウ混合) | 100 | ㎡ | 201751.2 | 388104.3 | HR-080018 | AG
2464 | HR-080019-AG | 腹付処理工 | 100 | 本 | 1275900 | 677630 | HR-080019 | AG
2465 | HR-080020-AG | 吹き止め柵 | 1000 | m | 132811000 | 92973000 | HR-080020 | AG
2466 | HR-080021-AG | コンクリート工 | 100 | m3 | 563000 | 1499000 | HR-080021 | AG
2467 | HR-080022-AG | 現場打ち側溝(内幅300×内高1150mm) | 100 | m | 2964340 | 4153301.9 | HR-080022 | AG
2468 | HR-080023-VG | 土を入れる土のう袋(PP製) | 100 | 枚 | 185828 | 33000 | HR-080023 | VG
2469 | HR-080024-AG | PUT300 車道用落蓋式道路側溝 | 100 | m | 1368757 | 1369316 | HR-080024 | AG
2470 | HR-080025-AG | アスファルト混合物 | 1 | t | 10200 | 10200 | HR-080025 | AG
2471 | HR-080026-AG | 覆土型連節ブロック | 100 | ㎡ | 1309000 | 1725000 | HR-080026 | AG
2472 | HR-080027-AG | 高機能繊維被覆工法 | 1 | 本 | 62920 | 81512 | HR-080027 | AG
2473 | HR-080028-AG | 連続運転タイプの消雪制御機器 | 1 | 面 | 1043720 | 1098800 | HR-080028 | AG
2474 | HR-090001-AG | 軽量土壌による屋上緑化工法 | 100 | ㎡ | 1000000 | 1264000 | HR-090001 | AG
2475 | HR-090002-AG | 地被類植栽工(ヘデラ類 等) | 100 | ㎡ | 826574 | 1031400 | HR-090002 | AG
2476 | HR-090003-VG | 従来型SPD | 1 | 台 | 73000 | 18200 | HR-090003 | VG
2477 | HR-090004-VG | 排水ポンプなどの発電機による夜間・休日の連続運転 | 144 | m3・30日 | 386260 | 603300 | HR-090004 | VG
2478 | HR-090005-AG | 新品二次蓄電池(バッテリー) | 10 | セル | 372370 | 765372 | HR-090005 | AG
2479 | HR-090006-AG | 防風シートの設置及び乾燥収縮低減剤 | 1000 | m | 12237800 | 8341200 | HR-090006 | AG
2480 | HR-090007-AG | 落石洞門工(ロックシェッド) | 30 | m | 10674539 | 72909630 | HR-090007 | AG
2481 | HR-090008-VG | SGP亜鉛メッキ鋼巻線スクリーン | 1 | 本 | 1141750 | 1066760 | HR-090008 | VG
2482 | HR-090009-VG | 100V電源式 LED電光表示板 | 90 | 日 | 370000 | 479000 | HR-090009 | VG
2483 | HR-090010-VG | 遮水シート | 10 | m | 13850 | 13980 | HR-090010 | VG
2484 | HR-090011-AG | 落石防護柵 | 80 | m | 9586000 | 16328000 | HR-090011 | AG
2485 | HR-090012-VG | プレテンション方式PC床版橋(単純橋) | 1 | 橋 | 59686000 | 85218000 | HR-090012 | VG
2486 | HR-090013-AG | 現場打ちコンクリート落石防護擁壁 | 39 | m | 4301880 | 4888884 | HR-090013 | AG
2487 | HR-090014-AG | 足場設置撤去(国土交通省標準歩掛) | 1008 | 空m3 | 7827826 | 8721218 | HR-090014 | AG
2488 | HR-090015-AG | 仮設足場の設置による削岩機での人力でのさく孔とグラウドによるアンカーボルトの定着 | 170 | 本 | 1315500 | 1176984 | HR-090015 | AG
2489 | HR-090016-AG | 平ブロック張工 | 100 | m2 | 776000 | 948000 | HR-090016 | AG
2490 | HR-090017-VG | 発電機電源LED電光盤 | 1 | 其 | 135000 | 191700 | HR-090017 | VG
2491 | HR-090018-AG | 濁水処理システム(処理能力40m3/時間) | 10 | ヵ月 | 8696000 | 10061000 | HR-090018 | AG
2492 | HR-090019-AG | 濁水処理機(PAC・凝集剤2液タイプ)30～40m3/Hr処理クラス | 1 | 月 | 1371100 | 1815300 | HR-090019 | AG
2493 | HR-090020-AG | 高炉セメントB種(材料) | 1 | m3 | 1000 | 1495 | HR-090020 | AG
2494 | HR-100001-AG | 珪藻土を使った液体吸着材 | 50 | ﾘｯﾄﾙ | 53880 | 40040 | HR-100001 | AG
2495 | HR-100002-AG | 化学繊維を主原料とした不織布の油吸着材 | 50 | リットル | 106200 | 26456 | HR-100002 | AG
2496 | HR-100003-VG | 水銀ランプ2灯式照明器 | 30 | 日 | 615560 | 613260 | HR-100003 | VG
2497 | HR-100004-AG | ロックシェッド | 60 | m | 24689420 | 157147000 | HR-100004 | AG
2498 | HR-100005-AG | 大型ブロック張(谷積) 裏込砕石20cm控え45cm | 1000 | ㎡ | 13122050 | 15100000 | HR-100005 | AG
2499 | HR-100006-AG | Layer2スイッチネットワークによる通信システム | 16 | 箇所(端末) | 6426000 | 9080000 | HR-100006 | AG
2500 | HR-100007-VG | 燃焼促進剤なしの発動発電機45KVA | 67.4 | h | 20423.2 | 21500 | HR-100007 | VG
2501 | HR-100008-VG | 防護柵付重力式擁壁工 | 60 | m | 22755900 | 27090000 | HR-100008 | VG
2502 | HR-100009-AG | 脱色アスファルト系カラー舗装工 | 200 | m2 | 1175999 | 1427711.78 | HR-100009 | AG
2503 | HR-100010-AG | ポンプ浚渫工法+脱水促進工法(高含水浚渫泥土の脱水処理技術) | 20000 | m3 | 57355080 | 64298914 | HR-100010 | AG
2504 | HR-100011-AG | 歩道アスファルト舗装工 | 250 | ㎡ | 1147750 | 445000 | HR-100011 | AG
2505 | HR-100012- | プレキャスト消雪パイプブロック | 11 | m | 163350 | 183590 | HR-100012
2506 | HR-100013-VG | 重防食塗装(Rc-Ⅰ塗装系) | 50 | 基 | 3408150 | 2654950 | HR-100013 | VG
2507 | HR-100014-AG | アスファルト舗装(密粒度As(新20FH)改質Ⅱ型) | 100 | m2 | 212000 | 192000 | HR-100014 | AG
2508 | HR-110001-AG | シーケンサーを用いた設備の遠隔監視システム | 1 | セット | 754100 | 841600 | HR-110001 | AG
2509 | HR-110002-AG | ポリマーセメントモルタル工法 | 300 | m2 | 3588300 | 3885300 | HR-110002 | AG
2510 | HR-110003-AG | コロ工法 | 40 | m | 1210240 | 2030200 | HR-110003 | AG
2511 | HR-110004-AG | 固定圧力型エンジンコンプレッサー | 1 | 式 | 3109300 | 3662600 | HR-110004 | AG
2512 | HR-110005-AG | 従来の土質改良機と選別機械を併用した土質改良工法 | 100 | m3 | 157524.06 | 229958.66 | HR-110005 | AG
2513 | HR-110006-AG | 鋼管杭打工(中堀工法) | 100 | 本 | 30638000 | 36683000 | HR-110006 | AG
2514 | HR-110007-AG | 組立歩道工法 | 69 | m | 7742590 | 7802372 | HR-110007 | AG
2515 | HR-110008-AG | 残存型枠を用いた砂防ソイルセメント工法 | 10 | m | 12737304 | 11654047 | HR-110008 | AG
2516 | HR-110009-AG | 山砂 | 1 | m3 | 500 | 1080 | HR-110009 | AG
2517 | HR-110010-AG | 密粒度アスファルト舗装(t=5cm) | 100 | ㎡ | 406000 | 166000 | HR-110010 | AG
2518 | HR-110011-VE | 気泡緩衝シートを用いた封かん養生 | 120 | m2 | 128207 | 36996 | HR-110011 | VE
2519 | HR-110012-AG | 押出成形セメント板 | 100 | m2 | 1742063 | 1822063 | HR-110012 | AG
2520 | HR-110013-VR | セメント系混合処理工法 | 300 | m2 | 2064000 | 2055000 | HR-110013 | VR
2521 | HR-110014-VE | ベルマウス(モルタル、ボンド固定) | 1 | 基 | 44261 | 45767 | HR-110014 | VE
2522 | HR-110015-VE | AC100V式交互通行信号機(1ヶ月間使用、引き込み工事) | 1 | ヶ月 | 75000 | 171360 | HR-110015 | VE
2523 | HR-110016-VE | ロリップ(傾斜面親綱昇降器具) | 1 | 式 | 94700 | 77700 | HR-110016 | VE
2524 | HR-110017-AG | 排水構造物 管(函)渠型側溝 | 10 | m | 144226 | 144226 | HR-110017 | AG
2525 | HR-110018-AG | ソーラー式自発光視線誘導標 | 1 | 式 | 758195 | 246052 | HR-110018 | AG
2526 | HR-110019-VR | 乾燥収縮低減剤 | 1000 | m | 11684098 | 21060000 | HR-110019 | VR
2527 | HR-110020-VE | 常温合材(カットバックアスファルト系) | 1 | t | 131440 | 53878 | HR-110020 | VE
2528 | HR-110021-VE | 3種1号区画線(速度おとせ) | 1 | 箇所 | 55830 | 36270 | HR-110021 | VE
2529 | HR-110022-VE | 溶融式塗料(3種1号)区画線及び消去 | 1200 | m | 571200 | 852000 | HR-110022 | VE
2530 | HR-110023-AG | コンクリート工(無筋構造物人力打設(t=10cm)) | 100 | m2 | 444072 | 151980 | HR-110023 | AG
2531 | HR-110024-VE | 既存の小径バイブレータ | 110 | m3 | 45542 | 59435 | HR-110024 | VE
2532 | HR-110025-AG | 現場打ち重力式コンクリート擁壁 | 60 | m | 16303820 | 16934294 | HR-110025 | AG
2533 | HR-110026-AG | 工事車両運搬路に配置した交通誘導員による工事車両接近通知システム | 12 | ヶ月 | 4081900 | 4986300 | HR-110026 | AG
2534 | HR-110027-AG | 軽作業員による土砂搬出数量管理 | 12 | ヶ月 | 2881900 | 3877600 | HR-110027 | AG
2535 | HR-110028-VG | 落石防護擁壁(コンクリート擁壁) | 60 | m | 15070176 | 19868502 | HR-110028 | VG
2536 | HR-110029-VR | π型ブロック | 100 | ㎡ | 2453964.98 | 2801473.78 | HR-110029 | VR
2537 | HR-120001-AG | 簡易軽水洗トイレ | 1 | 年 | 580133.92 | 1110745.32 | HR-120001 | AG
2538 | HR-120002-VE | 一般の無塗装ヘルメット | 10 | 個 | 36000 | 21200 | HR-120002 | VE
2539 | HR-120003-AG | 空中写真測量(撮影(写真縮尺 1/8,000)から空中三角測量) | 100 | k㎡ | 7439039.98 | 7819051.65 | HR-120003 | AG
2540 | HR-120004-AG | 構造物とりこわし工・排水構造物工 | 10 | m | 205618.2 | 339716.95 | HR-120004 | AG
2541 | HR-120005-AG | 粒度調整砕石 | 100 | ㎡ | 252518 | 280911 | HR-120005 | AG
2542 | HR-120006-AG | 固定式ネットワークカメラ | 1 | 式 | 1063000 | 667260 | HR-120006 | AG
2543 | HR-120007-AG | 地盤伸縮計 | 1 | 現場 | 180860 | 255460 | HR-120007 | AG
2544 | HR-120008-VE | 区画線設置工(水性路面標示用塗料) | 1000 | m | 117240 | 120000 | HR-120008 | VE
2545 | HR-120009-VR | 吹き止め柵 | 100 | m | 11490541 | 12390541 | HR-120009 | VR
2546 | HR-120010-VR | 鉄板、アクリル等の樹脂を使用した外注による工事看板 | 1 | 工事 | 130100 | 211700 | HR-120010 | VR
2547 | HR-120011-VE | 合板の上下面を鉄板で挟み込んだ打撃板を装着したランマ | 1 | 日 | 919 | 851 | HR-120011 | VE
2548 | HR-120012-AG | ポケット式落石防護網 | 30 | m | 2638546 | 3987020 | HR-120012 | AG
2549 | HR-120013-VE | 現場打ち重力式擁壁 | 60 | m | 13752040.71 | 18457883.66 | HR-120013 | VE
2550 | HR-120014-AG | 人力(ハンドブレーカー等)による横断歩道既設橋面舗装はぎ取り | 50 | ㎡ | 172000 | 137000 | HR-120014 | AG
2551 | HR-120015-VR | 機械除草工 | 100 | ㎡ | 165428.86 | 14456.86 | HR-120015 | VR
2552 | HR-120016-AG | 道路側溝入替工事(プレキャスト側溝U字溝落盤式) | 20 | m | 418468 | 602767.12 | HR-120016 | AG
2553 | HR-120017-AG | はつり工+モルタル復旧工(t=30mm) | 100 | m2 | 940000 | 3123510 | HR-120017 | AG
2554 | HR-120018-VE | 通常のラジコンヘリによる目視撮影 | 2 | 回 | 205210 | 165210 | HR-120018 | VE
2555 | HR-120019-AG | 現場製作による消波根固ブロック | 10.5 | m | 4740606 | 4811278.5 | HR-120019 | AG
2556 | HR-120020-VE | 目視によるチャート紙確認/建設機械運転日報作成作業 | 1 | 冬期 | 405447 | 386370 | HR-120020 | VE
2557 | HR-120021-VE | 頭部構造がナット定着方式のグラウンドアンカー | 1 | 本 | 1666664.45 | 2115904.25 | HR-120021 | VE
2558 | HR-130001-VE | PK-4 | 1 |  | 188 | 89 | HR-130001 | VE
2559 | HR-130002-AG | JIS型ルーズフランジ接合方式 | 100 | m | 961278 | 1191714 | HR-130002 | AG
2560 | HR-130003-AG | システムを利用せず、表計算ソフト等により解析を行う長寿命化修繕計画策定 | 50 | 橋 | 2983400 | 4202500 | HR-130003 | AG
2561 | HR-130004-VE | 安全スパイク長靴 | 1 | 日 | 17012 | 5658 | HR-130004 | VE
2562 | HR-130005-AG | ラピッドスタート形蛍光灯(FLR20W)による共同溝照明器具(KDF-2) | 1 | km | 3409875 | 3099270 | HR-130005 | AG
2563 | HR-130006-AG | 路面に粘着固定する体感マット | 1 | 箇所 | 49800 | 22000 | HR-130006 | AG
2564 | HR-130007-AG | 開削工法(鉄筋コンクリート管布設替え) | 50 | m | 3663506 | 8134725.12 | HR-130007 | AG
2565 | HR-130008-AG | 落石防護擁壁(コンクリート擁壁) | 60 | m | 12761179 | 15477788 | HR-130008 | AG
2566 | HR-130009-AG | 地すべり抑止鋼管杭用溶接継手 | 1 | 本 | 1866512.26 | 1801283.36 | HR-130009 | AG
2567 | HR-130010-AG | 連続散水型制御装置 | 1 | 面 | 676048 | 547140 | HR-130010 | AG
2568 | HR-130011-AG | 滑り止めテープ | 100 | ㎡ | 400000 | 534300 | HR-130011 | AG
2569 | HR-130012-AG | 砕石等による置き換え | 1 | 基 | 681879 | 1029573 | HR-130012 | AG
2570 | HR-130013-VE | 探査車(7CHアンテナ)による一次調査+ハンディ型地中レーダによるメッシュ調査 | 20 | km | 1152200 | 1436940 | HR-130013 | VE
2571 | HR-130014-AG | 鋼製雪崩予防吊柵 | 60 | m | 24520260 | 22790960 | HR-130014 | AG
2572 | HR-130015-AG | 円形水路+境界ブロック | 100 | m | 1669220 | 2160620 | HR-130015 | AG
2573 | HR-130016-AG | 自由勾配側溝 | 10 | m | 57000 | 57400 | HR-130016 | AG
2574 | HR-130017-AG | 二重ケーシング用強化プラスチック複合管 | 1 | 井戸 | 2624000 | 3347900 | HR-130017 | AG
2575 | HR-130018-AG | 鋼製λ型雪崩予防柵 | 60 | m | 20518596 | 11136460 | HR-130018 | AG
2576 | HR-130019-AG | 人による機器の運転停止操作・日常監視 | 6000 | m2 | 29720000 | 23040000 | HR-130019 | AG
2577 | HR-130020-AG | 土嚢積み及び仮設ポンプ排水設備設置 | 1 | 工事 | 1371095 | 1215942 | HR-130020 | AG
2578 | HR-130021-AG | インバータ装置未搭載の発電機 | 1 | 日 | 3000 | 4000 | HR-130021 | AG
2579 | HR-130022-AG | 防草工(マットタイプ) | 100 | m2 | 270946 | 142640 | HR-130022 | AG
2580 | HR-130023-VE | 矢印板 | 1 | 本 | 36840 | 21840 | HR-130023 | VE
2581 | HR-140001-VG | 密粒度アスファルト舗装 | 100 | m2 | 629600 | 159400 | HR-140001 | VG
2582 | HR-140002-VE | 姿勢制御装置のないハンドガイド式草刈機 | 1 | 日 | 29000 | 14700 | HR-140002 | VE
2583 | HR-140003-VG | 常温塗布式薄層舗装 | 100 | ㎡ | 380000 | 414000 | HR-140003 | VG
2584 | HR-140004-AG | H鋼式落石防護柵(再設置) | 60 | m | 3704400 | 5093700 | HR-140004 | AG
2585 | HR-140005-AG | コアボーリング | 31 | m | 1914600 | 1522920 | HR-140005 | AG
2586 | HR-140006-VE | 防草工(人力除草) | 1000 | m | 1327055 | 90585 | HR-140006 | VE
2587 | HR-140007-VR | 高打撃未対応のランマ | 1 | 日 | 730 | 730 | HR-140007 | VR
2588 | HR-140008-AG | 照明鋼製用テーパーポール(標準開口部) | 10 | 基 | 1988300 | 1988300 | HR-140008 | AG
2589 | HR-140009-VG | グルービング工(アスファルト舗装) | 100 | m2 | 433600 | 322600 | HR-140009 | VG
2590 | HR-140010-VG | 密粒度アスファルト舗装 | 100 | ㎡ | 875300 | 169700 | HR-140010 | VG
2591 | HR-140011-VE | 高所作業車「トラック架装・垂直昇降・プラットフォーム型」 | 100 | 灯 | 126100 | 128400 | HR-140011 | VE
2592 | HR-140012-AG | 平ブロック張工 | 100 | m2 | 645720 | 758935 | HR-140012 | AG
2593 | HR-140013-AG | 開削調査 | 2000 | m | 994430 | 1051213 | HR-140013 | AG
2594 | HR-140014-AG | アスファルト舗装工 | 100 | m2 | 298163 | 166000 | HR-140014 | AG
2595 | HR-140015-A | 高圧噴射攪拌工(二重管工法) | 225 | m3 | 13615410 | 14273186 | HR-140015 | A
2596 | HR-140016-VE | 一般に使用されている飛来・墜落・帯電用ヘルメット | 1 | 個 | 4900 | 2340 | HR-140016 | VE
2597 | HR-140017-AG | 現場管理者による入退場・労務・安全衛生管理等の作業 | 365 | 日 | 6343123 | 1812020 | HR-140017 | AG
2598 | HR-140018-AG | 可搬式発電機による電力の確保 | 90 | 日 | 648000 | 198750 | HR-140018 | AG
2599 | HR-140019-AG | モルタル吹付工+中継プラント | 500 | m2 | 24742610 | 21262330 | HR-140019 | AG
2600 | HR-140020-VE | 六本脚構造消波根固めブロック | 100 | m | 98990059 | 122242547 | HR-140020 | VE
2601 | HR-140021-AG | 情報共有は発注者担当者との直接的なやりとり(メール等含む)、工事書類作成等は汎用の表計算ソフトを利用していた。 | 1 | 年 | 675711 | 771430 | HR-140021 | AG
2602 | HR-140022-AG | 荷重支持型ジョイント | 5 | m | 513665 | 982657 | HR-140022 | AG
2603 | HR-140023-AG | 静砂垣+砂草(オオハマガヤ)植栽 | 1000 | ㎡ | 3109000 | 2572000 | HR-140023 | AG
2604 | HR-140024-AG | 防波柵 | 120 | m | 14392200 | 9546840 | HR-140024 | AG
2605 | HR-140025-AG | 上流側保護材(型枠兼用)にコンクリート二次製品を使用した砂防ソイルセメント堰堤 | 100 | m2 | 8431298 | 8651194 | HR-140025 | AG
2606 | HR-140026-VE | 丁張りやトンボを使用したバックホウでの施工 | 10000 | ㎡ | 9592600 | 9857216 | HR-140026 | VE
2607 | HR-150001-VR | 電位差滴定による塩化物イオン含有量測定 | 20 | 本 | 232530 | 2456000 | HR-150001 | VR
2608 | HR-150002-VR | チューブ保安灯 | 100 | m | 44600 | 147712 | HR-150002 | VR
2609 | HR-150003-AG | 掘削置換工法+仮設工 | 100 | m2 | 963144 | 4996100 | HR-150003 | AG
2610 | HR-150004-VE | 蛍光灯ハンドランプ(ガラス管による蛍光灯) | 1 | 月 | 111612 | 136025 | HR-150004 | VE
2611 | HR-150005-AG | 橋台および床版端部劣化部分のはつり+床版端部の補修+橋台修復 | 1 | m3 | 5750959 | 24090809 | HR-150005 | AG
2612 | HR-150006-AG | 高エネルギー吸収柵 | 100 | m | 17400948 | 36269000 | HR-150006 | AG
2613 | HR-160001-A | 風速計を用いたソーラー式LED表示装置 | 1 | 基 | 1415688 | 2915688 | HR-160001 | A
2614 | HR-160002-A | トータルステーション等による測量とCADソフトによる作図 | 1 | 橋 | 149500 | 280300 | HR-160002 | A
2615 | HR-160003-VE | 常温混合物(カットバックアスファルト系) | 1 | t | 316796 | 281446 | HR-160003 | VE
2616 | HR-160004-VE | トータルステーションによる地形測量 | 50000 | ㎡ | 1522365 | 2447661 | HR-160004 | VE
2617 | HR-160005-A | 表面被覆工法 | 100 | m2 | 2293553.2 | 2711872 | HR-160005 | A
2618 | HR-170001-A | コンクリートブロック積(間知ブロック) | 100 | m2 | 1780000 | 1654600 | HR-170001 | A
2619 | HR-170002-VE | 鉛やカドミウムを含有し、クロメート処理を行う溶融亜鉛めっき | 1 | t | 94800 | 94800 | HR-170002 | VE
2620 | HR-170003-VR | 熟練者の画像判定による点検法 | 100 | km | 900000 | 5000000 | HR-170003 | VR
2621 | HR-180001-A | 植栽工+維持管理(年2回) | 100 | ㎡ | 640675 | 1185830.16 | HR-180001 | A
2622 | HR-180002-A | 照明電源を外部供給する内照式クッションドラム | 1 | 基 | 42654 | 113154 | HR-180002 | A
2623 | HR-180003-A | ロータリー式コアボーリングとコア試料を利用した針貫入試験と一軸圧縮試験 | 100 | m | 4821595 | 4549521 | HR-180003 | A
2624 | HR-180004-VR | 点検員が高所作業車を用いた近接目視によりひび割れを検出 | 4 | ㎞ | 55327101 | 56738416.8 | HR-180004 | VR
2625 | HR-190001-A | 目視・手動による工事写真管理業務 | 1 | 月 | 15002 | 45649 | HR-190001 | A
2626 | HR-190002-A | 重力式擁壁と柵で構成されたせり出し防止柵 | 60 | m | 20168915.4 | 29650717.7 | HR-190002 | A
2627 | HR-190003-A | 落石防護柵(ストーンガード) | 60 | m | 9874720 | 7637804 | HR-190003 | A
2628 | HR-190004-VE | 警笛および手振り | 10 | 日 | 162500 | 124000 | HR-190004 | VE
2629 | HR-190005-A | 配管用炭素鋼鋼管(ガス管)SGP管 | 100 | m2 | 1541789.3 | 1018761.7 | HR-190005 | A
2630 | HR-190006-A | 通路として敷鉄板を使用し、カラーコーン及びバーによる簡易的な手摺りを有する仮設通路 | 60 | 日 | 83162 | 122323 | HR-190006 | A
2631 | HR-190007-A | クラウド型地図サービスと電子メールによる地図共有 | 1 | 月 | 29718.75 | 34846.5 | HR-190007 | A
2632 | HR-190008-A | 乾電池式工事保安灯 | 100 | 個 | 1038500 | 636900 | HR-190008 | A
2633 | HR-200001-A | コンクリート基礎を有する鋼製雪崩予防柵 | 60 | m | 10411480.58 | 12056544 | HR-200001 | A
2634 | HR-200002-A | 一般在来工法(木製型枠+断熱材吹付) | 100 | m2 | 1996988 | 2392888 | HR-200002 | A
2635 | HR-200003-A | 車両設置幅が2.38m以上の橋梁点検車 | 1 | km | 75335 | 85581 | HR-200003 | A
2636 | HR-200004-A | 人力による止水板保持。 | 10 | ｍ | 270 | 1256 | HR-200004 | A
2637 | HR-200005-A | 推進工標準滑材(ベントナイト、マッドオイル、固化材、CMCの混合物) | 100 | m | 2531300 | 2590800 | HR-200005 | A
2638 | HR-210001-A | 1.0㎡の法覆工 大型ブロック張 | 100 | ㎡ | 1880000 | 1868000 | HR-210001 | A
2639 | HR-210002-A | 近接目視結果に基づく技術者判定及び人手による調書作成 | 10 | 橋 | 444108 | 486744 | HR-210002 | A
2640 | HR-210003-A | 推進工標準滑剤（ベントナイト、マッドオイル、固化材、CMC等） | 100 | m | 14627440 | 14199900 | HR-210003 | A
2641 | HR-980006- | ロープネット工 | 1000 | ㎡ | 20420868 | 22600000 | HR-980006
2642 | HR-980007- | コンクリートもたれ擁壁 |  |  |  |  | HR-980007
2643 | HR-980008- | ルビット舗装(弾性系凍結抑制舗装)t=4cm | 100 | ㎡ | 233080 | 273425 | HR-980008
2644 | HR-990001-VG | ロックシェッド | 60 | m | 29175000 | 144000000 | HR-990001 | VG
2645 | HR-990002-AG | 温水ボイラー融雪システム | 1 | m2 | 8800 | 27700 | HR-990002 | AG
2646 | HR-990003-AG | 温水ボイラー融雪システム | 1 | m2 | 31600 | 76700 | HR-990003 | AG
2647 | HR-990004-AG | 電熱ロードヒーティング | 500 | m2 | 569400 | 999960 | HR-990004 | AG
2648 | HR-990005-VG | 断面欠損用鉄板+止水板 | 10 | m | 145360 | 214100 | HR-990005 | VG
2649 | HR-990006-AG | モルタル擬岩 | 100 | ㎡ | 9500000 | 7000000 | HR-990006 | AG
2650 | HR-990007-AG | 重力式砂防コンクリートダム構築におけるメタル製化粧型枠の設置および撤去 | 22.8 | m2(1リフト) | 389880 | 399912 | HR-990007 | AG
2651 | HR-990008-AG | 多自然型護岸ブロック+厚層基材吹き付け工 | 100 | ㎡ | 2263392 | 2062929 | HR-990008 | AG
2652 | HR-990009-VG | 高エネルギー吸収柵 | 50 | m | 23586000 | 33858000 | HR-990009 | VG
2653 | HR-990010- | 人力掘削 |  |  |  |  | HR-990010
2654 | HR-990011-AG | グラブ浚渫+土運船による浚渫土運搬+浚渫土固化処理(バックホウ) | 20000 | m3 | 163733200 | 175620000 | HR-990011 | AG
2655 | HR-990012-AG | 凍結防止剤散布車による散布 | 1 | ㎡ | 2120 | 2480 | HR-990012 | AG
2656 | HR-990013-VG | ＧＲＣ人工岩 | 100 | ㎡ | 0 | 0 | HR-990013 | VG
2657 | HR-990014- |  | 100 | ㎡ | 3000000 | 0 | HR-990014
2658 | HR-990015-AG | 周面摩擦型アンカー工法 | 1 | 本 | 267250 | 234000 | HR-990015 | AG
2659 | HR-990016- | ルビット舗装(弾性系凍結抑制舗装)t=4cm | 100 | ㎡ | 233080 | 273425 | HR-990016
2660 | HR-990017- | 法枠中詰め工(中詰めブロック) | 100 | ㎡ | 1432718 | 619591 | HR-990017
2661 | HR-990018- | ベルグリミット舗装 | 100 | ㎡ | 2500000 | 230000 | HR-990018
2662 | HR-990019- | ウォータージェット併用矢板打込み(最大N値50≦80・矢板長Ⅲ型ヒ8.0m) | 10 | 枚 | 323349 | 383150 | HR-990019
2663 | HR-990020-VG | 横ボーリング工(排水ボーリング工) | 50 | m | 4340440 | 4737156 | HR-990020 | VG
2664 | HR-990021- | 現場打集水桝 |  |  |  |  | HR-990021
2665 | HR-990022-AG | 乾式凍結防止剤散布車 | 0 |  | 0 | 0 | HR-990022 | AG
2666 | HR-990023-AG | 大型法面自走式除草車・小型遠隔操縦式草刈機・ハンドガイド式草刈機 | 0 | 円 | 0 | 0 | HR-990023 | AG
2667 | HR-990024- | 砂防ダム排砂ゲート |  |  |  |  | HR-990024
2668 | HR-990025-VG | 室内試験における水セメント比の測定 | 1 | 回 | 8900 | 27000 | HR-990025 | VG
2669 | HR-990026- | 冬期仮囲中の型枠組立解体 |  |  |  |  | HR-990026
2670 | HR-990027-AG | 凍結検知装置(光学式) | 10 | 台(端末) | 73362000 | 81930000 | HR-990027 | AG
2671 | HR-990028- | 人力によるホットロールド施工 | 100 | m2 | 454000.4 | 483000.4 | HR-990028
2672 | HR-990029- | 足場パイプの組み立て | 100 | 掛㎡ | 64490 | 64000 | HR-990029
2673 | HR-990030- | 河川植栽工 | 1 | 株 | 655 | 855 | HR-990030
2674 | HR-990031-AG | 水中・ドライ施工 | 1 | m | 53500 | 83734.59 | HR-990031 | AG
2675 | HR-990032-AG | 鋼製半円アーチ型シェルター | 10 | m | 18810000 | 21600000 | HR-990032 | AG
2676 | HR-990033-AG | 砂防ダム用型枠 | 1 | m2 | 21000 | 12000 | HR-990033 | AG
2677 | HR-990034-AG | コンクリート舗装 | 1 | ㎡ | 89627 | 85296 | HR-990034 | AG
2678 | HR-990035-AG | テールアルメ工法 | 1 | m | 4467300 | 4471900 | HR-990035 | AG
2679 | HR-990036-AG | バラ型枠と鉄筋組立による通廊構築工 | 1 | ｍ | 202800 | 208090 | HR-990036 | AG
2680 | HR-990037- | 該当なし(雨天の発掘作業は無し) | 900 | ㎡ | 58500000 | 45000000 | HR-990037
2681 | HR-990038-AG | 電熱方式 | 1000 | ㎡ | 88682600 | 104450000 | HR-990038 | AG
2682 | HR-990039- | 該当無し |  |  |  |  | HR-990039
2683 | HR-990040-AG | 天日乾燥工法 | 6037 | m3 | 18278888 | 19184438 | HR-990040 | AG
2684 | HR-990041- | 一般推進工法または「たぬき掘り」 |  |  |  |  | HR-990041
2685 | HR-990042-AG | 開削による布設替え工法 (同口径に布設替え出来る非開削布設替え工法はない。) | 100 | m | 55808000 | 81100000 | HR-990042 | AG
2686 | HR-990043-VG | ライナ-プレ-ト工法 | 1 | 本 | 7261899 | 8400019 | HR-990043 | VG
2687 | HR-990044- | 自穿孔ボルト+ウレタン注入によるフォアパイリング工 |  |  |  |  | HR-990044
2688 | HR-990045- | ロータリー除雪車(オペレータ2名乗車による作業) |  |  |  |  | HR-990045
2689 | HR-990046- | 巡回パトロール時に巡視員の目視による路面状況の監視 |  |  |  |  | HR-990046
2690 | HR-990047- | 該当なし |  |  |  |  | HR-990047
2691 | HR-990048- |  | 100 | ㎡ | 560000 | 132000 | HR-990048
2692 | HR-990049- | 該当無し | 1 | m3 | 12500 | 13500 | HR-990049
2693 | HR-990050- | 透水性歩道用平板ブロック | 100 | ㎡ | 915267 | 1139667 | HR-990050
2694 | HR-990051- |  | 100 | ㎡ | 450000.2 | 465000 | HR-990051
2695 | HR-990052-AG | 自然石樹脂舗装 | 100 | ㎡ | 800000 | 800000 | HR-990052 | AG
2696 | HR-990053-AG | 安定斜面に切土し、人工植生による法面保護工 | 1170 | ㎡ | 25200000 | 29250000 | HR-990053 | AG
2697 | HR-990054- | 発破工法 ブレーカー工法 | 100 | m | 770000 | 0 | HR-990054
2698 | HR-990055-VG | なし。あえて比較するとすれば石灰・炭カル散布 | 1 | m2 | 6427 | 5981 | HR-990055 | VG
2699 | HR-990056- | 鋼板巻立て工法による橋脚の耐震補強 |  |  |  |  | HR-990056
2700 | HR-990057- | RC橋脚(中空断面高橋脚) |  |  |  |  | HR-990057
2701 | HR-990058- | 薬液注入工法 |  |  |  |  | HR-990058
2702 | HR-990059- | 着色舗装 |  |  |  |  | HR-990059
2703 | HR-990060-AG | 擁壁・メタルロード | 10 | m | 6532451.01 | 4390919.24 | HR-990060 | AG
2704 | HR-990061- | 汎用機械設備の縦列的配置・インバート桟橋の利用 |  |  |  |  | HR-990061
2705 | HR-990062- | ホイルローダによる積み込み |  |  |  |  | HR-990062
2706 | HR-990063- | プレストレストコンクリート箱桁橋 |  |  |  |  | HR-990063
2707 | HR-990064- | サイロットNATM工法 |  |  |  |  | HR-990064
2708 | HR-990065- | 超音波溝壁測定装置のみ |  |  |  |  | HR-990065
2709 | HR-990066- | [5 empty] | HR-990066
2710 | HR-990067-AG | 鋼車方式 | 1 | m | 100000 | 120000 | HR-990067 | AG
2711 | HR-990068- | [5 empty] | HR-990068
2712 | HR-990069- | [5 empty] | HR-990069
2713 | HR-990070- | 手動によるTBM掘削 |  |  |  |  | HR-990070
2714 | HR-990071- | 合板ベニア型枠工法 | 45 | ㎡ | 309420 | 319700 | HR-990071
2715 | HR-990072- |  | 1 | 式 | 25300000 | 24300000 | HR-990072
2716 | HR-990073- | 送排気方式 |  |  |  |  | HR-990073
2717 | HR-990074- | 護岸ブロック |  |  |  |  | HR-990074
2718 | HR-990075- | プラウ式除雪ドーザ |  |  |  |  | HR-990075
2719 | HR-990076- | スケルトンバックホーによるCSG練り混ぜ |  |  |  |  | HR-990076
2720 | HR-990077-VG | 大口径ボーリング | 20 | m | 439100 | 538770 | HR-990077 | VG
2721 | HR-990078- | 単管足場 | 0 | 空m3 | 0 | 0 | HR-990078
2722 | HR-990079-AG | 厚層基材吹付工(植生基材吹付工) | 100 | ㎡ | 407754.7 | 519685.9 | HR-990079 | AG
2723 | HR-990080- | [5 empty] | HR-990080
2724 | HR-990081-AG | 自由勾配側溝据付 (B600×H1200×L2000製品) | 1 | m | 54547.6 | 70300 | HR-990081 | AG
2725 | HR-990082- | FRP、ゴムライニング |  |  |  |  | HR-990082
2726 | HR-990083-AG | 水路工再施工(B1.6m×H1.1m水路) | 10 | m | 530496 | 743128.5 | HR-990083 | AG
2727 | HR-990084- | 化粧形枠工法 |  |  |  |  | HR-990084
2728 | HR-990085- | 護床ブロック |  |  |  |  | HR-990085
2729 | HR-990086- | 自然石 |  |  |  |  | HR-990086
2730 | HR-990087-VG | コンクリート舗装(1車線ずつの施工) | 700 | ㎡ | 2170000 | 2100000 | HR-990087 | VG
2731 | HR-990088- | [5 empty] | HR-990088
2732 | HR-990089-VG | 各層を標準厚で施工する通常のアスファルト舗装 | 1 | ㎡ | 7570 | 6650 | HR-990089 | VG
2733 | HR-990090-AG | 現場調合による製品 | 1 | kg | 100 | 50 | HR-990090 | AG
2734 | HR-990091- | 機械によりはつり | 6.3 | m3 | 3343600 | 2095703 | HR-990091
2735 | HR-990092-AG | 自然石樹脂舗装 | 125 | ㎡ | 825000 | 875000 | HR-990092 | AG
2736 | HR-990093-AG | ゴムチップ舗装 | 200 | ㎡ | 1720000 | 1900000 | HR-990093 | AG
2737 | HR-990094- | 発泡スチロールを主骨材としたセメントコンクリートを用いた道路断熱工法 | 100 | m2 | 920383.7 | 681806 | HR-990094
2738 | HR-990095-AG | 現場透水試験 | 1 | 回 | 20000 | 140000 | HR-990095 | AG
2739 | HR-990096- | 密粒度アスファルト混合物 |  |  |  |  | HR-990096
2740 | HR-990097-AG | ポリマー改質アスファルトⅡ型を用いた密粒度アスファルト舗装 | 100 | ㎡ | 206628.12 | 160005.12 | HR-990097 | AG
2741 | HR-990098-VG | 排水性舗装 | 100 | ㎡ | 530 | 628 | HR-990098 | VG
2742 | HR-990099- | GISを用いない土石流氾濫シミュレーション | 1 | 渓流 | 864000 | 2592000 | HR-990099
2743 | HR-990100- | 型枠工による砂防ダムの打設 | 50 | m | 0 | 0 | HR-990100
2744 | HR-990101-AG | コンクリート擬石ブロック | 10 | ㎡ | 153920 | 147860 | HR-990101 | AG
2745 | HR-990102-AG | 変位計 | 100 | 計点 | 5000000 | 6700000 | HR-990102 | AG
2746 | HR-990103-AG | CCTVカメラを使った目視監視 | 180 | 日 | 4500000 | 5180000 | HR-990103 | AG
2747 | HR-990104-AG | (社)日本農業集落排水協会(J-XIVp型)連続流入間欠曝気方式による脱膣及び鉄溶液添加方式による脱リン | 50 | m3-処理水量/日 | 24400000 | 93607000 | HR-990104 | AG
2748 | HR-990105- | [5 empty] | HR-990105
2749 | HR-990106- | 各種の粉体焼き付け塗料および塗装品 |  |  |  |  | HR-990106
2750 | HR-990107- | ヒーター方式,Si系はっ水材料 |  |  |  |  | HR-990107
2751 | HR-990108-VG | 現場打笠コン | 1 | m | 21280 | 21598.7 | HR-990108 | VG
2752 | HR-990109-VG | 現場打設ボックスカルバート | 15 | m | 5670000 | 5670000 | HR-990109 | VG
2753 | HR-990110-AG | 現場打ちコンクリート擁壁 | 10 | m | 2538520 | 2471638.6 | HR-990110 | AG
2754 | HR-990111-VG | 地盤改良など:(代表例) 法尻～法肩DMM改良+盛土中央部ボードドレーン改良 | 10 | ｍ | 5458320 | 7266350 | HR-990111 | VG
2755 | HR-990112- | 比較技術なし |  |  |  |  | HR-990112
2756 | HR-990113-AG | データレコーダ | 1 | 橋 | 3500000 | 7000000 | HR-990113 | AG
2757 | HR-990114-AG | 評価・診断ソフト | 1 | 橋 | 100000 | 500000 | HR-990114 | AG
2758 | HR-990115-AG | 検査員による目視検査 | 1 | 橋 | 0 | 0 | HR-990115 | AG
2759 | HR-990116-AG | 通常の目視検査 | 1 | 橋 | 25000 | 50000 | HR-990116 | AG
2760 | HR-990117-VG | ロックシェッド | 30 | m | 18670200 | 42900000 | HR-990117 | VG
2761 | HR-990118- | 木工沈床 | 1 | m2 | 0 | 0 | HR-990118
2762 | HR-990119- | コンクリート格子枠工 | 100 | ㎡ | 1053000 | 1119300.9 | HR-990119
2763 | KK-000001- | プルーフローリング・ベンケルマンビーム法 | 120 | m | 144821 | 334932 | KK-000001
2764 | KK-000002-AG | メタルタイプ吸音版(グラスウール内蔵) | 100 | ㎡ | 2410000 | 2910000 | KK-000002 | AG
2765 | KK-000003- | 従来技術 無し | 10 | m | 29190 | 0 | KK-000003
2766 | KK-000004- | コンクリート練り石積工 | 10 | ㎡ | 1324048.4 | 1377724.4 | KK-000004
2767 | KK-000005-VG | 段取筋を配置して鉄筋を溶接する方法 | 100 | 本 | 38930 | 51110 | KK-000005 | VG
2768 | KK-000006- | エンジンフード有り 320BU | 1 | 台 | 26710000 | 25810000 | KK-000006
2769 | KK-000007- | ダウンザホールハンマー工 |  |  |  |  | KK-000007
2770 | KK-000008- | ひし形金網を地網とした円筒形蛇籠 | 10 | ｍ | 34925 | 39110 | KK-000008
2771 | KK-000009-AG | ネオプレーン緩衝ゴム | 216 | kJ | 377209 | 666538 | KK-000009 | AG
2772 | KK-000010- | 独立タイプ小型ソーラライトシステム |  |  |  |  | KK-000010
2773 | KK-000011- | 段差解消装置の特注品 | 10 | 個所 | 74400 | 142500 | KK-000011
2774 | KK-000012- | 杭頭処理工法(はつり工法) | 10 | 本 | 211500 | 170000 | KK-000012
2775 | KK-000013- | PCa大梁下端主筋の通し配筋法 |  |  |  |  | KK-000013
2776 | KK-000014-VG | 比抵抗二次元探査 | 100 | km | 21594378 | 183431584 | KK-000014 | VG
2777 | KK-000015- | ポリエチレン土のう | 100 | 袋 | 139400 | 37800 | KK-000015
2778 | KK-000016-VG | 常温アスファルト合材(カットバックアスファルト系)による欠損部補修工 | 1 | t | 141563 | 50763 | KK-000016 | VG
2779 | KK-000017-AG | ダム堆砂測量 | 1 | Km | 600000 | 784000 | KK-000017 | AG
2780 | KK-000018-AG | アスファルト常温合材(カットバックアスファルト系)による欠損部補修工 | 1 | t | 497738 | 50763 | KK-000018 | AG
2781 | KK-000019-VG | 常温アスファルト合材(カットバックアスファルト系)による欠損部補修工 | 1 | t | 297563 | 50763 | KK-000019 | VG
2782 | KK-000020-VG | 合板型枠 | 100 | ㎡ | 520722 | 520722 | KK-000020 | VG
2783 | KK-000021-VG | 線導水工 | 100 | ㎡ | 3064300 | 3100000 | KK-000021 | VG
2784 | KK-000022-VG | クッションドラム | 15 | m | 480000 | 703392 | KK-000022 | VG
2785 | KK-000023- | [5 empty] | KK-000023
2786 | KK-000024-AG | 通常のコンクリート打設工事・有機系成形断熱材施工 | 10 | ㎡ | 68800 | 73000 | KK-000024 | AG
2787 | KK-000025- | 舗装用平板(再資源化舗装材) | 1 | ㎡ | 9440 | 9885 | KK-000025
2788 | KK-000026- | 自然の割ぐり石 | 1 | m3 | 5000 | 5000 | KK-000026
2789 | KK-000027- | [5 empty] | KK-000027
2790 | KK-000028-VG | タイプBのゴム支承 | 1 | 橋脚 | 10460000 | 14660000 | KK-000028 | VG
2791 | KK-000029- | 人力による各種ブレ-カ-掘削工法 |  |  |  |  | KK-000029
2792 | KK-000030-AG | ポリカーボネイト(PC)遮音パネル | 1 | ㎡ | 42000 | 65000 | KK-000030 | AG
2793 | KK-000031- | 人力よるコテ塗り作業 |  |  |  |  | KK-000031
2794 | KK-000032- | 発泡脆性体式緩和装置 |  |  |  |  | KK-000032
2795 | KK-000033- | [5 empty] | KK-000033
2796 | KK-000034- | KC(型枠式カラータイル)工法 |  |  |  |  | KK-000034
2797 | KK-010001- | アス乳剤PK4 | 1 | m2 | 40 | 75 | KK-010001
2798 | KK-010002- | コンクリート製遮音板 | 200 | m(H=3m) | 11740200 | 7671300 | KK-010002
2799 | KK-010003-AG | 吹付法枠工(梁断面:200×200) | 100 | m2 | 1025976.2 | 1524874.4 | KK-010003 | AG
2800 | KK-010004- | 従来のインターロッキングブロック | 1 | m2 | 3100 | 3100 | KK-010004
2801 | KK-010005- | 通常屋根塗装 | 100 | ㎡ | 3623000 | 3970200 | KK-010005
2802 | KK-010006- | 樹脂系クラック補修工 | 10 | ㎡ | 512560 | 338760 | KK-010006
2803 | KK-010007- | 建電協型トンネル照明器具 KPL035B | 500 | m | 29769976 | 44019938 | KK-010007
2804 | KK-010008-VG | セメント系固化材による安定処理工 | 100 | m3 | 165300.68 | 188500.68 | KK-010008 | VG
2805 | KK-010009- | セメント系固化材または石灰等の土質改良材 |  |  |  |  | KK-010009
2806 | KK-010010- | 水位計 | 10 | 台 | 31300000 | 39000000 | KK-010010
2807 | KK-010011- | 伸縮計 | 1 | ㎞ | 63000000 | 145803600 | KK-010011
2808 | KK-010012- | タイル・レンガ・セメント製品・セラミック系製品 | 300 | m2 | 3750000 | 3900000 | KK-010012
2809 | KK-010013-VG | 道路反射鏡(ステンレス製) | 1 | 基 | 44000 | 44000 | KK-010013 | VG
2810 | KK-010014-VG | 保護カバーなし自発光道路鋲 | 1 | 基 | 39700 | 30300 | KK-010014 | VG
2811 | KK-010015-AG | 防水工・防水層保護工 | 100 | ㎡ | 1919800 | 1966900 | KK-010015 | AG
2812 | KK-010016-AG | 静的破砕剤併用による人力岩盤掘削 | 10 | m3 | 299090 | 559672 | KK-010016 | AG
2813 | KK-010017- | ボーリングマシン削孔によるアースアンカーの施工 | 10 | 本 | 120455 | 173505 | KK-010017
2814 | KK-010018- | サンドコンパクション工法(軟弱地盤改良工法) | 10 | m | 104900 | 39602 | KK-010018
2815 | KK-010019- | 強度・靱性向上型耐震改修工法 | 1 | 式 | 10320000 | 113200000 | KK-010019
2816 | KK-010020- | ハッカーによる手動結束 | 5000 | 箇所 | 32900 | 54600 | KK-010020
2817 | KK-010021-AG | ふとんかご(亜鉛めっき鉄線7種) | 1 | 本 | 26182 | 19382 | KK-010021 | AG
2818 | KK-010022-AG | 3種亜鉛めっき鉄線 | 640 | ㎡ | 2461440 | 2078720 | KK-010022 | AG
2819 | KK-010023- | クレオソート支柱 | 100 | 組 | 670261 | 371330 | KK-010023
2820 | KK-010024- | 活性炭による水質浄化 | 1000 | kg | 2970000 | 9430000 | KK-010024
2821 | KK-010025- | 通常屋内塗装 | 300 | ㎡ | 360480 | 378000 | KK-010025
2822 | KK-010026-AG | 鋼板接着工法 | 100 | m2 | 14753036 | 15539520 | KK-010026 | AG
2823 | KK-010027-VG | 電磁式流向計(正逆流監視装置) | 1 | 台 | 1700000 | 2890000 | KK-010027 | VG
2824 | KK-010028- | アスファルトシート防水 | 1 | ㎡ | 0 | 0 | KK-010028
2825 | KK-010029- | コンクリート二次製品 | 10 | m | 318855 | 429732 | KK-010029
2826 | KK-010030- | 木造軸組み工法・鉄骨構造・鉄筋コンクリート造の主要構造部材と、それら主要構造材の連結構造技術 | 20 | ㎡ | 0 | 0 | KK-010030
2827 | KK-010031- | PP・PEクロス袋に土砂を詰める一般的土のう | 100 | 袋 | 110000 | 36400 | KK-010031
2828 | KK-010032- | ゲートポンプ(立軸水中モータポンプ) | 1 | 式 | 24700000 | 29100000 | KK-010032
2829 | KK-010033- | 横軸式ポンプゲート | 1 | 基 | 50000000 | 51000000 | KK-010033
2830 | KK-010034- | 比較技術なし | 0 |  | 0 | 0 | KK-010034
2831 | KK-010035- | 万能鋼板(H=3m) | 100 | m | 1660000 | 428400 | KK-010035
2832 | KK-010036-AG | バキューム車による浚渫工 | 300 | m2 | 407610 | 2677920 | KK-010036 | AG
2833 | KK-010037- | 擬石平板 | 1 | ㎡ | 5550 | 6600 | KK-010037
2834 | KK-010038-AG | アルミ製遮音壁 | 100 | ㎡ | 4803777 | 991777 | KK-010038 | AG
2835 | KK-010039- | 改良バミュダーグラス、ティフトン419 | 1000 | ㎡ | 650000 | 1100000 | KK-010039
2836 | KK-010040- | [5 empty] | KK-010040
2837 | KK-010041- | [5 empty] | KK-010041
2838 | KK-010042- | 雑草裁断機 | 0 | 式 | 0 | 0 | KK-010042
2839 | KK-010043-VG | ガードフェンス | 15 | m | 160500 | 37485 | KK-010043 | VG
2840 | KK-010044- | 比較技術なし | 0 |  | 0 | 0 | KK-010044
2841 | KK-010045- | [5 empty] | KK-010045
2842 | KK-010046-VG | もたれ式擁壁 | 10 | m | 2373800.95 | 3286810 | KK-010046 | VG
2843 | KK-010047-VG | 普通ポルトランドセメント(袋入り) | 1 | 袋(25kg入) | 480 | 390 | KK-010047 | VG
2844 | KK-010048-VG | 鉄筋の重ね継手工法 | 322 | 本 | 1439694.41 | 1134745.44 | KK-010048 | VG
2845 | KK-010049-VG | 厚層基材吹付工 | 1000 | ㎡ | 3930000 | 4350000 | KK-010049 | VG
2846 | KK-010050-AG | 土のう積工 | 3.6 | m2 | 4700000 | 40089 | KK-010050 | AG
2847 | KK-010051-VG | 主桁付きブラケット工法 | 8 | 基 | 7766729 | 9729744.2 | KK-010051 | VG
2848 | KK-010052-VG | 植物苗の人力植え付け(手植え) | 1000 | ㎡ | 3936000 | 7000000 | KK-010052 | VG
2849 | KK-010053- | ラップルコンクリート | 80 | m3 | 1566000 | 2680480 | KK-010053
2850 | KK-010054-AG | エアモルタル工法 | 360 | m3 | 9765740 | 9387319 | KK-010054 | AG
2851 | KK-010055-AG | エポキシライニング塗装工(ノンスリップ仕様) | 100 | ㎡ | 319700 | 650000 | KK-010055 | AG
2852 | KK-010056- | 鋼製伸縮装置(カットオフジョイント) | 3.6 | m | 608403.6 | 646560 | KK-010056
2853 | KK-010057-AG | 除草工 | 1000 | ㎡ | 5300000 | 108000 | KK-010057 | AG
2854 | KK-010058-VG | ふとんかご | 300 | ㎡ | 2556120 | 2750140 | KK-010058 | VG
2855 | KK-010059- | 支持杭基礎 | 1 | 式 | 778600 | 3904000 | KK-010059
2856 | KK-010060- | 緑化ウォール工法(L型) | 1 | ㎡ | 20400 | 31400 | KK-010060
2857 | KK-010061- | 鋼板の当て板補強 | 1 | ヶ所 | 86023.68 | 101634.8 | KK-010061
2858 | KK-010062- | メラミン塗装、塩化ビニル電線、クロメート処理鋼鈑 | 35 | 台 | 2545200 | 2921100 | KK-010062
2859 | KK-010063- | 火薬発破工法 | 21 | m3 | 528066 | 121149 | KK-010063
2860 | KK-010064- | 通常の土のう | 100 | 袋 | 89520 | 56200 | KK-010064
2861 | KK-010065-VG | コンクリート型枠用塗装合板による型枠工 | 100 | ㎡ | 658272 | 672669.85 | KK-010065 | VG
2862 | KK-010066- | 芝生を用いた中央分離帯緑化工法 | 1000 | ㎡ | 12000000 | 19140000 | KK-010066
2863 | KK-010067- | 貼紙防止塗装工(有機塗料骨材入り) | 100 | ㎡ | 1181046 | 984496 | KK-010067
2864 | KK-010068-VG | 吹付枠工+鉄筋挿入工 | 1000 | ㎡ | 21912765.5 | 24386916 | KK-010068 | VG
2865 | KK-020001- | ゴンドラ足場等の高所吊足場上での作業員による手作業 | 900 | m | 2799475 | 4594596 | KK-020001
2866 | KK-020002-VG | 一般足場鋼管 | 1 | m | 350 | 350 | KK-020002 | VG
2867 | KK-020003-VG | 親水性ポリウレタン樹脂を用いたクラック処理工 | 100 | m | 2239400 | 1002626 | KK-020003 | VG
2868 | KK-020004-VG | 路側工+現場打L型コンクリートエプロン | 100 | m | 1018940 | 980662.6 | KK-020004 | VG
2869 | KK-020005-VG | ふとんかご工 | 100 | ㎡ | 594800 | 1216900 | KK-020005 | VG
2870 | KK-020006-VG | 純ポリ塩化ビニルを使用した河川堤防法面用シ-ト | 100 | ㎡ | 352165 | 352165 | KK-020006 | VG
2871 | KK-020007- | 張芝(残土処分) | 1000 | m2 | 9124000 | 3563000 | KK-020007
2872 | KK-020008- | [5 empty] | KK-020008
2873 | KK-020009- | 丸型クッションドラム | 1 | 個 | 28000 | 30600 | KK-020009
2874 | KK-020010-AG | 機能一体型 地震時水平力分散型ゴム支承(タイプB支承) | 1 | 橋 | 120078000 | 135210000 | KK-020010 | AG
2875 | KK-020011-AG | 連続地中壁(SMW)土留工法・現場打ちマンホール築造工 | 16.3 | m | 61838780 | 72057010 | KK-020011 | AG
2876 | KK-020012- | [5 empty] | KK-020012
2877 | KK-020013- | トンネル坑門工(突出・竹割り)木製型枠 | 2 | 坑門工 | 8032800 | 13027800 | KK-020013
2878 | KK-020014- | 木製集成材横断防止柵 | 100 | m | 0 | 0 | KK-020014
2879 | KK-020015- | アルミ吸音パネル | 100 | m | 6523200 | 5145000 | KK-020015
2880 | KK-020016- | 転落防護柵 | 100 | m | 0 | 0 | KK-020016
2881 | KK-020017-AG | コンクリートブロック積(張)工 連節ブロック150kg/個以上 | 100 | ㎡ | 730101.8 | 873000 | KK-020017 | AG
2882 | KK-020018- | 電圧指定、ランプ指定 | 144 | 台 | 9131040 | 10432800 | KK-020018
2883 | KK-020019-AG | 汎用的なスチールボックスに光コネクタを納めた情報コンセント | 5 | 基 | 1090584 | 1176238 | KK-020019 | AG
2884 | KK-020020- | 木質系平板 | 100 | ㎡ | 228800 | 1334000 | KK-020020
2885 | KK-020021- | カットバックアスファルト混合物を使用した常温合材による欠損部補修工 | 1 | m2 | 35686 | 8808 | KK-020021
2886 | KK-020022-AG | ポリエステル不織布マルチングシート | 100 | ㎡ | 296986 | 298301 | KK-020022 | AG
2887 | KK-020023-AG | 鋼製車止め | 1 | 本 | 32520 | 37720 | KK-020023 | AG
2888 | KK-020024- | ガードパイプ | 10 | m | 188000 | 126000 | KK-020024
2889 | KK-020025- | プレキャストコンクリート製受圧板 | 70 | 枚 | 17999100 | 16421310 | KK-020025
2890 | KK-020026-VG | 弾性シール材充填工法 | 10 | m | 2163200 | 2443900 | KK-020026 | VG
2891 | KK-020027-AG | 現場吹付法枠工(梁断面150×150 2m×2m角) | 100 | ㎡ | 384780 | 644100 | KK-020027 | AG
2892 | KK-020028-AG | ラス張工 | 1000 | ㎡ | 1440000 | 1350000 | KK-020028 | AG
2893 | KK-020029- | 金属性の導水管 | 0 | m | 11000 | 26180 | KK-020029
2894 | KK-020030- | 土のう作成 | 500 | 袋 | 84096 | 144000 | KK-020030
2895 | KK-020031-VG | 道路除草工(肩掛式:飛石防護有:高速一方向回転刃) | 1000 | ㎡ | 65890.8 | 73900.8 | KK-020031 | VG
2896 | KK-020032-VG | 硬質地盤用オールケーシング工法 | 1 | 本 | 4083915.8 | 4682218.3 | KK-020032 | VG
2897 | KK-020033- | シングルビーム深浅測量 | 200000 | ㎡ | 560000 | 1648000 | KK-020033
2898 | KK-020034- | 薬剤散布、防臭リング | 1 | ヶ所 | 14300 | 32000 | KK-020034
2899 | KK-020035- | CDM工法 | 2000 | m3 | 10864100 | 15943200 | KK-020035
2900 | KK-020036-AG | 積みブロック(間知ブロック) | 10 | m(直高5m) | 1231066.78 | 1127935.57 | KK-020036 | AG
2901 | KK-020037- | 粗面めっき鉄線Bタイプ | 5 | kg/㎡ | 1100 | 1250 | KK-020037
2902 | KK-020038- | なし | 0 | 式 | 0 | 0 | KK-020038
2903 | KK-020039- | なし | 0 | 着 | 0 | 0 | KK-020039
2904 | KK-020040-VG | 密粒度アスファルト舗装 | 2300 | ㎡ | 3864000 | 2737000 | KK-020040 | VG
2905 | KK-020041-VG | 足場を設置しての接触型計測 | 366 | m2 | 515292 | 1792785 | KK-020041 | VG
2906 | KK-020042- | フレーム(枠)式緑化工法 | 1000 | m2 | 7500000 | 9349000 | KK-020042
2907 | KK-020043-VG | 繊維シート接着工法,鋼板接着工法のみ | 100 | ㎡ | 3068000 | 2292000 | KK-020043 | VG
2908 | KK-020044- | 目視・打音検査 | 500 | m | 5905000 | 6000000 | KK-020044
2909 | KK-020045-AG | 既設撤去及び練石積設置 | 100 | m2 | 2696262.5 | 3858250 | KK-020045 | AG
2910 | KK-020046- | PCスラブ桁 | 1 | 橋 | 8920000 | 9528000 | KK-020046
2911 | KK-020047- | [5 empty] | KK-020047
2912 | KK-020048- | 新規ユーザー対応における通信管路増設 | 1 | 個所 | 1723830 | 2276691 | KK-020048
2913 | KK-020049- | 静的破砕(薬剤使用)工法 | 10 | m3 | 0 | 0 | KK-020049
2914 | KK-020050- | [5 empty] | KK-020050
2915 | KK-020051- | ジオテキスタイルを用いた植生補強土壁工法 | 1 | m(7㎡) | 179932 | 160910 | KK-020051
2916 | KK-020052- | テールアルメ工法 | 1 | m(7.5㎡) | 247579 | 258224 | KK-020052
2917 | KK-020053- | 不織布を基材に用いたクラック抑制シート | 1000 | m | 985560 | 681360 | KK-020053
2918 | KK-020054- | 練玉石積(張)工 | 1 | ㎡ | 17050 | 17950 | KK-020054
2919 | KK-020055- |  |  |  | 0 | 0 | KK-020055
2920 | KK-020056- | オートバイ進入抑止柵<固定式車いす通行可型> | 1 | 基 | 617000 | 650000 | KK-020056
2921 | KK-020057- | [5 empty] | KK-020057
2922 | KK-020058-VG | エアモルタル工 | 186 | m3 | 8434055 | 6138028 | KK-020058 | VG
2923 | KK-020059- | 防腐処理木材(円柱加工材) | 1 | 本 | 3570 | 7800 | KK-020059
2924 | KK-020060-AG | 厚層基材吹付工法 | 1000 | ㎡ | 5363820 | 5550000 | KK-020060 | AG
2925 | KK-020061-VG | テールアルメ工法 | 80 | 壁㎡ | 2551363.11 | 3715011.2 | KK-020061 | VG
2926 | KK-020062- | ソーラー式ブリンカーライト+水槽タンク | 1 | 箇所 | 1039157 | 565000 | KK-020062
2927 | KK-020063-VG | もたれ式擁壁(壁高h=6.9m) | 10 | m | 2370866.28 | 3286810 | KK-020063 | VG
2928 | KK-020064-VG | 静的破砕工法 | 200 | m3 | 3170700 | 9277080 | KK-020064 | VG
2929 | KK-020065- | 改質アスファルトⅡ型 | 1 | t | 6710 | 8000 | KK-020065
2930 | KK-020066- | 従来のカッター工法 | 100 | m | 40400 | 40100 | KK-020066
2931 | KK-020067- | 超音波を含む非破壊検査 | 3 | m | 20800 | 218373 | KK-020067
2932 | KK-020068-AG | 歩道用鋼製横断防止柵 | 100 | m | 1313250 | 869600 | KK-020068 | AG
2933 | KK-030001-VG | ダウンザホールハンマ工 A工法(クレーン工法) | 1 | 本 | 389559.09 | 436273.5 | KK-030001 | VG
2934 | KK-030002-AG | 多数アンカーを用いた補強土壁工法 | 100 | m | 16741599 | 28381892 | KK-030002 | AG
2935 | KK-030003- | 発泡スチロールを用いた超軽量盛土工 | 1000 | m3 | 19452800 | 20024000 | KK-030003
2936 | KK-030004- | [5 empty] | KK-030004
2937 | KK-030005-VG | エアメータ法による単位水量測定 | 1 | 日 | 89000 | 50000 | KK-030005 | VG
2938 | KK-030006- | 単数の孔を穿孔する従来工法による点字鋲施工 | 48 | 枚 | 400000 | 409000 | KK-030006
2939 | KK-030007-AG | アスファルト舗装工 (細粒度アスコン) | 100 | m2 | 582973 | 140558 | KK-030007 | AG
2940 | KK-030008- | 排水管バンド | 200 | m | 9125 | 10250 | KK-030008
2941 | KK-030009- | [5 empty] | KK-030009
2942 | KK-030010- | [5 empty] | KK-030010
2943 | KK-030011-AG | コンピュータグラフィックス(静止画・動画) | 1 | 式 | 2488200 | 2524522 | KK-030011 | AG
2944 | KK-030012- | [5 empty] | KK-030012
2945 | KK-030013- | [5 empty] | KK-030013
2946 | KK-030014-AG | コンクリート積みブロック工(滑面ブロック) | 100 | ㎡ | 1609564 | 1371800 | KK-030014 | AG
2947 | KK-030015- | 無し | 0 | 0 | 0 | 0 | KK-030015
2948 | KK-030016-VG | 植生シート(肥料袋無し、標準品) | 1000 | ㎡ | 857300 | 580000 | KK-030016 | VG
2949 | KK-030017-VG | 植生基材吹付工(t=30㎜) | 100 | ㎡ | 423020 | 335500 | KK-030017 | VG
2950 | KK-030018- | [5 empty] | KK-030018
2951 | KK-030019-AG | 反毛繊維による最終処分場向け保護マット | 1000 | ㎡ | 1600000 | 1580000 | KK-030019 | AG
2952 | KK-030020- | 土木用積みブロック擁壁工法 | 50 | ㎡ | 645174 | 771556 | KK-030020
2953 | KK-030021-VG | SGP管を用いた集水ボーリング工 | 50 | m | 637050 | 550000 | KK-030021 | VG
2954 | KK-030022-VG | 木製型枠によるモルタル打設 | 10 | 基 | 243031.14 | 515320 | KK-030022 | VG
2955 | KK-030023- | 透水性インターロッキングブロック | 100 | m2 | 2072020 | 686620 | KK-030023
2956 | KK-030024-VG | ポリ塩化ビニル樹脂製配線ダクト | 1 | 本 | 5700 | 1600 | KK-030024 | VG
2957 | KK-030025- | [5 empty] | KK-030025
2958 | KK-030026-VG | 不織布系クラック抑制シート | 500 | m2 | 1120111.2 | 991411.2 | KK-030026 | VG
2959 | KK-030027-VG | ひずみゲージによる応力頻度測定に基づく疲労寿命評価 |  |  |  |  | KK-030027 | VG
2960 | KK-030028-VG | ステンレス薄鋼板プレス成型二重蓋 | 1 | 組 | 90445 | 106000 | KK-030028 | VG
2961 | KK-030029-VG | 炭素繊維シート接着工法 | 100 | ㎡ | 4837600 | 7198000 | KK-030029 | VG
2962 | KK-030030- | 土のう作成 | 500 | 袋 | 82760 | 140000 | KK-030030
2963 | KK-030031- | トレンチ式浄化システム | 1 | 基 | 8219100 | 14820000 | KK-030031
2964 | KK-030032-AG | 統一型金属製遮音板 | 100 | m | 14316400 | 19460000 | KK-030032 | AG
2965 | KK-040001-AG | スラリー攪拌工(二軸施工) | 2000 | m3 | 10875215 | 14432724 | KK-040001 | AG
2966 | KK-040002-AG | 石積工(巨石積工) | 100 | ㎡ | 3666000 | 3838000 | KK-040002 | AG
2967 | KK-040003-VG | 港湾用防砂シート | 1 | ㎡ | 1350 | 1350 | KK-040003 | VG
2968 | KK-040004-VG | 長繊維ポリエステル系不織布 | 1 | ㎡ | 1350 | 1350 | KK-040004 | VG
2969 | KK-040005- | プレキャストコンクリート式地下貯水槽 | 100 | m3 | 5609282 | 6807392 | KK-040005
2970 | KK-040006- | 購入砂での水締め転圧による埋め戻し | 5000 | 立方メートル | 24122284 | 24853020 | KK-040006
2971 | KK-040007- | 舗装版切断工法 | 1 | ヶ所 | 100000 | 176000 | KK-040007
2972 | KK-040008- | 溶融亜鉛めっき | 1 | kg | 163 | 70 | KK-040008
2973 | KK-040009- | 溶融亜鉛めっき上への塗装 | 1 | kg | 160 | 210 | KK-040009
2974 | KK-040010-VG | 商用電源による電球式ブリンカーライト | 1 | 基 | 313314 | 419232 | KK-040010 | VG
2975 | KK-040011-VG | 2次元CADデータをベースとしたバッチ型橋梁原寸システムと手作業の併用 | 1 | 式 | 19140000 | 30080000 | KK-040011 | VG
2976 | KK-040012-AG | ケーシング工法(特殊ケーシングによるくり貫き撤去) | 30 | 本 | 17694040 | 37710000 | KK-040012 | AG
2977 | KK-040013-AG | シールド工法 | 318 | m | 163927282.4 | 204926719 | KK-040013 | AG
2978 | KK-040014-AG | 従来品のステンレス製施錠機能付き二重蓋 | 1 | 個 | 104300 | 114000 | KK-040014 | AG
2979 | KK-040015- | 本体(ウレタンゴム)+高輝度反射テープ | 1 | 本 | 25000 | 23500 | KK-040015
2980 | KK-040016- | コンクリート重力式擁壁(H=3.3m、法かつぎ) | 10 | m | 1719736 | 1897296 | KK-040016
2981 | KK-040017- | 木製表示板 | 1 | 基 | 150000 | 120000 | KK-040017
2982 | KK-040018-AG | プレテンション方式スラブげた橋 | 189 | m2 | 19681600 | 21828100 | KK-040018 | AG
2983 | KK-040019- | 消波ブロック被覆護岸 | 1 | m | 638400 | 705460 | KK-040019
2984 | KK-040020-AG | 片持架設工法によるPRC箱桁橋 | 140 | m | 241500000 | 264300000 | KK-040020 | AG
2985 | KK-040021-AG | 硬質地盤用オールケーシング先行掘削併用中掘工法 | 10 | 本 | 23452185.5 | 27833848.1 | KK-040021 | AG
2986 | KK-040022-AG | ダウンザホールハンマ併用全回転型オールケーシング工法による先行掘削と中掘工 | 1 | 本 | 4261654.89 | 4803953.87 | KK-040022 | AG
2987 | KK-040023-VG | 深礎工 | 1 | 本 | 2959792.15 | 4090331.45 | KK-040023 | VG
2988 | KK-040024-AG | 火薬転石破砕 | 100 | m3 | 1468000 | 493922 | KK-040024 | AG
2989 | KK-040025- | RCループ継手工 | 600 | m2(床版面積) | 2748000 | 3780000 | KK-040025
2990 | KK-040026-VG | 4点ボルト固定式グレーチングへの取換 | 1 | 箇所 | 13433 | 81040 | KK-040026 | VG
2991 | KK-040027-AG | モルタル吹付工 t=8cm | 100 | m2 | 915569 | 440000 | KK-040027 | AG
2992 | KK-040028-VG | 濁水処理工(一般土木工事)【PAC・有機高分子凝集剤・炭酸ガス】 | 15000 | m3 | 6233000 | 10930000 | KK-040028 | VG
2993 | KK-040029-VG | 現場打ちの分離桝 | 1 | 基 | 1049680.56 | 1135427.75 | KK-040029 | VG
2994 | KK-040030-AG | スラリー撹拌工(直径1,000mm、二軸) | 1 | m3 | 15280 | 17310 | KK-040030 | AG
2995 | KK-040031- | 鋼製低層遮音壁+植栽桝コンクリートブロック | 100 | m | 3253750 | 7517856.4 | KK-040031
2996 | KK-040032- | 落石防止柵 | 60 | m | 16757220 | 3898690 | KK-040032
2997 | KK-040033- | [5 empty] | KK-040033
2998 | KK-040034- | コアボーリングによる構造物調査 | 10 | 測線m | 2815670 | 5454142 | KK-040034
2999 | KK-040035-AG | 目視ナンバープレート観測調査 | 3 | 断面(48時間) | 7020000 | 7250000 | KK-040035 | AG
3000 | KK-040036-AG | 自然土壌による屋上緑化工法 | 200 | ㎡ | 10236000 | 5354000 | KK-040036 | AG
3001 | KK-040037-AG | 「重力式生物ろ過膜、圧力式上向流凝集ろ過、リン吸着」併用方式による水質浄化システム | 17000 | t(池の総水量) | 38400000 | 291000000 | KK-040037 | AG
3002 | KK-040038-AG | ボーリングマシン(ロータリーパーカッション)によるアンカー工 (必要抑止力400kN/m) | 10 | m(延長)当り | 3332451.4 | 3821706.72 | KK-040038 | AG
3003 | KK-040039-VG | 鉄筋挿入工(アンカーマシンでの二重管掘り工法) | 500 | m | 7270229.91 | 10132000.84 | KK-040039 | VG
3004 | KK-040040- | 小径スタッド溶接 | 1 | ㎡ | 121000 | 119000 | KK-040040
3005 | KK-040041-VG | 植生マット工 | 100 | ㎡ | 204110 | 200100 | KK-040041 | VG
3006 | KK-040042- | 流動化処理土(流動化処理工法) | 72 | m3 | 418968 | 419436 | KK-040042
3007 | KK-040043-VG | 防草シート | 100 | ㎡ | 398478 | 113765 | KK-040043 | VG
3008 | KK-040044-AG | 大型ブレーカー掘削 | 100 | m3 | 631967.4 | 582421.9 | KK-040044 | AG
3009 | KK-040045-AG | 鉄筋挿入工(ロックボルト工) | 10 | 本 | 471420 | 356869 | KK-040045 | AG
3010 | KK-040046-AG | 肩掛式機械除草による除草 | 1000 | ㎡ | 62470 | 62821.7 | KK-040046 | AG
3011 | KK-040047-VG | コンクリート吹付法枠(ロックボルト付)工法 | 960 | m2 | 18480194 | 18940117 | KK-040047 | VG
3012 | KK-040048-VG | 樹脂系接合剤を用いた客土吹付け工 | 1000 | m2 | 1596000 | 2670000 | KK-040048 | VG
3013 | KK-040049-AG | 再生クラッシャーラン | 2 | m3 | 2900 | 3000 | KK-040049 | AG
3014 | KK-040050-AG | プレテンション方式スラブげた橋 | 193 | m2 | 20356600 | 22275900 | KK-040050 | AG
3015 | KK-040051-VG | タイプBのゴム支承(積層タイプ) | 1 | 組 | 2170000 | 3770000 | KK-040051 | VG
3016 | KK-040052-VG | ブレーカーはつり工法 | 1 | m | 448000 | 135545 | KK-040052 | VG
3017 | KK-040053- | ゴム製橋梁用伸縮継手装置 | 3.6 | m | 897199.66 | 1081080 | KK-040053
3018 | KK-040054-VG | はつり工+モルタル復旧工 | 50 | ㎡ | 728343 | 1665433 | KK-040054 | VG
3019 | KK-040055- | ふとんかご | 10 | m | 115435.75 | 91780.3 | KK-040055
3020 | KK-040056-AG | 階段式魚道 | 7.5 | 高さm | 33774590.25 | 33359339.22 | KK-040056 | AG
3021 | KK-040057-AG | インターロッキングブロック工(視覚障害者用点字ブロック) | 1 | ㎡ | 64600 | 42990.49 | KK-040057 | AG
3022 | KK-040058-AG | 一般構造用炭素鋼管(STK400) | 1 | 基 | 91410 | 117612 | KK-040058 | AG
3023 | KK-040059-AG | セメント(系固化材)を用いた汚染土壌の固化・不溶化処理 | 1175 | m3 | 8927750 | 4886600 | KK-040059 | AG
3024 | KK-040060-AG | 交差点解析 | 1 | 交差点 | 971399 | 251966 | KK-040060 | AG
3025 | KK-040061-AG | プレゼンテーション資料作成(グラフ・静止画) | 1 | 式 | 326760 | 354510 | KK-040061 | AG
3026 | KK-040062- | [5 empty] | KK-040062
3027 | KK-040063-VG | 鋼製車止め | 1 | 本 | 21438 | 36720 | KK-040063 | VG
3028 | KK-040064-VG | 現場打ちトンネル監視員通路と円形水路 | 1000 | m | 39287089.5 | 40864673.8 | KK-040064 | VG
3029 | KK-040065-VG | 現場打ち円形水路と縁石設置 | 1000 | m | 15849000 | 19821455.8 | KK-040065 | VG
3030 | KK-040066-VG | 繊維ネット併用客土吹付工 | 100 | ㎡ | 179200 | 196000 | KK-040066 | VG
3031 | KK-040067-AG | ジオテキスタイル工法(簡易金属製壁面材タイプ) | 8.35 | 壁面㎡ | 235508.97 | 269635.9 | KK-040067 | AG
3032 | KK-040068-AG | 堰上ゲート、バースクリーン、止水ゲート、取水槽、取水ポンプ、排水ゲート、除塵機、貯水槽、散水ポンプなどの設備 | 1 | 設備 (参考) | 17732000 | 21771000 | KK-040068 | AG
3033 | KK-040069- | ゴム引布製起伏堰 | 14.2 | m | 27430000 | 27130000 | KK-040069
3034 | KK-040070-AG | 現場打ち鉄筋コンクリートパラペット護岸 | 100 | m | 2468856 | 1895492 | KK-040070 | AG
3035 | KK-040071-VG | 場所打ちPC床版 | 1000 | ㎡ | 47045000 | 45151000 | KK-040071 | VG
3036 | KK-040072-AG | 落石防護柵 | 21 | m | 8664424 | 9176340 | KK-040072 | AG
3037 | KK-040073- | クレイ舗装工法 | 100 | ㎡ | 311512 | 422374.4 | KK-040073
3038 | KK-040074- | 後付けアイボルト設置工法 | 350 | m | 333352.25 | 348314.13 | KK-040074
3039 | KK-040075-AG | 垂直梯子(モンキータラップ) | 1 | 個 | 460000 | 360000 | KK-040075 | AG
3040 | KK-040076-AG | 天然木材製ベンチ | 10 | 年 | 54000 | 43800 | KK-040076 | AG
3041 | KK-040077- | 張り紙防止塗料剤 | 1 | ㎡ | 2500 | 7584 | KK-040077
3042 | KK-040078- | 赤外線センサー式遠隔監視装置 | 1 | セット | 1550000 | 3500000 | KK-040078
3043 | KK-040079- | 掘削除去 | 5000 | m3 | 121005000 | 147500000 | KK-040079
3044 | KK-040080-AG | 人力による鉛散弾分別 | 6500 | m3 | 123500000 | 240500000 | KK-040080 | AG
3045 | KK-040081-AG | 浮子観測(高水流量)およびプロペラ式流速計による流量観測(低水流量) | 1 | 式/年 | 52000000 | 9810000 | KK-040081 | AG
3046 | KK-040082-AG | 目視・打音検査 | 1500 | m | 14275000 | 9808100 | KK-040082 | AG
3047 | KK-040083- | 路面性状自動測定装置 | 200 | km | 6569860 | 8678427 | KK-040083
3048 | KK-040084-VG | 目視による交通量調査、ナンバープレート調査・プローブカーによる旅行速度調査 | 3 | 箇所 | 12189700 | 13324200 | KK-040084 | VG
3049 | KK-050001-AG | 植生基材吹付工(t=5cm) | 100 | ㎡ | 517559 | 440000 | KK-050001 | AG
3050 | KK-050002-VG | フィルター式集塵機 | 6 | ヶ月 | 8158800 | 9596400 | KK-050002 | VG
3051 | KK-050003-VG | アスファルト舗装 | 100 | ㎡ | 500552 | 116670 | KK-050003 | VG
3052 | KK-050004-AG | チッピング+モルタルコテ塗り工法 | 100 | ㎡ | 536900 | 849800 | KK-050004 | AG
3053 | KK-050005-AG | 溶融固化(ジオメルト)法 | 9000 | t | 716400000 | 4950000000 | KK-050005 | AG
3054 | KK-050006- | 電池式工事用保安灯 | 1 | 個 | 6000 | 4200 | KK-050006
3055 | KK-050007-AG | 地質調査解析業務(地盤モデルと土壌汚染モデルの作成) | 12 | 回 | 3130800 | 5194320 | KK-050007 | AG
3056 | KK-050008-AG | 地すべり安定解析(河川砂防技術基準(案)、道路土工指針等による断面計算方法) | 1 | 現場 | 295600 | 330380 | KK-050008 | AG
3057 | KK-050009-AG | 排水構造物工(ヒューム管) | 100 | m | 1975000 | 2897200 | KK-050009 | AG
3058 | KK-050010- | 接触式加速度センサ | 2 | 本 | 5670000 | 2940000 | KK-050010
3059 | KK-050011- | 発泡スチロール土木工法 | 500 | m3 | 9533800 | 10569700 | KK-050011
3060 | KK-050012- | 木工沈床 | 40 | ㎡ | 563069 | 1354410 | KK-050012
3061 | KK-050013-VG | 鋼製キャップ | 100 | m | 675000 | 675000 | KK-050013 | VG
3062 | KK-050014- | 落橋防止構造用緩衝チェーン | 1 | セット | 382000 | 392000 | KK-050014
3063 | KK-050015- | 鉄骨ブレース補強 | 2000 | kN/個所 | 1200000 | 2160000 | KK-050015
3064 | KK-050016-AG | 鋼製型枠+化粧 | 100 | m2 | 1254923.2 | 1327527.1 | KK-050016 | AG
3065 | KK-050017-AG | 鋼製型枠+化粧 | 100 | m2 | 841070.8 | 1213758 | KK-050017 | AG
3066 | KK-050018-VG | ふとん篭工 | 10 | m | 98770 | 97810.7 | KK-050018 | VG
3067 | KK-050019-AG | 連続地中壁工(柱列式) | 3000 | m2 | 41782842 | 56236762.8 | KK-050019 | AG
3068 | KK-050020- | 従来ボーリング工法 | 30 | m | 1673362 | 1427562 | KK-050020
3069 | KK-050021-AG | 振動計方式によるジェットファン異常検知システム | 1 | 式 | 26500000 | 24000000 | KK-050021 | AG
3070 | KK-050022-VG | 鉛配合を使用した配線ダクト | 1 | 本 | 1680 | 1995 | KK-050022 | VG
3071 | KK-050023-VG | エアメータ法(土木研究所法) | 10 | 回 | 20350 | 11700 | KK-050023 | VG
3072 | KK-050024- | 薬液注入+従来型止水器 | 2 | 箇所 | 551024 | 640836 | KK-050024
3073 | KK-050025- | [5 empty] | KK-050025
3074 | KK-050026- | 全面透水ドレーン材+砕石埋戻し工法 | 100 | m | 377730 | 483920.2 | KK-050026
3075 | KK-050027-AG | タイトニック工法 | 1 | 個 | 450 | 200 | KK-050027 | AG
3076 | KK-050028- | マルチング工法(防草石) | 100 | ㎡ | 501440 | 381740 | KK-050028
3077 | KK-050029- | 視覚障害者用誘導マーカー | 1 | 枚 | 5980 | 4980 | KK-050029
3078 | KK-050030- | 鉄筋挿入工 | 100 | 本 | 1700595 | 2058448.8 | KK-050030
3079 | KK-050031- | (普通鋼)+重防食塗装系(例:普通鋼+C-2塗装系) | 1 | ㎡ | 6500 | 6600 | KK-050031
3080 | KK-050032-VG | 地被類植付工におけるピートモスなどを使用した土壌改良 | 1000 | ㎡ | 922000 | 1117000 | KK-050032 | VG
3081 | KK-050033-VG | 弾性波速度試験(直接波)と超音波速度試験による岩斜面の安定性評価 | 1500 | ㎡ | 909045 | 1843810 | KK-050033 | VG
3082 | KK-050034-AG | 岩石掘削(人力) | 10 | m3 | 517134 | 203552.2 | KK-050034 | AG
3083 | KK-050035-AG | 道路案内標識(反射照明式-広角プリズム)2.6H×3W | 1 | 基 | 2744406 | 1774256 | KK-050035 | AG
3084 | KK-050036- | 高圧噴射攪拌工法(二重管工法) | 100 | 本 | 15037000 | 41781600 | KK-050036
3085 | KK-050037- | サンドブラスト工法 | 300 | ㎡ | 2412350 | 907031 | KK-050037
3086 | KK-050038-AG | 現場打ち沈殿分離ます | 2.8 | m3/hr | 559754 | 827974 | KK-050038 | AG
3087 | KK-050039-AG | 場所打ちRC構造 | 1 | 式 | 1286342812 | 1106603573 | KK-050039 | AG
3088 | KK-050040-AG | 鋼製型枠工 | 100 | ㎡ | 661000 | 711400 | KK-050040 | AG
3089 | KK-050041-AG | 従来型超音波流量計 | 1 | 式 | 56000000 | 60287000 | KK-050041 | AG
3090 | KK-050042- | 折板屋根上庭園工法 | 60 | ㎡ | 2037684 | 2465400 | KK-050042
3091 | KK-050043- | ガードレール更新 | 1000 | m | 3215000 | 6190000 | KK-050043
3092 | KK-050044-VG | はつり工+モルタル復旧工 | 100 | m2 | 1145585 | 3244037 | KK-050044 | VG
3093 | KK-050045-AG | 溶融亜鉛めっき | 1 | トン | 159300 | 88500 | KK-050045 | AG
3094 | KK-050046-VG | 低圧ナトリウムランプを用いた照明器具 | 500 | m | 3201900 | 3913800 | KK-050046 | VG
3095 | KK-050047-AG | 大型ブレーカ工法 | 100 | m3 | 6685200 | 208800 | KK-050047 | AG
3096 | KK-050048- | 工場出荷の混合物によるアスファルト舗装の補修 | 2 | カ所 | 113200 | 128400 | KK-050048
3097 | KK-050049- | ダウンザホールハンマ工 | 10 | m | 467413.5 | 490788.06 | KK-050049
3098 | KK-050050- | 大口径ボーリング工 | 10 | m | 1041265.23 | 1164752.28 | KK-050050
3099 | KK-050051-VG | 鉱物油(重油や軽油)をアスファルト合材付着防止油として使用 | 1 | 回(10tダンプ) | 258.9 | 279 | KK-050051 | VG
3100 | KK-050052-VG | 廃潤滑油などの鉱物油系離型油(剥離剤) | 100 | 平方メートル | 3000 | 1800 | KK-050052 | VG
3101 | KK-050053-VG | 常温アスファルト合材(カットバックアスファルト系)による欠損部補修工 | 10 | 箇所 | 31650 | 37823 | KK-050053 | VG
3102 | KK-050054- | 地形測量(空中写真測量、地形補備測量、写真図) | 30 | k㎡ | 5084896.84 | 9821257 | KK-050054
3103 | KK-050055- | クッションドラム 角型3連 | 1 | 基 | 346715 | 259715 | KK-050055
3104 | KK-050056- | 濁水処理装置 | 1 | 日 | 5281 | 12762 | KK-050056
3105 | KK-050057- | 濁水処理プラント設置型 | 4 | ヶ月 | 4620150 | 48000000 | KK-050057
3106 | KK-050058- | 橋脚基礎フーチング現場打ち | 1 | 基 | 3996142.2 | 13273196.9 | KK-050058
3107 | KK-050059-VG | 微細気泡による浄化方式 | 100000 | t | 12040000 | 22985000 | KK-050059 | VG
3108 | KK-050060-VG | 研削工法 | 535 | ㎡ | 690150 | 1070000 | KK-050060 | VG
3109 | KK-050061-AG | 振動遮断工法(柱列式地中連続壁工法) | 30 | 本 | 3600000 | 11400000 | KK-050061 | AG
3110 | KK-050062-VG | ゴム支承 | 1 | 基 | 1565643 | 1749643 | KK-050062 | VG
3111 | KK-050063-AG | 粒度調整砕石、再生砕石 | 1 | 立米 | 1900 | 1900 | KK-050063 | AG
3112 | KK-050064-AG | エポキシ樹脂補修工法 | 100 | m2 | 729085 | 865828 | KK-050064 | AG
3113 | KK-050065-VG | 溶融亜鉛めっきを施した支承金物 | 1 | 基 | 570000 | 510000 | KK-050065 | VG
3114 | KK-050066-AG | 橋梁用排水桝 | 1 | 基 | 98000 | 75000 | KK-050066 | AG
3115 | KK-050067-AG | ステンレス製鍵付内蓋 | 1 | 箇所 | 93000 | 118800 | KK-050067 | AG
3116 | KK-050068-AG | オートバイ進入抑止柵 | 1 | 基 | 360800 | 660000 | KK-050068 | AG
3117 | KK-050069-AG | 開削工法による塩ビ管を用いた布設替え | 100 | m | 2880534 | 4386800 | KK-050069 | AG
3118 | KK-050070-AG | 電動式駆動装置 | 1 | 基 | 32500000 | 40000000 | KK-050070 | AG
3119 | KK-050071-VG | 鉱物油系防食剤 | 16 | kg | 39000 | 11000 | KK-050071 | VG
3120 | KK-050072-VG | 木工沈床 | 40 | ㎡ | 699820 | 736228 | KK-050072 | VG
3121 | KK-050073-VG | 鋼製角ビーム型車両用防護柵 | 100 | m | 4250000 | 3830000 | KK-050073 | VG
3122 | KK-050074-AG | 岩盤接着工(目地工) | 1 | m3 | 1100200 | 3446166 | KK-050074 | AG
3123 | KK-050075-VG | 鋼製低層遮音壁+植栽桝 | 1 | m | 60860 | 114150 | KK-050075 | VG
3124 | KK-050076- | パイプ STKR400材 | 1 | 本 | 219975 | 363875 | KK-050076
3125 | KK-050077-AG | パイプ吊り足場 | 400 | 平方mを2回施工 | 3680480 | 6737280 | KK-050077 | AG
3126 | KK-050078-AG | パイプ吊り足場工法 | 1200 | 平方mを2回施工 | 11617810 | 22320000 | KK-050078 | AG
3127 | KK-050079-AG | 機能一体型水平力分散支承 | 1 | 橋 | 29780000 | 34000000 | KK-050079 | AG
3128 | KK-050080-AG | 開削工法による塩ビ管を用いた布設替え | 100 | m | 4206042.9 | 4386800 | KK-050080 | AG
3129 | KK-050081-VG | コンクリートブロック積(張)工 | 1 | ㎡ | 13860 | 13860 | KK-050081 | VG
3130 | KK-050082-AG | 捨石型人工リーフ | 40 | m | 42781952 | 46761053 | KK-050082 | AG
3131 | KK-050083-VG | 電気探査(二次元比抵抗法) | 1 | km | 3698000 | 5223000 | KK-050083 | VG
3132 | KK-050084-AG | 場所打ちRC構造 | 1 | 式 | 38297000 | 42441000 | KK-050084 | AG
3133 | KK-050085-VG | 鋼板接着補強工法 | 100 | ㎡ | 6650000 | 6332104 | KK-050085 | VG
3134 | KK-050086-AG | ステンレス製車止め | 1 | 本 | 17000 | 21700 | KK-050086 | AG
3135 | KK-050087-VG | GFRP長尺鏡補強工 | 1 | シフト | 4997348 | 5706869 | KK-050087 | VG
3136 | KK-050088-VG | 花や樹木の植桝(大型プランター:FRP製) | 1 | 基 | 82000 | 50000 | KK-050088 | VG
3137 | KK-050089- | 「地中レーダ探査」と「管内テレビカメラ調査」 | 300 | m | 1250000 | 1930000 | KK-050089
3138 | KK-050090-AG | 加熱型カラー舗装(脱色アスファルト使用) | 100 | m2 | 722700 | 646200 | KK-050090 | AG
3139 | KK-050091-AG | 超音波探査測定工法 | 10 | 本 | 17200 | 125000 | KK-050091 | AG
3140 | KK-050092-AG | 亜鉛めっき鉄線 3種 | 640 | ㎡ | 2667520 | 2513280 | KK-050092 | AG
3141 | KK-050093-AG | 亜鉛めっき鉄線 3種 | 640 | ㎡ | 2814720 | 2513280 | KK-050093 | AG
3142 | KK-050094-AG | アスファルトプラントと中間処理場方式 | 1 | m3 | 58054 | 79840 | KK-050094 | AG
3143 | KK-050095-AG | 袋詰玉石工(化学繊維製) | 300 | m3 | 6452500 | 7854000 | KK-050095 | AG
3144 | KK-050096-AG | ブラスト処理 | 1 | トン | 8000 | 20000 | KK-050096 | AG
3145 | KK-050097-VG | 敷網工(ひし形金網) | 2000 | ㎡ | 6346000 | 8406000 | KK-050097 | VG
3146 | KK-050098-AG | インターロッキングブロック | 1 | ㎡ | 6250 | 2500 | KK-050098 | AG
3147 | KK-050099-VG | ダウンザホールハンマによる施工 | 1 | 日 | 37280 | 37280 | KK-050099 | VG
3148 | KK-050100-AG | 機能一体型 地震時水平力分散型ゴム支承 | 1 | 橋梁全体 | 96660000 | 113720000 | KK-050100 | AG
3149 | KK-050101-AG | 商用電源を使用するLEDタイル | 20 | 個 | 1390800 | 1582948 | KK-050101 | AG
3150 | KK-050102-VG | 従来型遮音壁(統一型遮音壁) | 1 | ㎡ | 26060 | 16500 | KK-050102 | VG
3151 | KK-050103-AG | コンクリート圧砕機による舗装版破砕 | 100 | ㎡ | 223309.9 | 377000 | KK-050103 | AG
3152 | KK-050104-VG | 水管式沈下計/レーザ式変位計/ひずみゲージ式傾斜計 | 50 | m(3測点) | 356860 | 576500 | KK-050104 | VG
3153 | KK-050105-AG | 高含水建設汚泥の最終処分場における最終処分と購入土による埋戻し | 120 | m3 | 921687.5 | 1889306.4 | KK-050105 | AG
3154 | KK-050106-AG | 高強度コンクリート矢板工法 | 10 | 枚(m) | 2343350.24 | 2508218.32 | KK-050106 | AG
3155 | KK-050107-AG | 場所打ちPC床版 | 1 | m2 | 51000 | 47000 | KK-050107 | AG
3156 | KK-050108-AG | 泥水注入工法 | 402 | ㎡ | 1746000 | 3008000 | KK-050108 | AG
3157 | KK-050109-AG | 大型連節ブロック+植生工 | 100 | ㎡ | 1359500 | 1359400 | KK-050109 | AG
3158 | KK-050110-AG | ボーリンググラウト工 | 10 | ステージ | 546000 | 616000 | KK-050110 | AG
3159 | KK-050111-AG | 水硬性粒度調整鉄鋼スラグ(HMS-25) | 1 | m3 | 3300 | 3300 | KK-050111 | AG
3160 | KK-050112-AG | ふっ素樹脂塗装 | 100 | ㎡ | 399620 | 369620 | KK-050112 | AG
3161 | KK-050113-AG | ディスクサンダーケレン工法 | 100 | ㎡ | 312500 | 210780 | KK-050113 | AG
3162 | KK-050114-AG | 給水車 | 1 | 台 | 780000 | 8200000 | KK-050114 | AG
3163 | KK-050115-AG | 膜ろ過式高度排水処理装置 | 100 | m3 | 795600 | 2465700 | KK-050115 | AG
3164 | KK-050116-VG | 弾性シール材充填工事(新設工事) | 10 | m | 2267480 | 2916060 | KK-050116 | VG
3165 | KK-050117-AG | 開削工法 | 492 | m | 4250000000 | 4270000000 | KK-050117 | AG
3166 | KK-050118-VG | リブ付きベースプレート | 1 | 基 | 144000 | 144000 | KK-050118 | VG
3167 | KK-050119-VG | エアメータ法(土木研究所法) | 4000 | 回/4年 | 4236360.72 | 1486090.18 | KK-050119 | VG
3168 | KK-050120-AG | 外部電源方式電気防食工法 | 300 | ㎡ | 16200000 | 24000000 | KK-050120 | AG
3169 | KK-050121-VG | 鋼板SS400(t=16mm) | 10 | m | 120000 | 150000 | KK-050121 | VG
3170 | KK-050122-VG | アスファルトプラント | 0.17 | m3 | 47906.4 | 65566 | KK-050122 | VG
3171 | KK-050123- | モルタルスペーサー | 250 | 個 | 30000 | 25000 | KK-050123
3172 | KK-050124-VG | 溶融亜鉛鍍金 | 1 | ㎡ | 3800 | 5073 | KK-050124 | VG
3173 | KK-050125-VG | 段取り鉄筋にセパレーターを溶接し、これを結束線で鉄筋に取り付ける方法 | 200 | 個 | 81900 | 89211 | KK-050125 | VG
3174 | KK-050126-VG | かごマット工(平張り式) | 100 | m | 5560000 | 6482000 | KK-050126 | VG
3175 | KK-050127-AG | 掘削工法CMC安定液 | 10000 | m3 | 33299402 | 80695000 | KK-050127 | AG
3176 | KK-060001-VG | アスファルト合材工場出荷加熱混合物による補修 | 20 | ㎡ | 76200 | 147512 | KK-060001 | VG
3177 | KK-060002- | ワックス塗布 | 100 | ㎡ | 91655 | 65000 | KK-060002
3178 | KK-060003-AG | 場所打ち杭+RC橋脚+RC床版鈑桁を別々に施工 | 1 | 橋 | 776023000 | 626363998 | KK-060003 | AG
3179 | KK-060004-AG | AE減水剤を使用した普通コンクリート | 1 | m3 | 16915 | 14600 | KK-060004 | AG
3180 | KK-060005-VG | プレス型トンネル用照明器具 | 1 | km | 36754214 | 43626634 | KK-060005 | VG
3181 | KK-060006-AG | 蛍光灯型一定出力型トンネル灯 | 500 | m | 3675000 | 3430000 | KK-060006 | AG
3182 | KK-060007-VG | 「すきとり土」の廃棄処分 | 100 | m3 | 285000 | 700000 | KK-060007 | VG
3183 | KK-060008- | 自然骨材を利用した穴あきPC板 | 1 | ㎡ | 7600 | 7600 | KK-060008
3184 | KK-060009-AG | テープ・シール貼り工法 | 100 | ㎡ | 500000 | 533200 | KK-060009 | AG
3185 | KK-060010-AG | 地盤改良及び人力等による土留め壁の取り壊し作業 | 1 | 式 | 51227200 | 81564400 | KK-060010 | AG
3186 | KK-060011-AG | RCフーチングとアンカーフレームによる接合構造 | 2 | 橋脚 | 53392100 | 70768000 | KK-060011 | AG
3187 | KK-060012- | ステンレス鋼線型パイプ | 100 | m | 77000 | 101000 | KK-060012
3188 | KK-060013-VG | 坑内設置型コンクリート吹付式防音扉(2基) | 1 | 式 | 15480000 | 24760000 | KK-060013 | VG
3189 | KK-060014-VG | 捨て鉄筋+溶接+番線固定 | 100 | 個 | 25740 | 31860 | KK-060014 | VG
3190 | KK-060015-AG | アングル工法(H形鋼杭にアングル、及び高ナットを溶接し、その高ナットとセパレーターを接続して型枠を形成する技術) | 100 | 個 | 32550 | 36383 | KK-060015 | AG
3191 | KK-060016-VG | 湿式ポリマーセメントモルタル吹付け工法 | 100 | m2 | 7200000 | 8750000 | KK-060016 | VG
3192 | KK-060017-AG | 大型ブロック積工 | 100 | m | 11247000 | 13870000 | KK-060017 | AG
3193 | KK-060018-AG | 着脱式水中ポンプ | 10 | m3/min | 74387000 | 79391000 | KK-060018 | AG
3194 | KK-060019-VG | 波付硬質合成樹脂管 | 10 | m | 116815 | 141793 | KK-060019 | VG
3195 | KK-060020-VG | 植生マット(肥料袋付)工 | 1000 | m2 | 3203610 | 1800000 | KK-060020 | VG
3196 | KK-060021-AG | プレートブラケット方式 | 1 | 基 | 5741400 | 7578917 | KK-060021 | AG
3197 | KK-060022-VG | 現場打ちコンクリート-放熱管埋設式融雪施設 | 5000 | m2 | 321967750 | 339842538 | KK-060022 | VG
3198 | KK-060023-VG | 活性炭を利用した油吸着材 | 1 | kg | 1867 | 5243 | KK-060023 | VG
3199 | KK-060024-AG | 消石灰を用いた土質安定処理工法 | 100 | m2 | 246000.8 | 286000.8 | KK-060024 | AG
3200 | KK-060025-VG | 路面性状目視計測システム | 10000 | ㎡ | 1264364 | 3324440 | KK-060025 | VG
3201 | KK-060026-AG | 金属製伸縮ベローズ接続継手 | 10 | 本 | 871150 | 921800 | KK-060026 | AG
3202 | KK-060027-VG | 鉱物油系チェンソーオイル | 1 | L | 600 | 306 | KK-060027 | VG
3203 | KK-060028-AG | 人力はつり | 100 | m2 | 423600 | 415200 | KK-060028 | AG
3204 | KK-060029-VG | テールアルメ工法 | 18 | ㎡ | 526436.7 | 734923.91 | KK-060029 | VG
3205 | KK-060030-AG | 円型水路+排水ドレーンパイプ | 10 | m | 181130 | 215962.25 | KK-060030 | AG
3206 | KK-060031-AG | 円型水路+導水パイプ+縁石 | 10 | m | 242030 | 245265 | KK-060031 | AG
3207 | KK-060032-AG | 線導水材(ゴム系) | 100 | m | 1122200 | 914000 | KK-060032 | AG
3208 | KK-060033-AG | 積土嚢工法 | 2.2 | m(幅) | 6041500 | 63500 | KK-060033 | AG
3209 | KK-060034-VG | 反毛繊維を原料とする吸出し防止シート | 100 | ㎡ | 76880 | 62040 | KK-060034 | VG
3210 | KK-060035-AG | 二脚鳥居支柱添木付 | 1 | 組 | 11494 | 7448 | KK-060035 | AG
3211 | KK-060036-AG | 可搬式LED標示装置 | 1 | 台 | 1910000 | 2097000 | KK-060036 | AG
3212 | KK-060037-AG | 電気分解式水処理装置 | 20 | t | 61710 | 600000 | KK-060037 | AG
3213 | KK-060038-AG | 保水性舗装(スラグ保水材60%浸透) | 100 | m2 | 435000 | 500454 | KK-060038 | AG
3214 | KK-060039-AG | 差筋 | 1 | 箇所 | 459396.46 | 461434.84 | KK-060039 | AG
3215 | KK-060040-AG | 簡易水準測量を用いた三次元GIS | 100 | 平方km | 8732500 | 19564800 | KK-060040 | AG
3216 | KK-060041-AG | サンドコンパクションパイル工法 | 1000 | m3 | 3111000 | 1257000 | KK-060041 | AG
3217 | KK-060042-VG | はつり落し+断面修復 | 15 | ㎡ | 327209 | 896250 | KK-060042 | VG
3218 | KK-060043-AG | 残存型枠によるコンクリート堰堤工法 | 10 | 堤体延長m | 11155350 | 12581060 | KK-060043 | AG
3219 | KK-060044-VG | Gp-Bp-2E(標準型) | 300 | m | 3360000 | 3228000 | KK-060044 | VG
3220 | KK-060045-VG | 鋼製グレーチング | 1 | 枚 | 21130 | 23570 | KK-060045 | VG
3221 | KK-060046-VG | 円形側溝とドレンパイプ及び歩車道境界ブロック | 100 | m | 2069000 | 2440000 | KK-060046 | VG
3222 | KK-070001-AG | 土のう積工法 | 2 | ㎡ | 4455000 | 21984.4 | KK-070001 | AG
3223 | KK-070002-AG | 鋼製横断防止柵(景観型) | 100 | m | 2600000 | 1189000 | KK-070002 | AG
3224 | KK-070003-AG | コンクリート積ブロック(滑面ブロック) | 100 | ㎡ | 1442400 | 1371800 | KK-070003 | AG
3225 | KK-070004-VG | PC鋼材によるプレキャストボックスカルバートの連結と可とう継手による耐震工法 | 50 | m | 5296388 | 5995453 | KK-070004 | VG
3226 | KK-070005-AG | 硬質地盤用オールケーシング工 | 1 | 本 | 1111570 | 1227583.2 | KK-070005 | AG
3227 | KK-070006-VG | 鋼製丸ビームタイプ橋梁用ビーム型防護柵 | 100 | m | 5735000 | 6100000 | KK-070006 | VG
3228 | KK-070007-AG | 植樹桝拡大 | 1 | 箇所 | 152107.54 | 168991.44 | KK-070007 | AG
3229 | KK-070008-VG | 直接基礎 | 1 | 基 | 472875 | 558705 | KK-070008 | VG
3230 | KK-070009-VG | 枠組足場工(鋼製布板) | 100 | 掛㎡当り | 306250 | 306250 | KK-070009 | VG
3231 | KK-070010-VG | 道路除草工(肩掛け機械式) | 100 | m | 91022 | 16474.14 | KK-070010 | VG
3232 | KK-070011-AG | コンクリートブロック積工(表面部がポーラスコンクリートである積みブロック) | 10 | m2 | 134274 | 134274 | KK-070011 | AG
3233 | KK-070012-AG | 集排水ボーリング工 | 126 | m | 2109043 | 2671888 | KK-070012 | AG
3234 | KK-070013-AG | 自己昇降式台船 | 1 | 日 | 1060370 | 2034200 | KK-070013 | AG
3235 | KK-070014-VG | 溶接式縦格子パネル柵 | 100 | m | 775000 | 867900 | KK-070014 | VG
3236 | KK-070015-AG | コンクリートブロック積工(緑化ブロック工150kg/個以上) | 10 | ㎡ | 162967 | 234904 | KK-070015 | AG
3237 | KK-070016- | 既製コンクリート杭打工(PHC杭、中掘工、グラウト注入) | 30 | 擁壁延長m | 5717903 | 8888350 | KK-070016
3238 | KK-070017-AG | 固定ゴム支承 | 1 | 組 | 2868559 | 5283590 | KK-070017 | AG
3239 | KK-070018-AG | トータルステーションによる定点測量 | 100 | 箇所 | 34574000 | 56773620 | KK-070018 | AG
3240 | KK-070019-AG | コンクリート製残存化粧型枠工 | 100 | m2 | 1723000 | 1421000 | KK-070019 | AG
3241 | KK-070020-AG | JIS G 3106 溶接用圧延鋼材(鋼橋の工場製作費による経済性比較) | 1 | 橋 | 30961425 | 30394458 | KK-070020 | AG
3242 | KK-070021-AG | 道路巡視(野帳記録及び巡回日誌作成) | 1 | 年 | 6367022.5 | 538687.5 | KK-070021 | AG
3243 | KK-070022-AG | 車線分離標(ラバーポール) | 1 | 基 | 35700 | 21100 | KK-070022 | AG
3244 | KK-070023-VG | 従来エポキシ樹脂塗装鉄筋 | 1 | t | 129000 | 129000 | KK-070023 | VG
3245 | KK-070024-AG | 常温合材を使用したわだち掘れ補修工 | 25 | ㎡ | 944754.5 | 143790 | KK-070024 | AG
3246 | KK-070025-VG | ビーム型歩行者自転車用柵(P種) | 100 | m | 583000 | 583000 | KK-070025 | VG
3247 | KK-070026-AG | スウェーデン式サウンディング試験(手動式) | 10 | m | 131250 | 46400 | KK-070026 | AG
3248 | KK-070027-AG | フィードバック制御の換気制御装置 | 1 | 式 | 45195600 | 25032600 | KK-070027 | AG
3249 | KK-070028-AG | 管理型処分場への最終処分 | 5168 | m3 | 54543072 | 148838400 | KK-070028 | AG
3250 | KK-070029-AG | ガードレール設置工 | 100 | m | 764825 | 561000 | KK-070029 | AG
3251 | KK-070030-AG | 排水性アスファルト舗装 | 100 | ㎡ | 591600 | 182200 | KK-070030 | AG
3252 | KK-070031-VG | LED文字表示板 | 1 | 基 | 1622000 | 1785700 | KK-070031 | VG
3253 | KK-070032-AG | コンクリートブロック張工(連節ブロック 150kg/個以上) | 100 | ㎡ | 1547050 | 1152180 | KK-070032 | AG
3254 | KK-070033- | コンクリートのポンプ圧送における先行モルタル | 1 | 回 | 6759 | 17045 | KK-070033
3255 | KK-070034-VG | 鋼板による管路防護 | 10 | m | 1478830 | 240210 | KK-070034 | VG
3256 | KK-070035-VG | 標準型ガードパイプ(白色) | 100 | m | 783000 | 783000 | KK-070035 | VG
3257 | KK-070036-AG | 反射シート仕様ガードコーン | 1 | 本 | 53700 | 21100 | KK-070036 | AG
3258 | KK-070037-VG | ブラスト工(素地調整程度2種) | 100 | ㎡ | 831812 | 1627196 | KK-070037 | VG
3259 | KK-070038-AG | 欠損部補修工(加熱As混合物) | 10 | ㎡ | 133300 | 40537 | KK-070038 | AG
3260 | KK-080001-VG | PC工ケーブル | 100 | m | 250400 | 189900 | KK-080001 | VG
3261 | KK-080002-VG | アスファルト付着防止剤としての軽油 | 1 | L | 66.7 | 123.6 | KK-080002 | VG
3262 | KK-080003-VG | コンクリートブロック積み | 42 | m2 | 797562.31 | 814824.91 | KK-080003 | VG
3263 | KK-080004-VG | 金属製シースを用いたグラウト工法 | 100 | ケーブル | 4420762 | 4474382 | KK-080004 | VG
3264 | KK-080005-AG | 湖底設置式曝気循環装置 | 1 | 基 | 70678440 | 73327860 | KK-080005 | AG
3265 | KK-080006-VG | 鉱物油系油圧作動油 | 1 | L | 1500 | 230 | KK-080006 | VG
3266 | KK-080007-AG | 統一型吸音板 | 100 | ㎡ | 4615961.6 | 2086109.45 | KK-080007 | AG
3267 | KK-080008-AG | コンクリートブレーカを使用したコンクリート人力はつり | 100 | m2 | 3554408.04 | 417955.3 | KK-080008 | AG
3268 | KK-080009-AG | 壁面風速計による2点測定値の平均値採用 | 1 | 組(測定箇所) | 4500000 | 7400000 | KK-080009 | AG
3269 | KK-080010-AG | 連通水管式沈下計による沈下測量 | 1 | 式 | 20792400 | 23760750 | KK-080010 | AG
3270 | KK-080011-VG | 乾電池が必要なタイプの警告灯 | 300 | 日 | 165000 | 120000 | KK-080011 | VG
3271 | KK-080012-AG | マンホール斜壁(インサート付) | 1 | 基 | 178512 | 157112 | KK-080012 | AG
3272 | KK-080013-AG | FRP成型パネルを用いた防食シートライニング工法 | 300 | ㎡ | 10650000 | 18000000 | KK-080013 | AG
3273 | KK-080014-AG | 光触媒を含有した塗料の塗布 | 600 | ㎡ | 2686800 | 2580000 | KK-080014 | AG
3274 | KK-080015-AG | 組立て式マンホール | 1 | 基 | 905905 | 255905 | KK-080015 | AG
3275 | KK-080016-VG | 改質アスファルトシート防水工法 | 500 | ㎡ | 2050000 | 2210100 | KK-080016 | VG
3276 | KK-080017-VG | 仮橋・仮桟橋工 | 227 | 空m3 | 1435200 | 1735150 | KK-080017 | VG
3277 | KK-080018-VG | 開削工法による既設管の撤去とヒューム管布設 | 100 | m | 21804652 | 57090815 | KK-080018 | VG
3278 | KK-080019-VG | クラックスケールを用いたひび割れ測定とスケッチデータに基づく図面作成 | 1000 | ㎡ | 564250 | 710500 | KK-080019 | VG
3279 | KK-080020-AG | 「芝生保護材」による張芝工 | 1000 | m2 | 6241943 | 7121948 | KK-080020 | AG
3280 | KK-080021-VG | 打音検査 | 1000 | m | 6784000 | 7707765 | KK-080021 | VG
3281 | KK-080022-AG | 取水ピット+取水ポンプ+傾斜ウェッジワイヤースクリーン式除塵機 | 2.1 | m3/min | 6008634 | 7847922 | KK-080022 | AG
3282 | KK-080023-VG | 統一型遮音壁 | 100 | m | 13477720 | 13477720 | KK-080023 | VG
3283 | KK-080024-VG | 石油系溶剤(重油、灯油、軽油) | 1 | 回(10tダンプ) | 187.5 | 504 | KK-080024 | VG
3284 | KK-080025-VG | ブレーカーはつり工法 | 1 | m | 546000 | 135545 | KK-080025 | VG
3285 | KK-080026-VG | 鋼管ポール地際の掘削による埋設部分の腐食状況調査 | 1 | 基 | 4365 | 9012 | KK-080026 | VG
3286 | KK-080027-AG | 建設省総合技術開発プロジェクトコンクリートの耐久性向上技術の開発(平成元年5月)Ⅲ.4アルカリ骨材反応被害構造物の補修・補強指針(案)A-1種工法 | 300 | ㎡ | 2790000 | 3060000 | KK-080027 | AG
3287 | KK-080028-VG | 従来型油圧ジャッキ(仮受ブラッケト付) | 5 | 基 | 3052575 | 4670141 | KK-080028 | VG
3288 | KK-080029-VG | クラック補修 | 1000 | m | 529627.23 | 194855 | KK-080029 | VG
3289 | KK-080030-AG | 歩車道境界縁石 | 10 | m | 36785 | 27600 | KK-080030 | AG
3290 | KK-080031-AG | 歩車道境界縁石 | 10 | m | 36785 | 27600 | KK-080031 | AG
3291 | KK-080032-AG | 硬質地盤用オールケーシング工法 | 1 | 本 | 1226000 | 1080000 | KK-080032 | AG
3292 | KK-080033-AG | 捨て筋を主筋に結束線にて固定し、その捨て筋に丸セパを接続して、型枠を形成する技術。 | 200 | 個 | 56000 | 72600 | KK-080033 | AG
3293 | KK-080034-AG | 非排水型鋼製フィンガージョイント 弾性シール材充填工法 | 10 | m | 1832610 | 2199830 | KK-080034 | AG
3294 | KK-080035-VG | 接触式変位計 | 2 | 測点(1次元) | 266400 | 360020 | KK-080035 | VG
3295 | KK-080036-VG | 枠組足場用手すり枠 | 100 | 掛㎡ | 146400 | 146400 | KK-080036 | VG
3296 | KK-080037-AG | 鋼製ブラケット・サポート部材(商品名:ブラケットサポート) | 100 | m2 | 691996 | 707592 | KK-080037 | AG
3297 | KK-080038-VG | 残土処理工(埋戻材は流用土を利用) | 5000 | m3 | 11015981 | 15190000 | KK-080038 | VG
3298 | KK-080039-VG | 光触媒塗料 | 300 | ㎡ | 990000 | 1290000 | KK-080039 | VG
3299 | KK-080040-AG | 二重管ダブルパッカー工法 | 10368 | m3 | 227508400 | 360991000 | KK-080040 | AG
3300 | KK-080041-AG | 煙霧透過率計 (投光器・受光器分離型・計測路長100mのもので100m以下を測定する場合) | 1 | 組 | 4800000 | 5900000 | KK-080041 | AG
3301 | KK-080042-AG | 鋼製防雪柵 | 200 | m | 16860000 | 18660000 | KK-080042 | AG
3302 | KK-080043-AG | ビーム型歩行者自転車用柵(P種) | 100 | m | 1290000 | 700000 | KK-080043 | AG
3303 | KK-080044-VG | 木製型枠 | 1000 | ㎡ | 5158285.5 | 5139800 | KK-080044 | VG
3304 | KK-080045-AG | まさ土・土壌改良材 | 100 | m3 | 2000000 | 936000 | KK-080045 | AG
3305 | KK-080046-AG | 赤もしくは橙の単色発光表示の太陽電池式LED表示板 | 1 | 基 | 1500000 | 1490000 | KK-080046 | AG
3306 | KK-080047-VG | 従来品大型土のう | 10 | m3 | 115622.72 | 220573.18 | KK-080047 | VG
3307 | KK-080048-VG | ダクタイル鋳鉄管 | 1000 | m | 13380920 | 16500305 | KK-080048 | VG
3308 | KK-080049-VG | 溶接式縦格子パネル柵 | 100 | m | 1525000 | 1826000 | KK-080049 | VG
3309 | KK-080050-VG | 水深1～3mの浅所での深浅測量(レッド測深または音響測深) | 10 | 測線 | 208296 | 345236 | KK-080050 | VG
3310 | KK-080051-AG | 土壌を用いた大気浄化システム | 30 | m | 31806000 | 189000000 | KK-080051 | AG
3311 | KK-080052-AG | 従来のケーブルを用いた落橋防止システム | 4 | セット | 2370130 | 3195680 | KK-080052 | AG
3312 | KK-090001-VG | 高性能AE減水剤遅延形等の混和剤による品質管理 | 850 | m3 | 970020 | 850000 | KK-090001 | VG
3313 | KK-090002-AG | 安定処理工法(表層混合処理工法) | 765 | m2 | 12725010 | 13160295 | KK-090002 | AG
3314 | KK-090003-AG | 統一型遮音板+光触媒表面塗布 | 100 | ㎡ | 9771000 | 1631000 | KK-090003 | AG
3315 | KK-090004-VG | 鋼製橋梁用ビーム型車両用防護柵 | 100 | m | 7100000 | 7236800 | KK-090004 | VG
3316 | KK-090005-AG | 円形水路(グレーチング付) | 10 | m | 143053 | 203753 | KK-090005 | AG
3317 | KK-090006-AG | 一体型小径台座ガードコーン(可動式1本脚) | 1 | 本 | 17200 | 18000 | KK-090006 | AG
3318 | KK-090007-AG | 標準型ガードパイプ+反射テープ | 100 | m | 1039000 | 896500 | KK-090007 | AG
3319 | KK-090008-AG | トンネル内装板設置工(胴縁工法) | 100 | ㎡ | 523224.42 | 1220480.4 | KK-090008 | AG
3320 | KK-090009-AG | 道路除草工「肩掛式」(飛び石防護あり)(年2回) | 100 | ㎡ | 685700 | 7989.13 | KK-090009 | AG
3321 | KK-090010-AG | アモルファス合金溶射 | 10 | ㎡ | 1920000 | 1976700 | KK-090010 | AG
3322 | KK-090011-AG | トータル ステーション システム | 50000 | ㎡ | 497820 | 1805300 | KK-090011 | AG
3323 | KK-090012-AG | 現場打ちコンクリートによるコンクリート基礎の構築 | 10 | m | 149882 | 88800 | KK-090012 | AG
3324 | KK-090013-AG | 普通コンクリートを使用したプレキャストコンクリート製品(例としてエプロンPGF515-B) | 10 | m | 82560 | 82560 | KK-090013 | AG
3325 | KK-090014-VG | 溶融亜鉛めっき JIS H 8641 HDZ55 | 1 | ㎡ | 3454 | 5495 | KK-090014 | VG
3326 | KK-090015-VG | 簡易水洗仮設トイレ(汲取り式) | 1 | 基・年 | 1974000 | 1574000 | KK-090015 | VG
3327 | KK-090016-AG | L型側溝+ヒューム管 | 100 | m | 2430650 | 2751513 | KK-090016 | AG
3328 | KK-090017-AG | 2号マンホール | 1 | 基 | 511129.66 | 274137 | KK-090017 | AG
3329 | KK-090018-AG | 人力チッピング | 200 | ㎡ | 250600 | 285800 | KK-090018 | AG
3330 | KK-090019-VG | コンクリート製視覚障がい者誘導ブロック製品 | 100 | m | 993747.5 | 759797.2 | KK-090019 | VG
3331 | KK-090020-AG | 汎用ポリエチレン管 | 55 | m | 338855.1 | 416874 | KK-090020 | AG
3332 | KK-090021-AG | 削孔(大型クローラドリル10t) | 100 | m | 427951.98 | 421897.76 | KK-090021 | AG
3333 | KK-090022-VG | 鉄製バリケードパイプ(φ48.6単管パイプ) | 400 | m･10回転用 | 1294000 | 572000 | KK-090022 | VG
3334 | KK-090023-AG | 重防食塗装(鋼道路橋塗装用塗装標準C-5仕様) | 1 | ㎡ | 12070 | 8020 | KK-090023 | AG
3335 | KK-090024-AG | 現場打ち鉄筋コンクリート構造 | 10 | m | 266772.26 | 249081.86 | KK-090024 | AG
3336 | KK-090025-VG | PC用メッキ鋼製シ-ス | 100 | m | 257326 | 173810 | KK-090025 | VG
3337 | KK-100001-AG | エアモルタル | 1000 | m3 | 40708490 | 29122650 | KK-100001 | AG
3338 | KK-100002-AG | 遮音壁設置工 | 100 | m | 11055500 | 7105900 | KK-100002 | AG
3339 | KK-100003-AG | 振動測定装置による診断 | 4 | 回 | 6200000 | 3600000 | KK-100003 | AG
3340 | KK-100004-VG | グラノリシックコンクリート | 10 | m2 | 1767620 | 335270 | KK-100004 | VG
3341 | KK-100005-AG | ブレーカーはつり工法 | 1 | m | 414069 | 135538 | KK-100005 | AG
3342 | KK-100006-VG | 路面凍結検知装置 | 1 | 式 | 6092000 | 6927000 | KK-100006 | VG
3343 | KK-100007-AG | 開削工法による遠心力鉄筋コンクリート管撤去FRPM管敷設工法 | 100 | m | 8913756 | 13286805 | KK-100007 | AG
3344 | KK-100008-AG | ポリウレタン塗装 | 300 | ㎡ | 1515432 | 900705 | KK-100008 | AG
3345 | KK-100009-VG | 亜硝酸リチウム等の鉄筋防錆材を用いたコンクリート構造物の断面修復工法 | 100 | m2 | 13027300 | 19774000 | KK-100009 | VG
3346 | KK-100010-AG | パイプ吊り足場 | 221 | m2 | 331360 | 459459 | KK-100010 | AG
3347 | KK-100011-AG | 統一型遮音壁(市街地用景観型、高さ1.0m、支柱間隔3.0m) | 300 | m | 18556500 | 17126400 | KK-100011 | AG
3348 | KK-100012-VG | 耐候性大型土のう(6か月～1年対応型) | 10 | 袋 | 109901 | 317702 | KK-100012 | VG
3349 | KK-100013-VG | 有機系表面被覆材(ウレタン) | 300 | ㎡ | 1020000 | 2772000 | KK-100013 | VG
3350 | KK-100014-AG | 円形水路縦断用φ20+境界ブロックH25 | 100 | m | 1466588 | 2127588 | KK-100014 | AG
3351 | KK-100015-AG | 片切掘削(人力併用機械掘削) と切土法面整形(硬岩) | 100 | m2 | 736946 | 360598.88 | KK-100015 | AG
3352 | KK-100016-AG | 一酸化炭素濃度計 非分散赤外線吸収法(NDIR法) | 1 | 台 | 2300000 | 7000000 | KK-100016 | AG
3353 | KK-100017-AG | 高炉セメントB種を使用したコンクリート | 10 | m3(ポンプ打設) | 117001.7 | 111901.7 | KK-100017 | AG
3354 | KK-100018-AG | 鉄筋コンクリート防護工 | 1 | 箇所 | 285867 | 59234 | KK-100018 | AG
3355 | KK-100019-AG | 鉄筋コンクリート台付管 | 10 | m | 196576 | 198010 | KK-100019 | AG
3356 | KK-100020-AG | コンクリート遮音板+光触媒塗布 | 100 | ㎡ | 2730000 | 1465000 | KK-100020 | AG
3357 | KK-100021-VG | 発電機使用の規制看板 | 300 | 日 | 900000 | 2282400 | KK-100021 | VG
3358 | KK-100022-VG | 積層ゴム支承(固定可動) | 1 | 基 | 772775 | 1080078 | KK-100022 | VG
3359 | KK-100023-VG | 鋼構造物新設内面塗装D-5仕様 | 1000 | ㎡ | 3771300 | 3860410 | KK-100023 | VG
3360 | KK-100024-VG | 一般養生工 | 100 | m2 | 49425 | 28300 | KK-100024 | VG
3361 | KK-100025-VG | 無機系表面被覆工法 | 100 | m2 | 249700 | 824085.67 | KK-100025 | VG
3362 | KK-100026-AG | 過電流遮断器 | 1 | 箇所 | 69990 | 7710 | KK-100026 | AG
3363 | KK-100027-VG | 積層ゴム支承 | 1 | 基 | 3115640 | 6887327 | KK-100027 | VG
3364 | KK-100028-AG | 植生マット工(肥料袋付き) | 1000 | ㎡ | 2580000 | 1740000 | KK-100028 | AG
3365 | KK-100029-AG | かご工(ふとんカゴ) | 10 | m | 49012.28 | 96765.4 | KK-100029 | AG
3366 | KK-100030-VG | 現場吹付法枠工法(梁断面300×300) | 900 | ㎡ | 15138570.3 | 15881360 | KK-100030 | VG
3367 | KK-100031-AG | 常温合材 | 1 | t | 1033239 | 116776 | KK-100031 | AG
3368 | KK-100032-AG | ハケ塗り | 1000 | ㎡ | 2582398 | 2595000 | KK-100032 | AG
3369 | KK-100033-AG | 積層ゴム支承(鉛プラグ入りゴム支承) | 1 | 橋 | 59908500 | 77051550 | KK-100033 | AG
3370 | KK-100034-AG | 小規模汚水中継ポンプ場(コンパクト型) | 4 | m3/min. | 220600000 | 276000000 | KK-100034 | AG
3371 | KK-100035-AG | JISH8641規定の溶融亜鉛めっき鋼管(後めっき) | 1 | トン | 35000 | 60000 | KK-100035 | AG
3372 | KK-100036-AG | 場所打ち杭オールケーシング工法 | 1 | 式 | 27475500 | 32930000 | KK-100036 | AG
3373 | KK-100037-VG | シート被覆処理 | 2000 | ㎡ | 381604 | 526961.5 | KK-100037 | VG
3374 | KK-100038-AG | 銅化合物を有効成分とする薬剤による処理木材 | 15 | m | 181530 | 181530 | KK-100038 | AG
3375 | KK-100039-VG | 軽油 | 100 | 平方m | 2634.41 | 4569 | KK-100039 | VG
3376 | KK-100040-AG | 目視・外観検査、ロープ取り外し、引張試験等により強度の低下割合を測定する技術 | 1 | 本 | 405576 | 5416276 | KK-100040 | AG
3377 | KK-100041-VG | リングジョイント定着法 | 36 | 組 | 4371010.3 | 5202261.1 | KK-100041 | VG
3378 | KK-100042-AG | 油圧開閉装置 | 1 | 本 | 695000 | 945000 | KK-100042 | AG
3379 | KK-100043-AG | 積層ゴム支承 | 1 | 基 | 2565814 | 3841589 | KK-100043 | AG
3380 | KK-100044-AG | 真砂土入替工法 | 100 | ㎡ | 342818 | 422300 | KK-100044 | AG
3381 | KK-100045-AG | 真砂土工法 | 100 | ㎡ | 330900 | 342400 | KK-100045 | AG
3382 | KK-100046-AG | 携帯型屈折率計 | 1 | 年 | 115500 | 319500 | KK-100046 | AG
3383 | KK-100047-VG | 鋼製仮囲い材 | 100 | m | 1835263 | 2105243 | KK-100047 | VG
3384 | KK-100048-AG | 一斗缶による注入材供給システム | 100 | ㌧ | 2097200 | 3130880 | KK-100048 | AG
3385 | KK-100049-AG | レーザープロットシステム | 500 | m | 457405378 | 471917090 | KK-100049 | AG
3386 | KK-100050-VG | 道路除草工(肩掛式:飛び石保護有り:高速回転刃) | 1000 | ㎡ | 41340.86 | 46925.53 | KK-100050 | VG
3387 | KK-100051-AG | 断面補強による耐震補強法 | 1 | 橋 | 42147889.54 | 66860114 | KK-100051 | AG
3388 | KK-100052-VG | コンクリートのポンプ圧送における先行モルタル | 1 | 回 | 7609 | 19970 | KK-100052 | VG
3389 | KK-100053-AG | スリット付きU形側溝 | 10 | m | 105597 | 117944 | KK-100053 | AG
3390 | KK-100054-AG | スラリー撹拌工φ1,000mm×二軸 | 10000 | m3 | 33950000 | 50750000 | KK-100054 | AG
3391 | KK-100055-VG | 高圧ナトリウム灯道路照明器具(高圧ナトリウムランプ180W、同安定器含む) | 10 | 台 | 4991230 | 2836830 | KK-100055 | VG
3392 | KK-100056-AG | 有孔保孔管 | 50 | m | 38450 | 32500 | KK-100056 | AG
3393 | KK-100057-AG | H型鋼等による足場製作物 | 80 | m | 2863000 | 4206200 | KK-100057 | AG
3394 | KK-100058-AG | 植生基材吹付工 | 100 | m2 | 2299725 | 671000 | KK-100058 | AG
3395 | KK-100059-AG | 枠組による足場工法 [備讃瀬戸大橋の例、1パネル(13.0m×13.0m)あたりを想定] | 1 | 掛m2 | 5440 | 7803 | KK-100059 | AG
3396 | KK-100060-VG | 捨て筋結束工法(主筋に捨て筋を結束線で固定し、そこからセパレーターを溶接接合して型枠を形成する技術。) | 200 | 個 | 116400 | 125378 | KK-100060 | VG
3397 | KK-100061-AG | 標準仕様ガードコーン | 1 | 本 | 26700 | 25700 | KK-100061 | AG
3398 | KK-100062-AG | アルミ合金製丸ビーム型車両用防護柵 | 100 | m | 5863000 | 7858000 | KK-100062 | AG
3399 | KK-100063-AG | 標準型ガードパイプ | 100 | m | 879000 | 879000 | KK-100063 | AG
3400 | KK-100064-AG | 移動式クレーン施工による製品据付工法 | 100 | m | 1549524 | 1951433 | KK-100064 | AG
3401 | KK-100065-VG | クローラ型・排出ガス対策型(第二次基準値)バックホウ | 300 | m3 | 53406 | 51070 | KK-100065 | VG
3402 | KK-100066-AG | 鋼製橋梁用ビーム型防護柵 | 100 | m | 5974000 | 6200000 | KK-100066 | AG
3403 | KK-100067-AG | 単体取付工法 | 24 | 本 | 101400 | 168080 | KK-100067 | AG
3404 | KK-100068-AG | 視覚障害者用床タイル(磁器質) | 100 | ㎡ | 2185899 | 1576239 | KK-100068 | AG
3405 | KK-100069-AG | 浮上槽式深層曝気装置 | 1 | 式 | 61501800 | 127800000 | KK-100069 | AG
3406 | KK-100070-AG | 沈下修正工事(深礎杭によるジャッキアップ工) | 76 | ㎡ | 10215840 | 28992191.62 | KK-100070 | AG
3407 | KK-100071-VG | 大型ブレーカ(油圧式) | 10 | m3 | 24690 | 22963 | KK-100071 | VG
3408 | KK-100072-AG | アクリル系塗料の塗装 | 10 | ㎡ | 17300 | 9610 | KK-100072 | AG
3409 | KK-100073-AG | 水銀ランプ街路灯 | 100 | 台 | 68824000 | 59034000 | KK-100073 | AG
3410 | KK-100074-VG | グリップキャップによるプレグラウトPC鋼材端部防錆処理 | 1 | 箇所 | 380 | 340 | KK-100074 | VG
3411 | KK-100075-AG | 掘進管理システム | 2 | km | 9678400 | 11933000 | KK-100075 | AG
3412 | KK-100076-AG | 溶融亜鉛めっき JIS H 8641 HDZ35 | 10 | kg | 22000 | 16500 | KK-100076 | AG
3413 | KK-100077-VG | CAD・三角スケール(ヘロン計算)・集計表による土量計算 | 30 | 断面 | 254210 | 265260 | KK-100077 | VG
3414 | KK-100078-AG | 硬質ケイ酸カルシウム板・胴縁式浮かし張り工法 | 100 | ㎡ | 917538 | 1236119 | KK-100078 | AG
3415 | KK-100079-AG | 大型ブレーカ掘削Ⅰ(仮囲い遮音シート等による防音対策の併用を前提とした大型ブレーカ掘削) | 100 | m3 | 557883.1 | 768222.8 | KK-100079 | AG
3416 | KK-100080-VG | ケーブルクレーン | 103 | m | 18377610 | 22683403 | KK-100080 | VG
3417 | KK-100081-VG | 手すり先行工法の枠組足場 | 100 | 掛㎡ | 356360 | 365278 | KK-100081 | VG
3418 | KK-100082-AG | ポリ塩化アルミニウムと高分子凝集剤の組み合わせによる水処理(濁質やアオコにより汚染された池等における水処理) | 15000 | m3 | 2949500 | 10387710 | KK-100082 | AG
3419 | KK-100083-VG | トンネル工における防水工 | 10 | ㎡ | 28165 | 21355 | KK-100083 | VG
3420 | KK-100084-AG | ビニロンメッシュ工法 | 100 | ㎡ | 1419500 | 1750500 | KK-100084 | AG
3421 | KK-100085-AG | 現場打ちコンクリートを用いた鉄筋コンクリート増設耐震壁 | 1 | m2 | 90452 | 76739 | KK-100085 | AG
3422 | KK-100086-AG | ブロック板積工 | 30 | m | 260332 | 416480 | KK-100086 | AG
3423 | KK-100087-AG | 結束線による鉄筋補強工法 | 100 | 箇所 | 42400 | 36071.9 | KK-100087 | AG
3424 | KK-100088-VG | モルタル製スペーサー | 60 | 10m2 | 7800 | 9000 | KK-100088 | VG
3425 | KK-100089-VG | 手動式(半自動式)、自動式のガス圧接工法 | 100 | 箇所 | 75000 | 39000 | KK-100089 | VG
3426 | KK-100090-AG | 砂ろ過装置(逆洗付) | 1 | 月 | 171000 | 231394 | KK-100090 | AG
3427 | KK-100091-VG | トルエン等の揮発性の高い溶剤を含有する加熱溶融型路面標示用プライマー | 100 | ㎡ | 8300 | 10000 | KK-100091 | VG
3428 | KK-100092-VG | 欠損部補修工(加熱As混合物) | 2 | ㎡ | 32260 | 40886 | KK-100092 | VG
3429 | KK-100093-AG | 耐震補強工事での壁増設や増し厚時のコンクリート打設後モルタル充填する工事 | 40 | m3 | 2733070 | 2302430 | KK-100093 | AG
3430 | KK-100094-VG | 鉛蓄電池式無停電電源装置 | 1 | 台 | 3124210 | 3185550 | KK-100094 | VG
3431 | KK-100095-AG | エプロン+ロングU+排水ドレーンパイプ | 10 | m | 229800 | 230895 | KK-100095 | AG
3432 | KK-100096-VG | 杭の押し込み試験(JGS-1811) | 1 | 箇所 | 2000000 | 17256000 | KK-100096 | VG
3433 | KK-100097-VG | ヤシ繊維製品の濁水処理フィルター工法 | 100 | m | 357000 | 580000 | KK-100097 | VG
3434 | KK-100098-AG | 暗渠排水工 | 45 | m(先端幅) | 3524840 | 4100800 | KK-100098 | AG
3435 | KK-100099-VG | 型枠パネル2枚を用いた飛び石防護法 | 1000 | 平方メートル | 15330 | 30000 | KK-100099 | VG
3436 | KK-100100-VG | 野芝種子吹付工 | 1000 | ㎡ | 500040 | 525740 | KK-100100 | VG
3437 | KK-100101-VG | 結束線による鉄筋工法。 | 200 | 個 | 44192 | 20735.66 | KK-100101 | VG
3438 | KK-100102-AG | トータルステーションとオートジャイロの併用による施工管理 | 1 | シールド工事 | 1280000 | 1025000 | KK-100102 | AG
3439 | KK-100103-AG | 集水井工及び集排水ボーリング工 | 1 | モデル | 12568800 | 14410000 | KK-100103 | AG
3440 | KK-100104-AG | 発注者・施工者が生コン工場で現地立合い+紙資料による情報共有 | 1000 | mトンネル工事 | 3874800 | 4965760 | KK-100104 | AG
3441 | KK-100105-VG | NC情報変換プログラムとCAD作業の併用 | 1 | 橋 | 431500 | 543000 | KK-100105 | VG
3442 | KK-100106-AG | 人力によりバイブレータを使用してコンクリート締固め | 1000 | m | 35052000 | 30000000 | KK-100106 | AG
3443 | KK-100107-AG | 電池式工事用保安灯 | 300 | 本 | 1275000 | 540000 | KK-100107 | AG
3444 | KK-100108-AG | 防球ネットの対策 | 100 | ㎡ | 178200 | 258800 | KK-100108 | AG
3445 | KK-100109-VG | 電位差滴定分析法 | 90 | 個 | 177300 | 1890000 | KK-100109 | VG
3446 | KK-100110-AG | 植生基材吹付工(厚3㎝) | 100 | ㎡ | 310488 | 330000 | KK-100110 | AG
3447 | KK-100111-AG | 樹上作業における従来の安全帯を使用した剪定作業 | 10 | 本 | 31740 | 31740 | KK-100111 | AG
3448 | KK-100112-AG | 鋼製ゲート | 1 | 門 | 1521000 | 1648000 | KK-100112 | AG
3449 | KK-100113-AG | 蛍光灯ハンドランプ(ガラス管による蛍光灯) | 280 | 台 | 14840000 | 14476000 | KK-100113 | AG
3450 | KK-100114- | オイルフェンス・吸着マット・油処理剤(中和剤) ・バキューム回収 | 200 | リットル | 93200 | 98994 | KK-100114
3451 | KK-100115-AG | トータルステーションによる測量 | 5 | km | 2950299 | 8296088.42 | KK-100115 | AG
3452 | KK-100116-AG | 刷毛塗工法 | 1 | m | 21676.2 | 20872.6 | KK-100116 | AG
3453 | KK-100117-VG | コンクリート | 1 | m3 | 13600 | 12500 | KK-100117 | VG
3454 | KK-100118-AG | 現場吹付法枠工+法枠内吹付工(厚層基材吹付工) | 100 | ㎡ | 2001346 | 1716480 | KK-100118 | AG
3455 | KK-100119-AG | 傾斜計(下げ振り付) | 1 | ヶ所 | 314 | 4711 | KK-100119 | AG
3456 | KK-110001-AG | コンクリート張工(無筋人力厚さ100㎜) | 100 | ㎡ | 222970 | 212970 | KK-110001 | AG
3457 | KK-110002-VE | 梯子 | 2 | マス | 293556 | 104800 | KK-110002 | VE
3458 | KK-110003-AG | 天然骨材を使用した普通コンクリート二次製品 | 100 | m | 202175 | 205475 | KK-110003 | AG
3459 | KK-110004-AG | 溶接式縦格子柵(勾配対応) | 100 | m | 1029000 | 1308000 | KK-110004 | AG
3460 | KK-110005-AG | H鋼式桟橋架設工法 | 540 | m2 | 47777432.56 | 50732456.21 | KK-110005 | AG
3461 | KK-110006-VE | 枠組足場+仮設防音パネル | 100 | m | 5931661 | 1994538 | KK-110006 | VE
3462 | KK-110007-AG | RI計器を用いた盛土の締固め管理 | 6000 | 立米 | 247900 | 368000 | KK-110007 | AG
3463 | KK-110008-AG | 飛散防止鉄蓋 | 10 | セット | 3535100 | 3535100 | KK-110008 | AG
3464 | KK-110009-AG | 軽油(付着防止剤) | 100 | m2 | 1767.57 | 2319 | KK-110009 | AG
3465 | KK-110010-AG | 施工管理帳票、工事資料や電子納品データ(設計情報、工事情報など)からの情報検索、情報理解 | 1 | 年 | 8553200 | 853200 | KK-110010 | AG
3466 | KK-110011-VE | 看板照明蛍光灯モデル(AC100V仕様) | 1 | 台 | 2500 | 4000 | KK-110011 | VE
3467 | KK-110012-VE | 転用型鋼製型枠による箱抜工法 | 10 | ㎡ | 79790 | 95540 | KK-110012 | VE
3468 | KK-110013-AG | 縦スリット型ストレーナ管 | 100 | m | 4042000 | 4936000 | KK-110013 | AG
3469 | KK-110014-AG | 円形水路縦断用φ30+境界ブロックH25 | 100 | m | 1710132 | 2515132 | KK-110014 | AG
3470 | KK-110015-VE | 地すべり等の移動変形調査に用いられる伸縮計 | 10 | 個所 | 126600 | 1276560 | KK-110015 | VE
3471 | KK-110016-VE | 携帯型WBGT計 | 1 | 工事 | 148000 | 119000 | KK-110016 | VE
3472 | KK-110017-AG | 改良型落石防止柵工法 | 30 | m | 4116099 | 5079823 | KK-110017 | AG
3473 | KK-110018-AG | 天然骨材及び普通ポルトランドセメントを使用して、フライアッシュを使用しない普通コンクリート | 10 | m3 | 225143 | 232067 | KK-110018 | AG
3474 | KK-110019-AG | 合板型枠を用いた型枠支保工 | 100 | m2 | 1137645 | 1215236 | KK-110019 | AG
3475 | KK-110020-AG | 電気通信管路用ハンドホール蓋(NEXCO仕様) | 10 | セット | 2437184 | 2467920 | KK-110020 | AG
3476 | KK-110021-AG | パイプアンカーφ114.3×8.0t-2500(北海道開発局標準設計図集) | 1 | 本 | 70867 | 70867 | KK-110021 | AG
3477 | KK-110022-AG | 複数の紙台帳等及びパーソナルコンピューターによる公物管理情報の保管・活用 | 1 | システム | 4720000 | 3550000 | KK-110022 | AG
3478 | KK-110023-AG | ねじ付き溶接スタッド | 100 | 本 | 191333 | 199084 | KK-110023 | AG
3479 | KK-110024-AG | 紙製型枠(ボイド管)工法 | 50 | 箇所 | 16410 | 31150 | KK-110024 | AG
3480 | KK-110025-VE | 道路照明ポール(標準開口部) | 10 | 基 | 1922300 | 1922300 | KK-110025 | VE
3481 | KK-110026-AG | 植生基材吹付工 | 100 | m2 | 343000 | 473500 | KK-110026 | AG
3482 | KK-110027-AG | 水菅式傾斜計(地表面傾斜計) | 1 | 箇所 | 290000 | 230000 | KK-110027 | AG
3483 | KK-110028-AG | 常温硬化形フッ素樹脂塗料 | 1 | ㎡ | 8650 | 7850 | KK-110028 | AG
3484 | KK-110029-AG | グラベルドレーン工法 | 100 | m2 | 3483000 | 8098800 | KK-110029 | AG
3485 | KK-110030-AG | 濁水処理工(一般土木工事、ポータブル型・機械沈澱処理方式) | 6000 | m3 | 882000 | 1988275 | KK-110030 | AG
3486 | KK-110031-AG | 間知ブロック(150kg/個未満) | 100 | ㎡ | 1635986 | 1690432 | KK-110031 | AG
3487 | KK-110032-AG | 大口径ボーリングマシン工法(建込含む) | 1 | 本 | 698830.8 | 715846.45 | KK-110032 | AG
3488 | KK-110033-AG | エア散気管式曝気装置 | 1 | 基 | 40000000 | 50000000 | KK-110033 | AG
3489 | KK-110034-AG | 全回転式オールケーシング工+鋼管建て込み方式 | 1 | 本 | 16182068 | 17940147 | KK-110034 | AG
3490 | KK-110035-AG | 鉛フリー配線ダクト | 10 | 本 | 45600 | 52600 | KK-110035 | AG
3491 | KK-110036-AG | 鋼製仮囲い | 100 | m | 700000 | 800000 | KK-110036 | AG
3492 | KK-110037-VE | コンクリートのポンプ圧送における先行モルタル | 1 | 打設 | 9598 | 22220 | KK-110037 | VE
3493 | KK-110038-AG | セメント系固化材による安定処理工 | 100 | m3 | 314200 | 272200 | KK-110038 | AG
3494 | KK-110039-VE | 場所打ち杭鉄筋かご溶接組立工法 | 100 | t | 1444445 | 1403653 | KK-110039 | VE
3495 | KK-110040-AG | エアモルタル工法 | 100 | m3 | 6986300 | 7119760 | KK-110040 | AG
3496 | KK-110041-VR | 天然骨材を使用したコンクリート二次製品 | 100 | m | 422420 | 422420 | KK-110041 | VR
3497 | KK-110042-AG | 湿式吹付け工法 | 100 | m2 | 10132890 | 12405930 | KK-110042 | AG
3498 | KK-110043-VE | LED警告灯シリーズ(AC100Vモデル) | 180 | 日 | 96000 | 474000 | KK-110043 | VE
3499 | KK-110044-AG | 支承取換工 | 8 | 支承 | 4983000 | 9126000 | KK-110044 | AG
3500 | KK-110045-AG | ダウンザホールハンマ工+鋼管矢板建て込み | 1 | 壁幅m | 4282688.68 | 4630134.03 | KK-110045 | AG
3501 | KK-110046-AG | 段取り用のエポキシ樹脂塗装鉄筋を併用したモルタル製スペーサー | 100 | ㎡ | 121620 | 131660 | KK-110046 | AG
3502 | KK-110047-VE | 搭乗型振動ローラ(エコノマイザー無し) | 100 | m3 | 34202 | 34202 | KK-110047 | VE
3503 | KK-110048-AG | ふとんかご工(階段式) | 10 | ㎡ | 276810 | 176240 | KK-110048 | AG
3504 | KK-110049-VR | 水圧式サポート | 100 | M | 82940 | 85626 | KK-110049 | VR
3505 | KK-110050-VE | 表計算ソフトなどを用いて手作業で行っていた工程管理、施工計画書、安全管理、CO2排出量管理、出来形管理、写真管理、品質管理、電子納品等の施工管理業務 | 7 | ヶ月 | 516082 | 981036 | KK-110050 | VE
3506 | KK-110051-AG | 道路除草工(肩掛式除草、飛び石防護あり) | 1000 | ㎡ | 1462510 | 262542 | KK-110051 | AG
3507 | KK-110052-VE | 航空写真データを用いたデジタルステレオ図化による道路部の大縮尺地形図作成 | 0.5 | Km2 | 2155016 | 3276250 | KK-110052 | VE
3508 | KK-110053-AG | 場所打ちPC床版 | 1620 | ㎡ | 81648000 | 73144620 | KK-110053 | AG
3509 | KK-110054-AG | 反射式誘導表示板 | 1 | 箇所 | 251810 | 151810 | KK-110054 | AG
3510 | KK-110055-AG | プラスチックコーンを使用した型枠用セパレーター | 100 | ㎡(型枠施工面積 | 96006 | 235528 | KK-110055 | AG
3511 | KK-110056-VR | 鋼道路橋塗装・防食便覧(一般外面の塗替えRc-Ⅰ) | 1000 | ㎡ | 6330000 | 8050000 | KK-110056 | VR
3512 | KK-110057-VE | スポンジ製防音カバー | 63.2 | m3 | 160000 | 240000 | KK-110057 | VE
3513 | KK-110058-VE | 頭部防錆処理用キャップを使用した補強材・アンカーの頭部処理 | 100 | 本 | 667668 | 905134 | KK-110058 | VE
3514 | KK-110059-AG | 大型扉地組方式建て方設置工法 | 3 | 枚扉 | 10755205 | 19166952 | KK-110059 | AG
3515 | KK-110060-VE | ガラスビーズタイプのカプセルレンズ型再帰反射シート | 1 | 台 | 10200 | 10200 | KK-110060 | VE
3516 | KK-110061-VE | 水置換法 | 1 | 箇所 | 68550 | 179540 | KK-110061 | VE
3517 | KK-110062-AG | コンクリート平板ブロック | 100 | ㎡ | 1145018 | 1153771 | KK-110062 | AG
3518 | KK-110063-VR | 橋梁点検車 | 300 | ㎡ | 246700 | 302275 | KK-110063 | VR
3519 | KK-110064-AG | 単動ラムシリンダ油圧配管1系統 | 1 | 設備 | 2500000 | 3350000 | KK-110064 | AG
3520 | KK-110065-AG | 別タンク・別ポンプ・管路バイパスによる異物除去(フラッシング)方法 | 1 | 設備 | 600000 | 700000 | KK-110065 | AG
3521 | KK-110066-AG | 塩化ビニール管(ゴム伸縮継手含む) | 1 | 箇所 | 215499 | 239888 | KK-110066 | AG
3522 | KK-110067-AG | 静的破砕剤 | 100 | m3 | 795052 | 2049274 | KK-110067 | AG
3523 | KK-110068-AG | 目地・止水板補修工(天然ゴム製) | 10 | m | 1502000 | 1303900 | KK-110068 | AG
3524 | KK-110069-AG | 道路除草工「肩掛式」(飛び石防護あり)(集草、集積含む)(年2回) | 1000 | ㎡ | 2700000 | 400000 | KK-110069 | AG
3525 | KK-110070-AG | AE減水剤による品質管理 | 2000 | m3 | 2798970 | 989520 | KK-110070 | AG
3526 | KK-110071-AG | 現場打ちエプロン | 100 | m | 3409645 | 3687460 | KK-110071 | AG
3527 | KK-120001-AG | サンドブラスト工法 | 1000 | ㎡ | 16458589 | 9652530 | KK-120001 | AG
3528 | KK-120002-AG | 現場打ち基礎コンクリート | 100 | m | 693919 | 616091.2 | KK-120002 | AG
3529 | KK-120003-AG | 人力によるバイブレータ締固め | 1000 | m | 32738288 | 25854400 | KK-120003 | AG
3530 | KK-120004-VE | 巻尺及びレベルによる出来形測量 | 300 | 点 | 50200 | 109820 | KK-120004 | VE
3531 | KK-120005-AG | 片切掘削(人力併用機械掘削)と切土法面整形(人力) | 100 | m2 | 431931.86 | 388161.2 | KK-120005 | AG
3532 | KK-120006-VE | 低圧電源用SPD | 10 | 組 | 272700 | 439820 | KK-120006 | VE
3533 | KK-120007-AG | 冠水表示板 | 1 | 台 | 6000000 | 12000000 | KK-120007 | AG
3534 | KK-120008-AG | 鋼矢板、切梁土留工(ウオータージェット併用油圧圧入工) | 10 | m | 1118325 | 1391027.04 | KK-120008 | AG
3535 | KK-120009-VR | 鋼橋既設外面塗装Rc-III仕様 | 3000 | m2 | 6036000 | 7503000 | KK-120009 | VR
3536 | KK-120010-AG | マンホール蓋(密閉系) ～テーパパッキン方式～ | 10 | セット | 1109377 | 802300 | KK-120010 | AG
3537 | KK-120011-AG | 中央分離帯に設置するガードレール(Gr-Am-4E) | 100 | m | 2220000 | 2110000 | KK-120011 | AG
3538 | KK-120012-VE | AC100V電源式回転灯 | 90 | 日 | 38000 | 57497.6 | KK-120012 | VE
3539 | KK-120013-AG | 従来のストップバルブを使った配管とホース交換 | 1 | 設備 | 1864000 | 2185600 | KK-120013 | AG
3540 | KK-120014-AG | 擁壁工における連続長繊維補強土工(ジオテキスタイル工) | 100 | ㎡ | 2080000 | 3134700 | KK-120014 | AG
3541 | KK-120015-AG | 積層ゴムを用いたゴム支承 | 1 | 基 | 1755000 | 3252000 | KK-120015 | AG
3542 | KK-120016-VE | 植生シート工(標準品)肥料袋なし | 100 | ㎡ | 132270 | 66700 | KK-120016 | VE
3543 | KK-120017-AG | 地被類植付工(ヒメイワダレソウ16株/㎡植栽) | 100 | ㎡ | 199930 | 395200 | KK-120017 | AG
3544 | KK-120018-AG | 全回転オールケーシング先行置換掘削工 + 鋼管矢板中掘工 | 30 | 本 | 33255076 | 34387820 | KK-120018 | AG
3545 | KK-120019-VR | 大型ブレーカー掘削及びリッパーブル引き起こし | 100 | m3 | 622111.77 | 594368.56 | KK-120019 | VR
3546 | KK-120020-AG | 深礎工(ライナープレート土留式場所打ち杭工) | 10 | 本 | 22557688 | 28935225 | KK-120020 | AG
3547 | KK-120021-AG | 仮橋・仮桟橋工(水上施工) | 468 | m2 | 41420989.6 | 65349941.6 | KK-120021 | AG
3548 | KK-120022-VE | 表計算ソフトを用いた手入力による施工計画、工程計画、出来形管理、写真管理、品質管理、電子納品等の施工管理業務 | 6 | ヶ月工期 | 470040 | 901986 | KK-120022 | VE
3549 | KK-120023-AG | 静的破砕剤による岩石破砕及び岩石掘削(人力) | 100 | m3 | 5484099 | 5520200 | KK-120023 | AG
3550 | KK-120024-AG | ロールネットサポート工法 | 100 | m | 352371 | 527960 | KK-120024 | AG
3551 | KK-120025-AG | 網袋付きステンレス導水管 | 500 | m | 866770 | 1255800 | KK-120025 | AG
3552 | KK-120026-AG | L型側溝(歩道切下げ縁石+エプロン、グレーチング蓋及び集水桝) | 10 | m | 120687 | 122268 | KK-120026 | AG
3553 | KK-120027-VR | JIS G3106 溶接構造用圧延鋼材 | 213.7 | ton | 53252000 | 48978000 | KK-120027 | VR
3554 | KK-120028-AG | 発泡スチロールを用いた超軽量盛土工(壁面材設置工を含む) | 10 | m | 1901537.7 | 2014564 | KK-120028 | AG
3555 | KK-120029-AG | ジオテキスタイルを用いた補強盛土工法 | 10 | m(盛土延長) | 1125374 | 2311960 | KK-120029 | AG
3556 | KK-120030-AG | サイドブロック付ゴム支承装置 | 4 | 支承 | 1631080 | 2059080 | KK-120030 | AG
3557 | KK-120031-VE | 大型土のう製作 | 200 | 袋 | 484275 | 607683.25 | KK-120031 | VE
3558 | KK-120032-VE | 手作業による3次元設計データ作成 | 1 | KM | 69830 | 293210 | KK-120032 | VE
3559 | KK-120033-VR | 覆工板1.0m×2.0mによる路面覆工 | 48 | m2 | 834750 | 1789468 | KK-120033 | VR
3560 | KK-120034-AG | ジオテキスタイル補強土壁工法(鋼製ユニット形式) | 7.8 | ㎡ | 149274 | 213623 | KK-120034 | AG
3561 | KK-120035-AG | 商用電源式視線誘導灯 | 10 | 本 | 1550900 | 4414600 | KK-120035 | AG
3562 | KK-120036-AG | 急遽製作の油圧ユニットと配管の補修によるバックアップ | 1 | 設備 | 3540000 | 6350000 | KK-120036 | AG
3563 | KK-120037-AG | 残存化粧型枠工法 | 100 | ㎡ | 1261382 | 1220269 | KK-120037 | AG
3564 | KK-120038-AG | 上下部工を連結したPC鋼より線による落橋防止装置 | 4 | 基 | 1030000 | 3550000 | KK-120038 | AG
3565 | KK-120039-VE | 表土はぎ土の処分 | 1000 | m3 | 2983800 | 3656000 | KK-120039 | VE
3566 | KK-120040-AG | 吊り足場用吊りチェーン | 1072 | ㎡ | 2455300 | 2071500 | KK-120040 | AG
3567 | KK-120041-VE | エンジン発電機式水銀灯投光機 | 200 | 日 | 1816536 | 1975000 | KK-120041 | VE
3568 | KK-120042-AG | 綱矢板工法+高圧噴射撹拌工法 | 3.75 | m四方 | 2275508.18 | 3126460 | KK-120042 | AG
3569 | KK-120043-VE | 線導水工(ゴム系) | 100 | m | 1713171 | 2661245 | KK-120043 | VE
3570 | KK-120044-VE | 鋼矢板油圧圧入引抜き工 | 120 | 枚 | 8030625.4 | 3824184 | KK-120044 | VE
3571 | KK-120045-AG | 安定処理工(スタビライザ混合) | 2000 | m2 | 4527072 | 7452174 | KK-120045 | AG
3572 | KK-120046-AG | 高圧噴射撹拌工(二重管工法) | 1 | 箇所 | 28212268 | 35439996 | KK-120046 | AG
3573 | KK-120047-VR | 有機系表面被覆工法 | 300 | ㎡ | 996000 | 1893000 | KK-120047 | VR
3574 | KK-120048-AG | 重油 | 20 | 回スプレー | 778.6 | 818 | KK-120048 | AG
3575 | KK-120049-AG | 内空変位計による変位計測+レベルによる天端沈下の管理 | 1000 | mトンネル工事 | 18002850 | 19129880 | KK-120049 | AG
3576 | KK-120050-AG | 二重管ダブルパッカ-工法 | 10000 | m3 | 228083590 | 357226000 | KK-120050 | AG
3577 | KK-120051-VE | プラスティックコーンと無収縮モルタルによるプラスティックコーンの跡穴埋めに塩害対策用に塗装を施す | 1000 | 個 | 750480 | 820040 | KK-120051 | VE
3578 | KK-120052-AG | 鉄筋挿入工(アンカーマシンでの二重管削孔) | 200 | m | 4571589.2 | 6457159.7 | KK-120052 | AG
3579 | KK-120053-AG | マンホール蓋取替による開削工法 | 1 | 箇所 | 64257.6 | 74635.78 | KK-120053 | AG
3580 | KK-120054-AG | 網袋付きステンレス導水管 | 500 | m | 1116770 | 1255800 | KK-120054 | AG
3581 | KK-120055-AG | 電動式の横引きゲート | 1 | 門 | 39094000 | 55335000 | KK-120055 | AG
3582 | KK-120056-AG | ワイヤー式ハンマーグラブによる掘削工法 | 22 | m | 1419880.11 | 1197813.34 | KK-120056 | AG
3583 | KK-120057-VE | 吹付枠工・ロックボルト工 | 400 | m2 | 8818046.8 | 9084603 | KK-120057 | VE
3584 | KK-120058-AG | 電動式横引きゲート(防潮扉)駆動装置 | 1 | 扉 | 22941000 | 29220000 | KK-120058 | AG
3585 | KK-120059-AG | 植栽工+維持管理(年2回) | 1000 | ㎡ | 2468400 | 641900 | KK-120059 | AG
3586 | KK-120060-AG | エポキシ樹脂パテ | 1 | m3 | 2717830 | 4113620 | KK-120060 | AG
3587 | KK-120061-AG | 油圧式大型ブレーカ掘削 | 100 | m3 | 547911.12 | 233379 | KK-120061 | AG
3588 | KK-120062-AG | エアーミルク充填工法(ミキシング方式) | 20 | m3 | 855221 | 769761 | KK-120062 | AG
3589 | KK-120063-AG | セメント系固化剤を用いた固化・不溶化 | 10000 | m3 | 29221913 | 36140000 | KK-120063 | AG
3590 | KK-120064-AG | 鋼構造物向け Rc-III塗装システム | 1000 | m2 | 5875000 | 5214000 | KK-120064 | AG
3591 | KK-120065-AG | 防音シートグレー(N) | 100 | ㎡ | 362431 | 543740 | KK-120065 | AG
3592 | KK-120066-VE | ポリプロピレン製のフレキシブルコンテナバッグを用いた大型土のう袋 | 100 | 袋 | 1157767 | 637767 | KK-120066 | VE
3593 | KK-120067-VE | 鉄製伸縮門扉 | 1 | 基 | 357000 | 314000 | KK-120067 | VE
3594 | KK-120068-AG | 定着鉄筋溶接方式 | 50 | 本 | 49051950 | 57804000 | KK-120068 | AG
3595 | KK-120069-AG | 断面修復工(モルタルコテ塗り工法) | 0.1 | m3 | 46885 | 89057.5 | KK-120069 | AG
3596 | KK-120070-AG | 鋼道路橋新設塗装仕様 一般外面塗装仕様 C-5塗装系 | 3000 | ㎡ | 27606000 | 19779000 | KK-120070 | AG
3597 | KK-120071-AG | エプロン+ロングU | 100 | m | 2495015 | 2904575 | KK-120071 | AG
3598 | KK-120072-AG | 高密度ポリエチレン製網状管 | 100 | m | 208045 | 276700 | KK-120072 | AG
3599 | KK-120073-AG | 抜根及び根株運搬 | 10 | 株 | 96720.5 | 340057.8 | KK-120073 | AG
3600 | KK-120074-AG | LED電光表示盤(発電機使用タイプ) | 1 | 台 | 240260 | 396390 | KK-120074 | AG
3601 | KK-120075-VE | 無溶接Uボルト工法(補強筋「平鋼」に孔を開けてUボルトで主筋を固定する工法) | 1 | 本 | 303782 | 484402 | KK-120075 | VE
3602 | KK-120076-VE | クローラ型ミニバックホウ | 0 |  | 29332.48 | 30112 | KK-120076 | VE
3603 | KK-130001-AG | 誘引金物設備に付着根、巻きつる、巻きひげ植物を絡ませて壁面緑化を行う技術。 | 100 | m2 | 1358712 | 1423176 | KK-130001 | AG
3604 | KK-130002-AG | 刷毛塗り塗装工法(手ケレン含む) | 100 | 本 | 19020000 | 3160000 | KK-130002 | AG
3605 | KK-130003-AG | ふとん篭積工 | 60 | m2 | 1082244.56 | 1098022.8 | KK-130003 | AG
3606 | KK-130004-AG | 空気循環式断熱温度上昇量測定装置 | 1 | 試験 | 61907 | 184775 | KK-130004 | AG
3607 | KK-130005-AG | 仮設防護柵工 | 100 | m2 | 1529350 | 3401666 | KK-130005 | AG
3608 | KK-130006-VE | ダブルナット | 100 | セット | 20770 | 12250 | KK-130006 | VE
3609 | KK-130007-VE | コンクリートスペーサーハート型 | 500 | ㎡ | 169724 | 99448 | KK-130007 | VE
3610 | KK-130008-AG | 締付け方式の雄ねじアンカー | 100 | 本 | 23640 | 53200 | KK-130008 | AG
3611 | KK-130009-AG | 現場打ち監視員通路工 | 1000 | m | 22177576 | 22803203.3 | KK-130009 | AG
3612 | KK-130010-AG | 現場練りモルタル目地詰め | 100 | m | 289253 | 299390 | KK-130010 | AG
3613 | KK-130011-AG | 伸縮式テント倉庫 | 180 | ㎡ | 6297000 | 7520000 | KK-130011 | AG
3614 | KK-130012-AG | 柱状改良杭工 | 112 | m2 | 1013430 | 1168080 | KK-130012 | AG
3615 | KK-130013-AG | 差込み継手による油圧配管(直管を含まず) | 1 | 設備 | 885800 | 1272200 | KK-130013 | AG
3616 | KK-130014-AG | 台数運転換気動力盤 | 1 | 基 | 8000000 | 4000000 | KK-130014 | AG
3617 | KK-130015-AG | スチールドラム缶(コンクリート補強タイプ) | 20 | m3 | 1146420 | 5818405.7 | KK-130015 | AG
3618 | KK-130016-AG | プレキャスト製シェッド工 | 30 | m | 18307787 | 47583554 | KK-130016 | AG
3619 | KK-130017-AG | データロガ計測による警報システム | 1 | 点 | 470400 | 567600 | KK-130017 | AG
3620 | KK-130018-AG | リーダー式ケーシング回転掘削工法 | 30 | 本 | 42751170 | 52795740 | KK-130018 | AG
3621 | KK-130019-VE | ストレートアスファルト | 50 | m | 20024 | 8578 | KK-130019 | VE
3622 | KK-130020-AG | アングル架台工法 | 59 | 台 | 3566822 | 4145140 | KK-130020 | AG
3623 | KK-130021-AG | 切削工+排水性アスファルト舗装工 | 1000 | ㎡ | 700000.43 | 1757066.77 | KK-130021 | AG
3624 | KK-130022-AG | コンクリートブロック積み | 42 | ㎡ | 637651.5 | 635124 | KK-130022 | AG
3625 | KK-130023-AG | デジタルカメラの内部記憶媒体及びLAN環境を使用した出来形管理(写真管理)業務 | 1 | ヶ月 | 453132 | 445733 | KK-130023 | AG
3626 | KK-130024-VE | 鋼製土留材(切梁、腹起し) | 46 | ㎡ | 211000 | 270000 | KK-130024 | VE
3627 | KK-130025-AG | 腐食した鋼管支柱の取り替え及びガードレール設置をする防護柵設置工 | 30 | 本 | 349800 | 616542 | KK-130025 | AG
3628 | KK-130026-VE | 道路トンネル定期点検(応急措置含む) | 1 | km | 3990000 | 5017006 | KK-130026 | VE
3629 | KK-130027-VE | 砕石(C-40)を用いた盛土内水平排水層 | 250 | ㎡ | 229269.25 | 518731 | KK-130027 | VE
3630 | KK-130028-AG | 覆工板1m×2m(T-25)・1m×3m(T-25) | 100 | ㎡ | 451300 | 467800 | KK-130028 | AG
3631 | KK-130029-VE | 親杭横矢板土留工 | 100 | m | 12593180 | 21942360 | KK-130029 | VE
3632 | KK-130030-AG | 警備員など有人の監視体制 | 90 | 日 | 91900 | 1096650 | KK-130030 | AG
3633 | KK-130031-AG | 鉱物油性型枠剥離剤 | 120 | ㎡ | 4953 | 4633 | KK-130031 | AG
3634 | KK-130032-AG | 空洞探査車を用いた路面下空洞調査 | 200000 | ㎡ | 30296948 | 18794948 | KK-130032 | AG
3635 | KK-130033-AG | 雪崩発生予防柵(固定式)設置工 | 100 | m | 16444536 | 21257070 | KK-130033 | AG
3636 | KK-130034-AG | アクリル樹脂塗料 | 260 | m2 | 1024400 | 627900 | KK-130034 | AG
3637 | KK-130035-AG | ポリプロピレン製のフレキシブルコンテナバッグを用いた大型土のう袋 | 100 | m3 | 1714130 | 711104 | KK-130035 | AG
3638 | KK-130036-VE | ジオテキスタイルを用いた補強土壁工法 | 50 | ㎡ | 1372017 | 1489238 | KK-130036 | VE
3639 | KK-130037-AG | 高圧ナトリウムランプによる道路照明器具 | 1 | 基 | 386630 | 254920 | KK-130037 | AG
3640 | KK-130038-AG | 鋼道路橋塗装・防食便覧Rc-Ⅰ | 300 | ㎡ | 4333800 | 3920700 | KK-130038 | AG
3641 | KK-130039-AG | 全体シート養生アスベスト除去工法 | 321 | ㎡ | 6350000 | 7700000 | KK-130039 | AG
3642 | KK-130040-AG | 上部へ菱形金網を併用した植生マット工 | 100 | ㎡ | 625532 | 566791 | KK-130040 | AG
3643 | KK-130041-AG | 落石防護柵(ストーンガード)設置工 | 30 | m | 4034161 | 4207100 | KK-130041 | AG
3644 | KK-130042-AG | 工事用水中ポンプ | 1 | 台・6ヶ月 | 60272 | 75170 | KK-130042 | AG
3645 | KK-130043-VE | チッピング(はつり)処理 | 100 | ㎡ | 477625 | 419190 | KK-130043 | VE
3646 | KK-130044-VE | 足場吊りチェーンのフック外れ止めなし | 1000 | ㎡ | 170410 | 158400 | KK-130044 | VE
3647 | KK-130045-AG | 鋼橋既設外面塗装Rc-Ⅰ仕様 | 1000 | m2 | 6785000 | 7610000 | KK-130045 | AG
3648 | KK-130046-VE | 一般養生(散水) | 100 | m3 | 1675113 | 1615657 | KK-130046 | VE
3649 | KK-130047-AG | 点検作業員による点検、傾向管理 | 1 | 門 | 1642000 | 1164000 | KK-130047 | AG
3650 | KK-130048-AG | 芝生グラウンド舗装工(芝床) | 100 | ㎡ | 362112 | 399310 | KK-130048 | AG
3651 | KK-130049-AG | コンクリート基礎工法 | 12 | 基 | 870000 | 977636 | KK-130049 | AG
3652 | KK-130050-VE | 大型散水機 | 30 | 日 | 780246 | 2321440 | KK-130050 | VE
3653 | KK-130051-AG | アルミ等の金属系パネル工法 | 100 | ㎡ | 7208000 | 7760000 | KK-130051 | AG
3654 | KK-130052-AG | 客土吹付工 | 1000 | m2 | 697184 | 800000 | KK-130052 | AG
3655 | KK-130053-AG | トータルステーションによる固定点からの杭位置への誘導 | 100 | 本 | 1023000 | 2250000 | KK-130053 | AG
3656 | KK-130054-AG | 刃口式推進工法 | 237 | m | 157546976 | 158383085 | KK-130054 | AG
3657 | KK-130055-AG | 防草シート設置工(不織布長繊維系雑草防止用シート、厚1.0mm程度 ) | 100 | ㎡ | 441120 | 105629 | KK-130055 | AG
3658 | KK-130056-VE | 木製の黒板とチョークを使用したデジタルカメラによる出来形管理(写真管理) | 1 | ヶ月 | 17507 | 154062 | KK-130056 | VE
3659 | KK-130057-AG | 泥水式推進工法 | 500 | m | 253177959 | 278541600 | KK-130057 | AG
3660 | KK-130058-AG | ポリカーボネート透光板 (t=5mm) | 100 | ㎡ | 4908737 | 4908737 | KK-130058 | AG
3661 | KK-140001-AG | 紙台帳による公物管理情報の保管・活用 | 10000 | 個 | 13558800 | 315000 | KK-140001 | AG
3662 | KK-140002-AG | 目視点検およびひび割れ測定 | 100 | m2 | 146780 | 77000 | KK-140002 | AG
3663 | KK-140003-AG | 橋梁点検車による近接目視点検 | 1000 | ㎡ | 411600 | 780000 | KK-140003 | AG
3664 | KK-140004-AG | エポキシ系樹脂塗り付けによるライニング | 105.9 | m2 | 681000 | 285964 | KK-140004 | AG
3665 | KK-140005-AG | 現場代理人による出面管理および回転表示板による入場状況管理 | 1 | 年 | 635500 | 187500 | KK-140005 | AG
3666 | KK-140006-AG | 自由勾配側溝(門型) | 30 | m | 874239 | 1010150 | KK-140006 | AG
3667 | KK-140007-A | 仮設用電動ホイスト | 90 | 日 | 363000 | 138675 | KK-140007 | A
3668 | KK-140008-VE | 一般型枠工(合板型枠) | 10 | ㎡ | 52070 | 47614 | KK-140008 | VE
3669 | KK-140009-AG | パイプ吊り足場工法 | 2500 | 掛㎡ | 6180000 | 7790000 | KK-140009 | AG
3670 | KK-140010-AG | CCTVカメラの人的監視業務(24時間365日) | 200 | 台 | 188200000 | 141300000 | KK-140010 | AG
3671 | KK-140011-VE | 足場工(枠組足場) | 1346 | 掛m2 | 4142232 | 4490732 | KK-140011 | VE
3672 | KK-140012-AG | 回転灯・表示装置等の作業員による目視確認と口頭及びEメールによる伝達 | 90 | 日 | 2450770 | 2616750 | KK-140012 | AG
3673 | KK-140013-AG | 有機系被膜工法(表面保護工法) | 160 | ㎡ | 312000 | 541984 | KK-140013 | AG
3674 | KK-140014-VE | 設計業務等標準積算業務技術書の現地測量・中心線測量・縦断測量・横断測量 | 560 | m | 1243690 | 1553688 | KK-140014 | VE
3675 | KK-140015-VE | 発動発電機使用による蛍光管照明器具 | 1 | 台 | 27082 | 47910.2 | KK-140015 | VE
3676 | KK-140016-AG | 高圧ナトリウムランプを採用した道路照明器具 | 100 | 基 | 38463300 | 28839300 | KK-140016 | AG
3677 | KK-140017-AG | ストレートアンカー工法 | 20 | 本 | 735877 | 924530 | KK-140017 | AG
3678 | KK-140018-A | 基礎工(鋼管矢板基礎工)中掘工における溶接技能者による半自動溶接 | 10 | 本 | 5583401.4 | 5830339.4 | KK-140018 | A
3679 | KK-140019-AG | ポリエチレンシート貼り工 | 100 | m | 1586990 | 1669381 | KK-140019 | AG
3680 | KK-140020-AG | バーク堆肥ピートモス植栽土壌工事資材(厚層基材吹付工法) | 100 | ㎡ | 550000 | 290000 | KK-140020 | AG
3681 | KK-140021-VE | コア採取によるアスファルト混合物の密度試験 | 10 | 箇所・1調査 | 93754 | 132680 | KK-140021 | VE
3682 | KK-140022-AG | 二波長ちらつき型火災検知器 | 1500 | m | 22254400 | 39270400 | KK-140022 | AG
3683 | KK-140023-AG | スラリー撹拌工(2軸施工×φ1000) | 1000 | m3 | 13607880 | 7539490 | KK-140023 | AG
3684 | KK-140024-VE | 鋼製フィンガージョイント | 4 | ｍ | 3876250 | 5626834 | KK-140024 | VE
3685 | KK-140025-AG | Rc-III素地調整(3種ケレン、及び、弱溶剤形変性エポキシ樹脂塗料下塗による補修塗装を含む) | 1000 | m2 | 1520866 | 1590962 | KK-140025 | AG
3686 | KK-140026-AG | 鉄筋格子 | 10000 | m | 24796006 | 26482632 | KK-140026 | AG
3687 | KK-140027-VE | 亜鉛めっき鋼板製シース | 100 | m | 204851 | 160965 | KK-140027 | VE
3688 | KK-140028-AG | 流動化剤 | 323 | m3 | 11334281 | 11506019 | KK-140028 | AG
3689 | KK-140029-AG | 二液型エポキシ樹脂塗装鉄筋補修用塗料 | 100 | 箇所 | 4800 | 30250 | KK-140029 | AG
3690 | KK-140030-AG | プレキャストL型擁壁+耐雪型歩道用ガードパイプ(P種)+根巻きブロック(土中建込) | 10 | m | 571000 | 598500 | KK-140030 | AG
3691 | KK-140031-AG | 鋼製ビーム型防護柵 | 100 | m | 4490500 | 4479200 | KK-140031 | AG
3692 | KK-140032-VE | 急遽製作の油圧ユニットと配管の補修・継なぎ込みによるバックアップ | 1 | 設備 | 2118000 | 4675000 | KK-140032 | VE
3693 | KK-150001-AG | 木部素地ごしらえによる研磨紙を使用したＷＰ木部保護塗料塗装 | 100 | ㎡ | 588400 | 577592 | KK-150001 | AG
3694 | KK-150002-VE | 枠組足場 | 1755.5 | 掛㎡ | 6270646 | 6902626 | KK-150002 | VE
3695 | KK-150003-AG | 汎用品のゴムマット | 100 | m | 565852 | 441724 | KK-150003 | AG
3696 | KK-150004-AG | Hf蛍光ランプを光源に使用したトンネル照明器具 | 500 | m | 5421610 | 8243950 | KK-150004 | AG
3697 | KK-150005-VR | 段取筋を配置して天端出しする鉄筋を溶接する方法 | 100 | 箇所 | 44320 | 57054.32 | KK-150005 | VR
3698 | KK-150006-A | 橋梁点検車による近接目視点検 | 1000 | ㎡ | 411600 | 780000 | KK-150006 | A
3699 | KK-150007-AG | 空洞探査車を用いた路面下空洞調査 | 20 | km | 3274738 | 2717585 | KK-150007 | AG
3700 | KK-150008-AG | ダウンザホールハンマ工法(モルタル根固め工法) | 6 | 本 | 2480520 | 3138600 | KK-150008 | AG
3701 | KK-150009-AG | アクリル樹脂成型品の点字シート | 60 | m | 488385 | 578839 | KK-150009 | AG
3702 | KK-150010-AG | 吹付枠工 | 900 | ㎡ | 16992288 | 17475714 | KK-150010 | AG
3703 | KK-150011-AG | 線導水工(B4)工法 | 100 | m | 1322143 | 2391470 | KK-150011 | AG
3704 | KK-150012-VE | セパレーターを段取り用鉄筋に溶接する方法 | 200 | 個 | 53800 | 96870 | KK-150012 | VE
3705 | KK-150013-AG | ケーシング回転掘削工法 | 112 | 本 | 152002032 | 209428688 | KK-150013 | AG
3706 | KK-150014-VE | 油吸着材 | 417.6 | L | 119200 | 215800 | KK-150014 | VE
3707 | KK-150015-A | 現場吹付法枠工 | 450 | m | 3385446.5 | 3687746.5 | KK-150015 | A
3708 | KK-150016-VE | 現場吹付法枠工 | 450 | m | 3385446.5 | 3687746.5 | KK-150016 | VE
3709 | KK-150017-VE | アイボルト | 10 | 本 | 562453 | 577436 | KK-150017 | VE
3710 | KK-150018-VE | 警備員など有人の監視体制 | 90 | 日 | 572000 | 604752 | KK-150018 | VE
3711 | KK-150019-AG | ひび割れ注入工法 | 100 | m | 4967546 | 17538159 | KK-150019 | AG
3712 | KK-150020-VE | 工事用LED電光表示板 | 6 | 月 | 580000 | 785000 | KK-150020 | VE
3713 | KK-150021-A | ポリエチレン製のブルーシート♯3000 | 500 | ㎡ | 106157 | 76457 | KK-150021 | A
3714 | KK-150022-AG | 現場打ちコンクリート製剛性防護柵基礎 | 100 | m | 18175732.52 | 9019808.64 | KK-150022 | AG
3715 | KK-150023-VR | ダブルナット(二重ナット) | 100 | セット | 28462 | 27712 | KK-150023 | VR
3716 | KK-150024-AG | 刃口式推進工法 | 100 | m | 39235940 | 50582940 | KK-150024 | AG
3717 | KK-150025-AG | 警戒標識 | 2 | 箇所 | 514000 | 172680 | KK-150025 | AG
3718 | KK-150026-AG | 溶融亜鉛めっき高力ボルト・ナット | 1000 | セット | 1692800 | 494189.4 | KK-150026 | AG
3719 | KK-150027-AG | 高圧ナトリウムランプ灯 | 10 | 本 | 15361900 | 1946250 | KK-150027 | AG
3720 | KK-150028-AG | 仮排水工(止水プラグ・水中ポンプ使用) | 11 | 日 | 698588 | 200596 | KK-150028 | AG
3721 | KK-150029-AG | 高圧噴射撹拌工(二重管工法) | 1 | 箇所 | 55710181 | 66902282.6 | KK-150029 | AG
3722 | KK-150030-AG | 断面修復工(はつり工及びモルタル復旧工) | 100 | ㎡ | 2090800 | 2906241 | KK-150030 | AG
3723 | KK-150031-AG | 2種ケレン作業+溶剤希釈エポキシ樹脂塗料塗布 | 10 | ㎡ | 44018 | 64955 | KK-150031 | AG
3724 | KK-150032-AG | レンガを現場で人力によりカットして積み上げる工法 | 4.35 | ㎡ | 222375 | 350865 | KK-150032 | AG
3725 | KK-150033-AG | 自らのディーゼルエンジンのほかに、超高圧水発生装置のディーゼルエンジンを必要とする工事車両 | 312 | ㎡ | 967571 | 943454 | KK-150033 | AG
3726 | KK-150034-AG | 亜鉛末含有スプレー | 1 | m2 | 4805 | 2099.3 | KK-150034 | AG
3727 | KK-150035-AG | 紙製ボイド管を使用した人通孔用型枠 | 1 | 箇所 | 10817 | 11121 | KK-150035 | AG
3728 | KK-150036-AG | 既設ポール取付式ソーラーLED照明灯 | 10 | 基 | 3324000 | 4704000 | KK-150036 | AG
3729 | KK-150037-AG | 防音シート | 50 | ㎥ | 1059300 | 306300 | KK-150037 | AG
3730 | KK-150038-AG | ゴムチップ弾性舗装 | 100 | ㎡ | 885872 | 1123000 | KK-150038 | AG
3731 | KK-150039-AG | グラノリシックコンクリート | 100 | m2 | 42755490 | 6450740 | KK-150039 | AG
3732 | KK-150040-AG | オーガーケーシング杭抜工法 | 50 | 本 | 47329635 | 52118766 | KK-150040 | AG
3733 | KK-150041-AG | 生コンクリート及びセメント関連作業で使用した道具等、水洗いしている。 | 35 | リットル | 1850 | 1 | KK-150041 | AG
3734 | KK-150042-AG | 型枠パネル | 216 | ㎡ | 396000 | 540000 | KK-150042 | AG
3735 | KK-150043-VR | 水平切梁工法(2×H-500腹起) | 1 | 立坑土留め | 3056442 | 3468954 | KK-150043 | VR
3736 | KK-150044-AG | 現場打ちボックスカルバート | 10 | m | 14682185 | 15078670.6 | KK-150044 | AG
3737 | KK-150045-AG | AGF-P工法 | 1 | シフト(=9m) | 13319610 | 13586610 | KK-150045 | AG
3738 | KK-150046-AG | 人力によるチョーキング,スケッチ,写真撮影 | 750 | m2 | 357800 | 483850 | KK-150046 | AG
3739 | KK-150047-VE | Vカット工法 | 100 | m | 1255222 | 2193838 | KK-150047 | VE
3740 | KK-150048-AG | 仮橋・仮桟橋工 | 600 | m2 | 104005530 | 123431000.2 | KK-150048 | AG
3741 | KK-150049-AG | 先進コアボーリング | 100 | m | 1789900 | 3969500 | KK-150049 | AG
3742 | KK-150050-AG | 遮音壁(グラスウール系) | 100 | ㎡ | 1883689 | 1903689 | KK-150050 | AG
3743 | KK-150051-VE | 発炎筒 | 8 | 時間 | 11179 | 35558 | KK-150051 | VE
3744 | KK-150052-AG | 面荒らし後のモルタル仕上げ | 10 | ㎡ | 416642 | 304142 | KK-150052 | AG
3745 | KK-150053-AG | 埋設標識シート+土砂 | 60 | m3 | 2039195 | 901995 | KK-150053 | AG
3746 | KK-150054-VE | 空積みのコンクリートブロック張工(間知ブロック張) | 100 | ㎡ | 745636 | 958070 | KK-150054 | VE
3747 | KK-150055-AG | トータルステーションを用いたレーザーマーキング照射 | 500 | m | 54544700 | 57053575 | KK-150055 | AG
3748 | KK-150056-VR | 構造用圧延鋼材 | 1 | m2 | 9724 | 8474 | KK-150056 | VR
3749 | KK-150057-AG | コンクリート用塗装 | 100 | ㎡ | 320000 | 373820 | KK-150057 | AG
3750 | KK-150058-VE | 縦横断測量で得られた断面図による平均断面法 | 10 | ha | 214006.6 | 1288682.6 | KK-150058 | VE
3751 | KK-150059-AG | デジタルステレオ図化機 | 1 | km2 | 2107175 | 2422856 | KK-150059 | AG
3752 | KK-150060-AG | 歩行者自転車用柵(P種) | 100 | m | 2022226 | 1493787 | KK-150060 | AG
3753 | KK-150061-AG | 鉄筋による地山の補強工法 | 195 | ㎡ | 2091492 | 3724032 | KK-150061 | AG
3754 | KK-150062-AG | 簡易水洗仮設トイレ(汲取り式) | 1 | 年 | 3152000 | 3412000 | KK-150062 | AG
3755 | KK-150063-VE | 再生プラスチック階段 | 10 | m | 300500 | 310000 | KK-150063 | VE
3756 | KK-150064-AG | 土のう | 100 | 袋 | 152093 | 38350 | KK-150064 | AG
3757 | KK-150065-AG | 1000W投光器 | 40 | lx | 200427 | 256508 | KK-150065 | AG
3758 | KK-150066-AG | アモルファス合金溶射 | 10 | ㎡ | 3430440 | 3330440 | KK-150066 | AG
3759 | KK-150067-AG | 既製コンクリート杭打工(中堀工) PHC杭 | 10 | 本 | 1207000 | 1320000 | KK-150067 | AG
3760 | KK-150068-AG | ウオーターマジック工法 | 1 | 本 | 10300 | 20600 | KK-150068 | AG
3761 | KK-150069-VE | 掘削による鋼製埋設物路面境界部の腐食状況検査 | 1 | 本 | 6535 | 14976.56 | KK-150069 | VE
3762 | KK-150070-AG | 組立鋼材(平鋼+異形棒鋼)に添え鉄筋を溶接し、それに主鉄筋を結束する方法 | 300 | 箇所 | 246910 | 289540 | KK-150070 | AG
3763 | KK-150071-AG | 現場打ちコンクリートによる基礎 | 1 | 基 | 616125 | 195873.9 | KK-150071 | AG
3764 | KK-150072-AG | コンクリートブロック積(張)工(150kg/個以上) | 100 | ㎡ | 1516700 | 2082400 | KK-150072 | AG
3765 | KK-150073-AG | 表面加工コンクリート型枠用合板 | 100 | ㎡ | 646488 | 667991.4 | KK-150073 | AG
3766 | KK-150074-AG | 油圧ブレーカ掘削 | 100 | m3 | 603928 | 245455 | KK-150074 | AG
3767 | KK-150075-VE | 蓄積タイプ三板式カラーカメラ仕様CCTV設備(高感度・高解像度型) | 1 | 組 | 22537700 | 26385500 | KK-150075 | VE
3768 | KK-160001-A | ふとんかご(階段式) | 90 | ㎡ | 3044763 | 1761795 | KK-160001 | A
3769 | KK-160002-A | 「基礎工(鋼管矢板基礎工)中掘工 (中掘工+ダウンザホールハンマ工)」 | 1 | 本 | 2415270 | 2443009 | KK-160002 | A
3770 | KK-160003-VE | 現場作業によるゲート設備等の緊急操作 | 1 | 設備 | 1005000 | 0 | KK-160003 | VE
3771 | KK-160004-VE | トランシットによる杭打設管理 | 1 | カ月 | 1000000 | 1814100 | KK-160004 | VE
3772 | KK-160005-A | 覆工板下部ボルト締結工法 | 240 | ㎡ | 845208 | 1532088 | KK-160005 | A
3773 | KK-160006-A | WEBカメラと路面温度計設置による路線沿いの定点観測 | 1 | 台 | 240000 | 0 | KK-160006 | A
3774 | KK-160007-VE | 工事看板(高輝度蛍光反射) | 1 | 枚 | 12000 | 11000 | KK-160007 | VE
3775 | KK-160008-A | 多数アンカー式補強土壁工法 | 77 | m2 | 2340080 | 3332878 | KK-160008 | A
3776 | KK-160009-A | 排水構造物工(開削工事による布設替え) | 100 | m | 48379141.8 | 31133639.7 | KK-160009 | A
3777 | KK-160010-VE | 標準非常電話機用キャビネット | 1 | 台 | 432000 | 487000 | KK-160010 | VE
3778 | KK-160011-A | シカ柵工 | 100 | m | 1353014 | 1416543 | KK-160011 | A
3779 | KK-160012-VE | レーザープロットシステム及びパーカッションワイヤーライン工法による地山評価 | 500 | m | 417059459 | 427409615 | KK-160012 | VE
3780 | KK-160013-VE | 製缶、板組溶接構造の重機 | 100 | 清掃回数 | 43125 | 91985 | KK-160013 | VE
3781 | KK-160014-A | 立入防止柵 | 100 | m | 1826641 | 2134741 | KK-160014 | A
3782 | KK-160015-A | 橋梁排水管設置工(塩ビ管) | 100 | m | 2603224 | 2059364 | KK-160015 | A
3783 | KK-160016-A | 航空レーザ測量 + 深浅測量 | 5 | km2 | 2791485 | 5993641 | KK-160016 | A
3784 | KK-160017-A | 自発光道路鋲 | 100 | 基 | 1047588 | 5390196.5 | KK-160017 | A
3785 | KK-160018-A | ダブルナット | 100 | セット | 50620 | 16360 | KK-160018 | A
3786 | KK-160019-A | 敷モルタル(セメントモルタル) | 20 | m2 | 2001709 | 737206 | KK-160019 | A
3787 | KK-160020-A | 自家用電気工作物(受変電設備)の使用前点検実施後に、高圧(6600V)送電を実施 | 1 | ヶ所 | 42000 | 39200 | KK-160020 | A
3788 | KK-160021-VE | 吹付法枠工 | 100 | ㎡ | 1014563.97 | 1517746 | KK-160021 | VE
3789 | KK-160022-VE | 作業員による気温測定、目視等による養生管理 | 1 | 式 | 86250 | 30244 | KK-160022 | VE
3790 | KK-160023-A | ねじ締めでステンレス小ねじを指で保持する方法 | 10000 | 個 | 459440 | 474792 | KK-160023 | A
3791 | KK-160024-A | 番線による足場板の固定方法 | 1000 | m2 | 3528596 | 3117796 | KK-160024 | A
3792 | KK-160025-A | 仮橋・仮桟橋工 | 900 | m2 | 70242729.9 | 101237415.4 | KK-160025 | A
3793 | KK-160026-A | ガラス系FRP管を用いた長尺切羽補強工法(FIT工法) | 1 | シフト(=9m) | 4030015 | 4246638 | KK-160026 | A
3794 | KK-160027-A | ケーシング回転掘削工法による置換工法 | 1 | 本 | 9096474 | 13820090 | KK-160027 | A
3795 | KK-160028-VR | ブラスト工法 | 100 | m2 | 927404 | 1889200 | KK-160028 | VR
3796 | KK-160029-VE | 測定者による騒音振動測定 | 6 | ヶ月 | 1092225 | 8707350 | KK-160029 | VE
3797 | KK-160030-VE | 2次元CAD | 1 | 線形 | 85780 | 192400 | KK-160030 | VE
3798 | KK-160031-A | 普通鋼製リング付タイヤチェーン | 4 | 本 | 668732 | 1046196 | KK-160031 | A
3799 | KK-160032-A | 鉄筋コンクリート管機械布設 | 10 | m | 96770 | 109300 | KK-160032 | A
3800 | KK-160033-A | 埋設型伸縮装置 | 7.2 | m | 1380996 | 690660 | KK-160033 | A
3801 | KK-160034-VE | 白熱投光器(投光器・白熱レフ球 110～300W) | 180 | 日 | 439440 | 309600 | KK-160034 | VE
3802 | KK-160035-A | 油圧ブレーカ | 100 | 立米 | 1672366 | 462375.52 | KK-160035 | A
3803 | KK-160036-A | 一般足場鋼管 | 1 | m | 343 | 344 | KK-160036 | A
3804 | KK-160037-A | 標準型車両用ガードパイプ | 100 | m | 1014000 | 980000 | KK-160037 | A
3805 | KK-160038-A | トンネル濁水処理工 | 30 | 日 | 8454050 | 7725050 | KK-160038 | A
3806 | KK-160039-A | 通常の生コンクリートミキサー車による運搬 | 1 | 台 | 379600 | 49600 | KK-160039 | A
3807 | KK-160040-VE | 標準化仕様のASP(情報共有システム機能要件Rev4.0) | 1 | 工事 | 438750 | 794400 | KK-160040 | VE
3808 | KK-160041-A | テント倉庫 | 150 | 日 | 10790000 | 15228000 | KK-160041 | A
3809 | KK-160042-A | 2点支承形式のプレテンション方式連結スラブ桁橋 | 1000 | m2 | 136139000 | 161705000 | KK-160042 | A
3810 | KK-160043-VE | 2次元の平面図や縦横断図等を用いた施工管理資料の作成 | 1 | 件 | 227541.6 | 394699.5 | KK-160043 | VE
3811 | KK-160044-A | コンクリートブロック積工 | 100 | m2 | 1539000 | 1539000 | KK-160044 | A
3812 | KK-160045-A | タイル壁面補修工法 | 2000 | m2 | 92008000 | 44800000 | KK-160045 | A
3813 | KK-160046-VE | アスファルトフィニッシャー運転手の目視による合図と合図者による誘導 | 10 | 日 | 646000 | 707875 | KK-160046 | VE
3814 | KK-160047-A | コンクリート製中央分離帯ブロック | 100 | 本 | 1520550 | 1137650 | KK-160047 | A
3815 | KK-160048-VR | 現地測量 | 0.09 | km2 | 1545191 | 1732711 | KK-160048 | VR
3816 | KK-160049-A | 仮囲い工+防音シート | 100 | m | 3767113 | 1358893 | KK-160049 | A
3817 | KK-160050-A | プレキャストコンクリート底板 | 1 | 台 | 179020 | 191070 | KK-160050 | A
3818 | KK-160051-A | 高さ1m以下の転落防止柵 | 10 | m2 | 157480 | 209280 | KK-160051 | A
3819 | KK-160052-A | 通風式気温計、路面放射温度計、路面反射比率計と気象観測装置での制御 | 1 | ユニット | 6580000 | 9457000 | KK-160052 | A
3820 | KK-160053-A | 手洗い | 10000 | 回 | 1000000 | 600000 | KK-160053 | A
3821 | KK-160054-VE | 交通誘導員の配置による注意喚起 | 1 | 箇所 | 477732 | 654000 | KK-160054 | VE
3822 | KK-160055-A | 全回転式オールケーシング工法による鋼管杭打設 | 1 | 本 | 1794000 | 1865000 | KK-160055 | A
3823 | KK-160056-A | 吹付枠工+ロックボルト工 | 900 | ㎡ | 17074270 | 21558944 | KK-160056 | A
3824 | KK-160057-A | ユニットハウス | 6 | 月 | 244000 | 197600 | KK-160057 | A
3825 | KK-160058-VE | 赤色レーザーの自動墨出器 | 10 | 日 | 24000 | 19000 | KK-160058 | VE
3826 | KK-160059-A | カラーコーンによる作業範囲の明示と監視員の配置及び入坑札の手動操作 | 500 | mトンネル工事 | 66823650 | 62522500 | KK-160059 | A
3827 | KK-160060-A | 樹脂系カラーすべり止め舗装 | 100 | ㎡ | 1145950 | 620335 | KK-160060 | A
3828 | KK-160061-A | 道路除草工(肩掛け式機械除草(飛び石防護なし)、2回/年) | 100 | ㎡ | 164467 | 14637.24 | KK-160061 | A
3829 | KK-160062-A | 道路除草工(肩掛け式機械除草(飛び石防護なし)、2回/年) | 100 | ㎡ | 145267 | 14637.44 | KK-160062 | A
3830 | KK-160063-A | 道路除草工(肩掛け式機械除草(飛び石防護なし)、2回/年) | 100 | ㎡ | 145267 | 14637.24 | KK-160063 | A
3831 | KK-170001-A | 市販の3Dモデル統合ソフトウェアと属性管理ソフトウェアを用いたCIMモデルの運用管理 | 5 | 橋 | 1833000 | 2341500 | KK-170001 | A
3832 | KK-170002-VE | マッドバランス法による泥水の密度測定 | 5 | 日 | 113821 | 158649 | KK-170002 | VE
3833 | KK-170003-A | ユニットハウスと簡易水洗仮設トイレ(汲み取り式) | 1 | 棟 | 504800 | 251900 | KK-170003 | A
3834 | KK-170004-A | 伸縮可とう管布設工(計測装置は無し) | 1 | ヶ所 | 24121660 | 18271160 | KK-170004 | A
3835 | KK-170005-A | 電磁波ロケータを利用した位置計測システム | 100 | m | 7321124 | 8491392 | KK-170005 | A
3836 | KK-170006-VE | 安全帯+安全ベスト(LED無し) | 100 | 日 | 20600 | 9880 | KK-170006 | VE
3837 | KK-170007-A | コンクリート製パネルを用いた残存化粧型枠工法 | 100 | m2 | 1109159 | 1179360 | KK-170007 | A
3838 | KK-170008-A | 無塗装耐候性鋼 | 100 | m2 | 390277 | 76901 | KK-170008 | A
3839 | KK-170009-VE | カラーコーン | 100 | 本 | 756004 | 756004 | KK-170009 | VE
3840 | KK-170010-A | バックホウ(法面バケット付)による法面整形 | 100 | m2 | 61950 | 62434 | KK-170010 | A
3841 | KK-170011-A | キャビン仕様バックホウの解体用への改造 | 1 | 円 | 318000 | 1419000 | KK-170011 | A
3842 | KK-170012-A | ボルト・溶接工法 | 464 | m2 | 20422266 | 23023352 | KK-170012 | A
3843 | KK-170013-A | 溶融亜鉛めっき JIS H 8641 HDZ55 | 100 | ㎡ | 421650 | 496290 | KK-170013 | A
3844 | KK-170014-A | 電灯分電盤 | 1 | 面 | 2509087 | 2136619 | KK-170014 | A
3845 | KK-170015-A | ゴム単体構造による目地材 | 20 | m | 4300640 | 4310990 | KK-170015 | A
3846 | KK-170016-A | 重防食塗装(Rc-Ⅰ塗装系) | 1000 | m2 | 17577700 | 9280000 | KK-170016 | A
3847 | KK-170017-A | 排水用硬質塩化ビニルライニング鋼管 | 6 | 階 | 985449 | 1520792 | KK-170017 | A
3848 | KK-170018-A | 2点支承形式のプレテンション方式連結T桁橋 | 1000 | m2 | 128333000 | 138762000 | KK-170018 | A
3849 | KK-170019-A | フィードフォワード制御方式の換気制御装置 | 1 | 式 | 38490000 | 45129000 | KK-170019 | A
3850 | KK-170020-A | 蛍光灯を使用した仮設工事用非常灯 | 500 | m | 1344346 | 1529950 | KK-170020 | A
3851 | KK-170021-A | 東屋 | 1 | 基 | 3262950 | 2650000 | KK-170021 | A
3852 | KK-170022-A | フラップゲート | 1 | 門 | 8205953 | 2914013 | KK-170022 | A
3853 | KK-170023-A | 配管用炭素鋼管 | 4 | 階 | 2791044 | 3302938 | KK-170023 | A
3854 | KK-170024-A | 足場工(単管足場) | 1854.3 | 掛m2 | 3594000 | 6740000 | KK-170024 | A
3855 | KK-170025-A | ダイヤルゲージによる膨張量の計測 | 1 | 試験 | 3558 | 4637 | KK-170025 | A
3856 | KK-170026-A | 計測器専用データ収集管理システム | 1 | 地点 | 1034100 | 1092225 | KK-170026 | A
3857 | KK-170027-A | 塩化ビニル被覆電線 | 100 | m | 57790 | 7981 | KK-170027 | A
3858 | KK-170028-VE | カラーマグネット | 50 | 個 | 14900 | 12900 | KK-170028 | VE
3859 | KK-170029-A | エア抜き弁がある油圧シリンダ | 1 | 設備 | 25000 | 125000 | KK-170029 | A
3860 | KK-170030-A | テールアルメ工法 | 108 | m2 | 3151465.68 | 4901322.4 | KK-170030 | A
3861 | KK-170031-A | 2tトラックに積載した仮設トイレ | 180 | 日 | 565000 | 854140 | KK-170031 | A
3862 | KK-170032-A | 土のうによる仮締切工 | 1 | 箇所 | 275178 | 11692 | KK-170032 | A
3863 | KK-170033-A | 一般土のう | 100 | 袋 | 314000 | 55600 | KK-170033 | A
3864 | KK-170034-A | ふとんかご(階段式) | 300 | m2 | 6598450 | 7453680 | KK-170034 | A
3865 | KK-170035-A | 硬質塩化ビニル管(VP40)にφ5mmの透水孔加工を施した保孔管 | 100 | m | 127554 | 73420 | KK-170035 | A
3866 | KK-170036-A | 油圧クローラドリル | 100 | 孔 | 611990 | 112475 | KK-170036 | A
3867 | KK-170037-VR | ブラスト工(素地調整程度2種) | 100 | m2 | 745158 | 1802200 | KK-170037 | VR
3868 | KK-170038-A | ひし形金網(線形3.2mm、亜鉛メッキ) | 1000 | m2 | 4451000 | 3678000 | KK-170038 | A
3869 | KK-170039-A | ウォータージェット・ハンドガン工法 | 1 | m3 | 4867432 | 6276110 | KK-170039 | A
3870 | KK-170040-A | トンネル防音扉(吸音材充填型) | 1 | 現場 | 14056520 | 14613848 | KK-170040 | A
3871 | KK-170041-A | コアボーリング | 10 | m | 303560 | 408050 | KK-170041 | A
3872 | KK-170042-A | 普通ポルトランドセメントを用いたコンクリート | 400 | m3 | 6506070 | 6506070 | KK-170042 | A
3873 | KK-170043-A | 吹上方式での覆工コンクリート打設による自然排出 | 1000 | m | 241820541 | 240361341 | KK-170043 | A
3874 | KK-170044-VE | 防護柵支柱の打撃工法 | 100 | m | 914800 | 779100 | KK-170044 | VE
3875 | KK-170045-A | 蛍光灯を用いた照明器具 | 100 | 本 | 1332700 | 861200 | KK-170045 | A
3876 | KK-170046-A | 生石灰 | 100 | m3 | 114806 | 290406 | KK-170046 | A
3877 | KK-170047-A | 回転式研削機械と人力施工の併用 | 100 | m2 | 208867.86 | 234685.98 | KK-170047 | A
3878 | KK-170048-A | 合板型枠 | 100 | m2 | 337700 | 408500 | KK-170048 | A
3879 | KK-170049-A | 掘削後超音波板厚計による腐食診断 | 10 | 本 | 133600 | 377475 | KK-170049 | A
3880 | KK-170050-A | 境界ブロック(車両乗入部) | 100 | m | 459743 | 499823 | KK-170050 | A
3881 | KK-170051-A | ローラー塗装(多彩模様塗料、シリコンタイプ) | 1000 | m2 | 5400000 | 5400000 | KK-170051 | A
3882 | KK-170052-A | 自然電位法 | 10 | m2 | 482988 | 683256.5 | KK-170052 | A
3883 | KK-170053-VE | 耐候性ナイロン66製結束バンド | 10000 | 本 | 462000 | 272000 | KK-170053 | VE
3884 | KK-170054-VE | ビニロンロープ | 1 | 巻 | 70000 | 74500 | KK-170054 | VE
3885 | KK-170055-A | 溶融亜鉛めっき仕様の鋼製検査路 | 5.8 | m (1スパン) | 326674 | 353920 | KK-170055 | A
3886 | KK-170056-A | 泥土圧式シールド工法 | 1000 | m | 824230755 | 977883150 | KK-170056 | A
3887 | KK-170057-A | 大型ブレーカ掘削によるベンチカット工法 | 100 | m3 | 1288760 | 242140 | KK-170057 | A
3888 | KK-170058-A | 紐絶縁体型漏えい同軸ケーブル | 2400 | m | 16806380 | 17706174 | KK-170058 | A
3889 | KK-170059-A | ローリングタワー | 1 | 台 | 2000354 | 124705 | KK-170059 | A
3890 | KK-170060-A | 歩車道境界ブロック(反射シート付) | 100 | m | 428340 | 313072 | KK-170060 | A
3891 | KK-170061-A | 表計算ソフトによる工程表の作成 | 21 | ケ月 | 3474500 | 6576400 | KK-170061 | A
3892 | KK-170062-A | 遠隔監視ネットワークカメラシステム | 1 | セット | 1211800 | 1295500 | KK-170062 | A
3893 | KK-170063-A | 路側工+現場打ちL型側溝 | 100 | m | 990269 | 905734 | KK-170063 | A
3894 | KK-170064-A | 紐絶縁体型漏えい同軸ケーブル | 2400 | m | 16806380 | 17706174 | KK-170064 | A
3895 | KK-170065-A | 遠隔監視ネットワークカメラシステム | 1 | セット | 1211800 | 1295500 | KK-170065 | A
3896 | KK-170066-A | 遠隔監視ネットワークカメラシステム | 1 | セット | 1211800 | 1295500 | KK-170066 | A
3897 | KK-170067-A | 遠隔監視ネットワークカメラシステム | 1 | セット | 1211800 | 1295500 | KK-170067 | A
3898 | KK-180001-A | 紐絶縁体型漏えい同軸ケーブル | 2400 | m | 16777338 | 17676357 | KK-180001 | A
3899 | KK-180002-A | 掘削・目視・復旧による調査 | 10 | 本 | 102242 | 424400 | KK-180002 | A
3900 | KK-180003-A | 段取り鉄筋の溶接による連結 | 100 | 個 | 13650 | 25936 | KK-180003 | A
3901 | KK-180004-A | セントルのシート養生とヒーターによる加温 | 1000 | m | 17436000 | 6311486 | KK-180004 | A
3902 | KK-180005-A | 鉄筋格子 | 1 | km | 3760000 | 3323001 | KK-180005 | A
3903 | KK-180006-A | 内階段+開口部による昇降用枠組足場 | 100 | 掛m2 | 914584 | 801184 | KK-180006 | A
3904 | KK-180007-A | プレキャストコンクリートブロック基礎 | 100 | m | 1064206 | 1004305 | KK-180007 | A
3905 | KK-180008-A | 枠組足場 | 1 | 現場 | 3264000 | 4358493 | KK-180008 | A
3906 | KK-180009-A | 生コンプラント製造+運搬 | 10 | m3 | 1319920 | 939340 | KK-180009 | A
3907 | KK-180010-A | 自発光道路鋲(商用電源式) | 20 | 基 | 1211155 | 2580113 | KK-180010 | A
3908 | KK-180011-A | 集水ます(Dc-D)に止水壁を増設(Dc-W) | 10 | 箇所 | 1657800 | 1241300 | KK-180011 | A
3909 | KK-180012-VR | 発泡ポリスチレン製面木 | 100 | m | 222673.64 | 185825.6 | KK-180012 | VR
3910 | KK-180013-A | 遠隔監視ネットワークカメラシステム | 1 | セット | 1211800 | 1295500 | KK-180013 | A
3911 | KK-180014-A | プレーンコンクリート | 1 | m3 | 15000 | 13500 | KK-180014 | A
3912 | KK-180015-A | 桁定着ブラケット(アンカーボルト式) | 1 | 基 | 2904300 | 3273220 | KK-180015 | A
3913 | KK-180016-A | 敷き鉄板 | 100 | ㎡ | 713586 | 71930 | KK-180016 | A
3914 | KK-180017-A | ユニットハウス | 1 | 棟 | 960000 | 368200 | KK-180017 | A
3915 | KK-180018-A | アンカーバー方式による変位拘束構造 | 1 | 橋脚 | 6592000 | 8336000 | KK-180018 | A
3916 | KK-180019-A | ワイヤロープ式 道路トンネル用照明器具落下防止金具 | 1 | 灯 | 18922 | 24773 | KK-180019 | A
3917 | KK-180020-A | 高圧注入による止水工法 | 10 | m | 3181053 | 1551282 | KK-180020 | A
3918 | KK-180021-A | 人力による状況判断、測定・記録、集計作業 | 1000 | m | 7616400 | 656700 | KK-180021 | A
3919 | KK-180022-A | コーンペネトロメーター | 1 | 日 | 54644 | 77022 | KK-180022 | A
3920 | KK-180023-A | スチールテープ・レベル測量による内空断面形状測定 | 10 | 測定点 | 180966 | 161554 | KK-180023 | A
3921 | KK-180024-A | JIS型ルーズフランジ接合方式 | 100 | m | 3968065 | 4097240 | KK-180024 | A
3922 | KK-180025-A | 溶接固定の敷き鉄板 | 270 | m2 | 752052 | 757368 | KK-180025 | A
3923 | KK-180026-A | 軽量鋼矢板+アルミ製水圧切梁・腹起し | 100 | m | 1711000 | 1604000 | KK-180026 | A
3924 | KK-180027-A | 模擬入出力装置との配線接続確認 | 10 | 試験 | 19350 | 6666 | KK-180027 | A
3925 | KK-180028-A | 弾性シール材充填工法 | 10 | m | 2057100 | 2000000 | KK-180028 | A
3926 | KK-180029-A | 安全衛生テキストやビデオを用いた座学による安全教育 | 1 | 年 | 878922 | 91722 | KK-180029 | A
3927 | KK-180030-A | 現場打ちコンクリート製雨水貯留施設 | 1000 | m3(貯水量) | 29122620 | 34051220 | KK-180030 | A
3928 | KK-180031-A | 路面性状測定車による路面性状調査 | 100 | km車線 | 1777100 | 1898400 | KK-180031 | A
3929 | KK-180032-A | 地質調査解析業務(地質断面図の作成) | 12 | 回/年 | 3103388 | 3403620 | KK-180032 | A
3930 | KK-180033-A | ボルト・ナット・座金 | 100 | 個 | 54812 | 52412 | KK-180033 | A
3931 | KK-180034-A | カラーコーン | 100 | 本 | 1206840 | 166840 | KK-180034 | A
3932 | KK-180035-A | ローリングタワー | 1 | 台 | 2080360 | 175708 | KK-180035 | A
3933 | KK-180036-A | 自走式土質改良工(フレコンパック固化材+不整地運搬車による運搬) | 100 | m3 | 190019.8 | 217917 | KK-180036 | A
3934 | KK-180037-VE | プラスチック製スペーサー | 100 | m2 | 617014 | 617014 | KK-180037 | VE
3935 | KK-180038-VE | 乾電池式工事保安灯 | 1 | 台 | 6900 | 6500 | KK-180038 | VE
3936 | KK-180039-A | 脚立または高所作業車の移動による延線ロープの布設作業 | 1000 | m | 53509 | 62225 | KK-180039 | A
3937 | KK-180040-A | 溶融亜鉛めっき(HDZ35) | 1000 | kg | 90000 | 70000 | KK-180040 | A
3938 | KK-180041-A | FRP製朝顔(アルミフレーム+FRP万能板) | 50.4 | m | 310100 | 721500 | KK-180041 | A
3939 | KK-180042-A | 吊りチェーン用クランプ | 1070 | m2 | 4616700 | 3193980 | KK-180042 | A
3940 | KK-180043-A | シム調整型Vパッキン式油圧シリンダ | 1 | 本 | 2651000 | 2651000 | KK-180043 | A
3941 | KK-180044-A | 高所作業車(トラック架装リフト幅広デッキブーム型 作業床高さ12m) | 100 | ㎡ | 1075799.3 | 1523247.8 | KK-180044 | A
3942 | KK-180045-A | 点検口からの内部診断 | 1 | 台 | 1021300 | 369000 | KK-180045 | A
3943 | KK-180046-VE | 現場練りモルタル目地詰め | 100 | m | 262993 | 358856 | KK-180046 | VE
3944 | KK-180047-A | 洗浄 | 100 | m2 | 147825 | 33581 | KK-180047 | A
3945 | KK-180048-A | フランジ付硬質塩化ビニルライニング鋼管(SGP-FVA) | 22 | m | 2567900 | 3639886 | KK-180048 | A
3946 | KK-180049-A | シリコーン樹脂塗料(2級) | 100 | m2 | 567024 | 283324 | KK-180049 | A
3947 | KK-180050-VE | コンクリート圧送における先行モルタル | 1 | 打設 | 7164 | 23523 | KK-180050 | VE
3948 | KK-180051-A | 鉱物油系削岩機油 | 200 | リットル | 140000 | 85000 | KK-180051 | A
3949 | KK-180052-A | 深層混合処理工法(スラリー撹拌工) | 300 | 本 | 31815600 | 44860200 | KK-180052 | A
3950 | KK-180053-A | ビニロンシートを用いた剥落防止工法 | 300 | m2 | 4479000 | 4512000 | KK-180053 | A
3951 | KK-180054-A | 人手による状況判断、測定・記録、集計作業 | 1 | 月 | 192500 | 76500 | KK-180054 | A
3952 | KK-180055-A | シリコーン樹脂塗料(2級) | 100 | m2 | 330624 | 283324 | KK-180055 | A
3953 | KK-180056-A | アスファルト注入材 | 300 | m | 526580 | 239780 | KK-180056 | A
3954 | KK-180057-A | ポリカーボネート透光遮音板 | 200 | m2 | 18878990 | 20408990 | KK-180057 | A
3955 | KK-180058-A | トランシットを使用した鉛直測量による建入管理 | 8 | 本 | 93936 | 105922 | KK-180058 | A
3956 | KK-180059-A | ダブルナット | 10000 | 組 | 691212 | 632766 | KK-180059 | A
3957 | KK-180060-A | 現場管理者による入退場・労務・安全衛生管理等の作業 | 1 | 現場 | 1172600 | 202500 | KK-180060 | A
3958 | KK-180061-A | 吹付法枠工・ロックボルト工 | 1000 | m2 | 20303112 | 25485946 | KK-180061 | A
3959 | KK-190001-A | 深礎杭の人力による鉄筋組立 | 1 | t | 141687.4 | 149690.15 | KK-190001 | A
3960 | KK-190002-A | 潜水夫によるウォータージェット作業 | 10 | m3 | 250900 | 289800 | KK-190002 | A
3961 | KK-190003-A | 枠組足場 | 1000 | 掛m2 | 2888650 | 3624700 | KK-190003 | A
3962 | KK-190004-A | 遮水シート+ブロックマット | 1000 | m2 | 9485000 | 9619000 | KK-190004 | A
3963 | KK-190005-A | 施工現場内において人による計測、誘導、監視 | 308 | 本・1ヶ月 | 435450 | 377736 | KK-190005 | A
3964 | KK-190006-A | 丁張り等を使用した排土板付バックホウでの施工 | 1500 | m2 | 155200 | 256100 | KK-190006 | A
3965 | KK-190007-A | 機械除草(肩掛け式) | 100 | m | 674914 | 16500 | KK-190007 | A
3966 | KK-190008-A | 水銀灯照明 | 1 | 台 | 109817 | 86217 | KK-190008 | A
3967 | KK-190009-A | VP管+ダクトスリーブ | 1 | 箇所 | 93170 | 6956.8 | KK-190009 | A
3968 | KK-190010-A | ダブルナット | 100 | 個 | 23265 | 29515 | KK-190010 | A
3969 | KK-190011-A | 道路除草工(肩掛け式 : 飛び石保護有り : 高速回転刃) | 1000 | ㎡ | 43260 | 57840 | KK-190011 | A
3970 | KK-190012-A | 乾電池式工事保安灯 | 20 | 台 | 152500 | 380500 | KK-190012 | A
3971 | KK-190013-A | Ω型ストッパー付発炎筒 | 1 | 本 | 1280 | 800 | KK-190013 | A
3972 | KK-190014-A | 切土仮設防護柵(設置、撤去) | 30 | m | 1449000 | 1873000 | KK-190014 | A
3973 | KK-190015-A | 仮設足場を使用したロータリーパーカッション式削孔機による施工 | 10 | m | 1422509 | 1801204 | KK-190015 | A
3974 | KK-190016-A | ワイヤグリップ | 10 | 組 | 296228 | 346012 | KK-190016 | A
3975 | KK-190017-A | 一般養生(散水) | 100 | m2 | 72320 | 39120 | KK-190017 | A
3976 | KK-190018-A | 土のう | 20 | m | 84756.5 | 57100 | KK-190018 | A
3977 | KK-190019-A | ストレートホーンスピーカー | 1 | 台 | 538600 | 191600 | KK-190019 | A
3978 | KK-190020-A | あと施工アンカー設置工 | 100 | 本 | 260587 | 289830 | KK-190020 | A
3979 | KK-190021-A | 自然電位法 | 20 | m2 | 425130 | 574110 | KK-190021 | A
3980 | KK-190022-A | トランシットによる杭打設管理 | 1 | 工事 | 1861000 | 3645600 | KK-190022 | A
3981 | KK-190023-A | 目視検査 | 1 | 棟 | 385000 | 200900 | KK-190023 | A
3982 | KK-190024-A | クラック処理工(ポンプによりひび割れ注入を行う工法) | 100 | m | 710600 | 447000 | KK-190024 | A
3983 | KK-190025-A | 覆工コンクリート打設 | 1 | スパン | 2947600 | 3048608 | KK-190025 | A
3984 | KK-190026-A | 水銀灯照明 | 1 | 台 | 154000 | 201500 | KK-190026 | A
3985 | KK-190027-A | 大型土のう | 10 | m | 618040 | 672162 | KK-190027 | A
3986 | KK-190028-A | 木製型枠 | 100 | m2 | 5966000 | 2241000 | KK-190028 | A
3987 | KK-190029-A | 軽量鉄骨と石膏ボードを用いた仮囲い(LGS工法) | 10 | m2 | 143290 | 195700 | KK-190029 | A
3988 | KK-190030-A | 鋼製検査路 | 100 | m2 | 6808000 | 2660000 | KK-190030 | A
3989 | KK-190031-A | 既存根固めブロック | 10 | m | 4736413.5 | 8066616.8 | KK-190031 | A
3990 | KK-190032-A | 舗装面クラック補修専用の加熱型シール材充填 | 100 | m2 | 1299000 | 46870 | KK-190032 | A
3991 | KK-190033-A | 現場打ちL型街渠 | 10 | m | 103300 | 64899 | KK-190033 | A
3992 | KK-190034-A | 普通コンクリート特殊部 | 1 | 組 | 782902 | 1115307 | KK-190034 | A
3993 | KK-190035-A | 鋼製山留材(腹起し) | 1 | 箇所 | 245820 | 275320 | KK-190035 | A
3994 | KK-190036-A | 市販CADを使ったCIMモデルの作成 | 1 | 年 | 831800 | 2129000 | KK-190036 | A
3995 | KK-190037-A | 道路除草工（肩掛け式：飛び石保護有り：高速回転刃） | 1000 | ㎡ | 64450 | 70720 | KK-190037 | A
3996 | KK-190038-A | レベル・スチールテープを用いた区画割り及び改良深さ管理 | 1500 | m2 | 4620000 | 1290300 | KK-190038 | A
3997 | KK-190039-A | ふとんかご工(階段式) | 100 | m2 | 2232660 | 2385880 | KK-190039 | A
3998 | KK-190040-A | 溶融亜鉛めっき JIS H 8641 HDZ55 | 1 | ㎡ | 4200 | 5000 | KK-190040 | A
3999 | KK-190041-A | グリスキャップ | 100 | 本 | 94150 | 92640 | KK-190041 | A
4000 | KK-190042-A | 構造用両ねじアンカーボルトセット (JIS B 1220:2015) | 1 | 柱脚 | 48448 | 56952 | KK-190042 | A
4001 | KK-190043-A | プレキャストPC床版 | 1 | 橋 | 60431250 | 68452500 | KK-190043 | A
4002 | KK-190044-A | 道路トンネル用照明器具及びワイヤロープ式落下防止金具 | 10 | 灯 | 1532245 | 1617185 | KK-190044 | A
4003 | KK-190045-A | ブラッシング洗浄工法 | 100 | m | 351300 | 748650 | KK-190045 | A
4004 | KK-190046-VE | 一般養生(散水) | 100 | m2 | 131908 | 107582 | KK-190046 | VE
4005 | KK-200001-A | ケーブルラック | 100 | m | 208550 | 948880 | KK-200001 | A
4006 | KK-200002-A | 植生基材吹付工 | 100 | m2 | 2512300 | 618800 | KK-200002 | A
4007 | KK-200003-A | 一般養生(散水) | 100 | m 2 | 107800 | 42750 | KK-200003 | A
4008 | KK-200004-A | FRP製朝顔(アルミフレーム+FRP万能板) | 90 | m | 657900 | 1058100 | KK-200004 | A
4009 | KK-200005-A | 定点調査法 | 1 | 調査 | 858700 | 1710000 | KK-200005 | A
4010 | KK-200006-A | 人員による温湿度管理 | 100 | m2 | 148746 | 505687 | KK-200006 | A
4011 | KK-200007-A | 地中レーダー法による地下埋設物探査 | 250 | m | 167576 | 208300 | KK-200007 | A
4012 | KK-200008-A | アスファルト加熱型塗膜系床版防水工法 | 300 | m2 | 868249 | 561000 | KK-200008 | A
4013 | KK-200009-A | 溶接ゲージによる計測 | 30 | m | 24375 | 27550 | KK-200009 | A
4014 | KK-200010-A | 防錆塗装 | 10 | 本 | 175412 | 36379.4 | KK-200010 | A
4015 | KK-200011-A | 常温合材 | 10 | m2 | 341985 | 225470 | KK-200011 | A
4016 | KK-200012-A | 携帯型WBGT計 | 1 | 人 | 28000 | 7700 | KK-200012 | A
4017 | KK-200013-A | 人力による玉掛け調整 | 1 | ヶ月 | 1900000 | 1686000 | KK-200013 | A
4018 | KK-200014-A | 市販CADを使ったCIMモデルの作成 | 1 | 年 | 1395800 | 3089000 | KK-200014 | A
4019 | KK-200015-A | 道路除草工(肩掛式:飛び石防護有り) | 1000 | m2 | 2855125 | 130500 | KK-200015 | A
4020 | KK-200016-A | 手動操作・計測によるPCケーブル横締め緊張作業・管理 | 10 | ケーブル | 504782 | 524732 | KK-200016 | A
4021 | KK-200017-A | トランシットによる杭打設管理 | 3 | 本 | 26580 | 36270 | KK-200017 | A
4022 | KK-200018-A | 敷鉄板 | 50 | m2 | 275600 | 41970 | KK-200018 | A
4023 | KK-200019-A | タイルはく落防止具なしのPCa板 | 2000 | ㎡ | 110561400 | 102645000 | KK-200019 | A
4024 | KK-200020-A | 既設円形水路取壊、撤去及び新設工法 | 10 | m | 633980 | 240131.14 | KK-200020 | A
4025 | KK-200021-A | 高級アルコール系剥離剤 | 100 | m2 | 768096 | 821096 | KK-200021 | A
4026 | KK-200022-A | フレキシブルコンテナバック | 1 | 件 | 42950 | 28200 | KK-200022 | A
4027 | KK-200023-A | トータルステーションによる地形測量 | 2500 | ㎡ | 1244145 | 8021525 | KK-200023 | A
4028 | KK-200024-A | ブロック積(石積)擁壁 | 100 | m | 3753302 | 3818292 | KK-200024 | A
4029 | KK-200025-A | トータルステーションによる計測 | 0.25 | km2 | 1400000 | 2400000 | KK-200025 | A
4030 | KK-200026-A | 建築用空洞ブロック積 | 100 | m | 371636 | 1035186 | KK-200026 | A
4031 | KK-200027-A | 交通誘導員による監視 | 180 | 日 | 103880 | 1380000 | KK-200027 | A
4032 | KK-200028-A | 回転杭工法 | 1 | 工事 | 28941820 | 10859359 | KK-200028 | A
4033 | KK-200029-A | 誘導表示板（内照式） | 1 | 面 | 202010 | 624625 | KK-200029 | A
4034 | KK-200030-A | 1液型ポリウレタン樹脂注入工法 | 30 | m | 617990 | 779360 | KK-200030 | A
4035 | KK-200031-A | 水膨張性のない成型目地材 | 100 | m | 189150 | 43200 | KK-200031 | A
4036 | KK-200032-A | コンクリートブロック積工 | 100 | m2 | 2231000 | 2457000 | KK-200032 | A
4037 | KK-200033-A | ロータリー式ボーリング | 1 | 箇所 | 343920 | 343920 | KK-200033 | A
4038 | KK-200034-A | 航空レーザ測量＋深浅測量 | 1 | km2 | 1036300 | 2544597 | KK-200034 | A
4039 | KK-200035-A | 歩車道境界ブロックC型＋基礎コンクリート | 10 | ｍ | 68531 | 68570 | KK-200035 | A
4040 | KK-200036-A | シバ | 1000 | m2 | 2000000 | 500000 | KK-200036 | A
4041 | KK-200037-A | 潜水工の水中施工による仮締切用ライナープレート組立工法 | 1 | 橋脚 | 36082497 | 45089490 | KK-200037 | A
4042 | KK-200038-A | 携帯電話やタブレットを使用した音声・文字・映像による直接情報交換 | 180 | 日 | 7428760 | 7331478 | KK-200038 | A
4043 | KK-200039-A | 道路除草工（肩掛け式：飛び石防護有り） | 100 | ｍ２ | 311300 | 25295 | KK-200039 | A
4044 | KK-200040-A | チューブ保安灯 | 20 | ｍ | 8400 | 9990 | KK-200040 | A
4045 | KK-200041-A | 軽量鋼矢板による簡易土留工法 | 180 | m3 | 1086990 | 1583316.6 | KK-200041 | A
4046 | KK-200042-A | ゴムマット | 100 | m2 | 321870 | 238228 | KK-200042 | A
4047 | KK-200043-A | JIS G 3525に規定されるワイヤロープ | 1 | 組 | 9000 | 6400 | KK-200043 | A
4048 | KK-200044-A | レバーブロックでチェーンの弛みを補正する技術 | 1000 | m2 | 69102 | 90342 | KK-200044 | A
4049 | KK-200045-A | AGF工法に用いる一般構造用炭素鋼鋼管(STK400) | 1 | シフト | 12185810 | 12041810 | KK-200045 | A
4050 | KK-200046-A | 人手による目視・動作の点検作業 | 1 | 工事 | 159500 | 21000 | KK-200046 | A
4051 | KK-200047-A | セントルのシート養生とジエットヒーターによる加温 | 1000 | ｍ | 6932264 | 4615208 | KK-200047 | A
4052 | KK-200048-A | コンクリートの圧縮強度試験方法（JIS A 1108) | 1000 | m | 2224000 | 119000 | KK-200048 | A
4053 | KK-200049-A | トンネル工事用10tダンプトラック | 3000 | m | 228400775 | 265265975 | KK-200049 | A
4054 | KK-200050-A | エポキシ樹脂とガラスクロスを用いた保護工法(手塗り工法） | 100 | m2 | 1706500 | 1807000 | KK-200050 | A
4055 | KK-200051-A | 仮設防護柵(H鋼基礎) | 150 | m | 5753000 | 5194000 | KK-200051 | A
4056 | KK-200052-A | ワイヤクリップ | 1000 | 組 | 1716340 | 3393460 | KK-200052 | A
4057 | KK-200053-A | 携帯型WBGT計 | 1 | 工事 | 1010000 | 70000 | KK-200053 | A
4058 | KK-200054-A | 安全設備の設置及び監視員の配置 | 1 | 箇所 | 2310140 | 1193300 | KK-200054 | A
4059 | KK-200055-A | 常温塗布式薄層舗装 | 100 | m2 | 607793 | 425090 | KK-200055 | A
4060 | KK-200056-A | シート被覆処理 | 3000 | m2 | 380114 | 839049 | KK-200056 | A
4061 | KK-200057-A | TSを用いた測量 | 20 | 点 | 25205 | 71961 | KK-200057 | A
4062 | KK-200058-A | 一般に使用されているヘルメット | 1 | 個 | 28500 | 5000 | KK-200058 | A
4063 | KK-200059-A | 人による施工、監視、帳票作成 | 1 | シフト | 9329033 | 9327033 | KK-200059 | A
4064 | KK-200060-A | 高圧ナトリウムランプの道路照明器具 | 10 | 灯 | 809780 | 306780 | KK-200060 | A
4065 | KK-200061-A | 肩掛け式草刈機 | 1000 | m2 | 18403.5 | 29936.9 | KK-200061 | A
4066 | KK-200062-A | 鋼板による埋設物防護 | 10 | m2 | 1829000 | 259702 | KK-200062 | A
4067 | KK-200063-A | 重力式擁壁 | 30 | ｍ | 15078900 | 12642900 | KK-200063 | A
4068 | KK-200064-A | 管渠型側溝+縁石 | 10 | ｍ | 181556 | 280010 | KK-200064 | A
4069 | KK-210001-A | 交通誘導員の配置による注意喚起 | 180 | 日 | 2704000 | 4752000 | KK-210001 | A
4070 | KK-210002-A | 安全設備の設置及び監視員の配置 | 1 | 箇所 | 1547844 | 1233300 | KK-210002 | A
4071 | KK-210003-A | サーバー等からデータをダウンロードして専用ソフトで閲覧、印刷・データ共有 | 1 | 工事 | 454350 | 759450 | KK-210003 | A
4072 | KK-210004-A | 在来型枠による柱構築工法 | 60 | 柱 | 9029400 | 15136240 | KK-210004 | A
4073 | KK-210005-A | 市販CADを使ったCIMモデルの作成 | 1 | 年 | 1116800 | 1595000 | KK-210005 | A
4074 | KK-210006-A | 丁張・水糸を使用しての計測 | 100 | m | 313454 | 350018 | KK-210006 | A
4075 | KK-210007-A | オーガーケーシング杭抜工法 | 250 | 本 | 54937000 | 73032000 | KK-210007 | A
4076 | KK-210008-A | トンネルの裏面排水工 | 1000 | m2 | 2407300 | 2329300 | KK-210008 | A
4077 | KK-210009-A | 不織布によるロックボルト頭部保護 | 100 | ヶ | 16025 | 18110 | KK-210009 | A
4078 | KK-210010-A | 通常のLED投光器 | 1 | 作業 | 61900 | 66500 | KK-210010 | A
4079 | KK-210011-A | 河川護岸用遮水シート | 1000 | m2 | 10455650 | 10990000 | KK-210011 | A
4080 | KK-210012-A | ポリ塩化ビニル系熱収縮チューブ | 100 | m2 | 133497.4 | 259800 | KK-210012 | A
4081 | KK-210013-A | テスタでの測定 | 10 | 台 | 452780 | 71300 | KK-210013 | A
4082 | KK-210014-A | 鎌やハサミを用いた手刈りによる人力除草作業 | 1000 | ｍ | 124000 | 389000 | KK-210014 | A
4083 | KK-210015-A | ADCP流量観測及び掃流砂観測 | 1 | 観測 | 9123900 | 9573100 | KK-210015 | A
4084 | KK-210016-A | 防振壁 | 100 | ｍ | 5096100 | 30920000 | KK-210016 | A
4085 | KK-210017-A | 防水シート用加圧・負圧試験機 | 1 | 式 | 450378 | 330378 | KK-210017 | A
4086 | KK-210018-A | 汚染土壌処理施設への運搬処分 | 1000 | m3 | 6674000 | 34863000 | KK-210018 | A
4087 | KK-210019-A | 先行手すりを含む枠組足場 | 1000 | 掛m2 | 2255630 | 2885150 | KK-210019 | A
4088 | KK-210020-A | 安全設備の設置及び監視員の配置 | 1 | 日 | 62133 | 56633 | KK-210020 | A
4089 | KK-210021-A | 仮設舗装 | 20 | m | 287820 | 729300 | KK-210021 | A
4090 | KK-210022-A | 人力による現場環境計測 | 1 | 箇所 | 443408 | 1377008 | KK-210022 | A
4091 | KK-210023-A | 反射式視線誘導標 | 1 | 台 | 24140 | 5690 | KK-210023 | A
4092 | KK-210024-A | 側溝の定期的な清掃等 | 120 | m | 1939700 | 36100 | KK-210024 | A
4093 | KK-210025-A | ＬＥＤ道路灯 | 1 | 基 | 345188 | 500188 | KK-210025 | A
4094 | KK-210026-A | 工事用立入防止柵 | 20 | m | 166690 | 114090 | KK-210026 | A
4095 | KK-210027-A | 常温合材（カットバック系） | 1 | t | 338000 | 340000 | KK-210027 | A
4096 | KK-210028-A | 安全通路照明（シリンダーライト） | 100 | m | 259800 | 661100 | KK-210028 | A
4097 | KK-210029-A | 固定式視線誘導柱 | 10 | 基 | 3706795 | 3568252.99 | KK-210029 | A
4098 | KK-210030-A | 埋設表示シート | 100 | m | 849980 | 398680 | KK-210030 | A
4099 | KK-210031-A | 仮橋・仮桟橋工 | 640 | m2 | 167553390 | 177666937 | KK-210031 | A
4100 | KK-210032-A | ハンドホール設置+照明灯基礎設置 | 1 | 基 | 663241.35 | 683530.14 | KK-210032 | A
4101 | KK-210033-A | 肩掛け式の草刈り機等による除草工法 | 1000 | m2 | 273600 | 134700 | KK-210033 | A
4102 | KK-210034-A | 吸い出し防止材 | 1000 | ㎡ | 8269730 | 8278770 | KK-210034 | A
4103 | KK-210035-A | タイヤ洗浄装置 | 6 | ヵ月 | 2285510 | 2679920 | KK-210035 | A
4104 | KK-210036-A | 吊りクランプ | 1 | 台 | 36250 | 28550 | KK-210036 | A
4105 | KK-210037-A | エンジン式の路面清掃車（スイーパー） | 10000 | m2 | 12759.2 | 12906.56 | KK-210037 | A
4106 | KK-210038-A | グラウト再注入工法 | 10 | 箇所 | 455300 | 700000 | KK-210038 | A
4107 | KK-210039-A | 高圧洗浄機 | 100 | m2 | 12810 | 18470 | KK-210039 | A
4108 | KK-210040-A | 目視点検＋打音調査 | 210 | m2 | 420200 | 534100 | KK-210040 | A
4109 | KK-210041-A | 脱気筒（屋上防水） | 1000 | ㎡ | 12361500 | 12211500 | KK-210041 | A
4110 | KK-210042-A | 荷重支持型伸縮装置 | 7.2 | m | 10235520 | 11641680 | KK-210042 | A
4111 | KK-210043-A | 工事用投光器 | 1 | 台 | 14596 | 6992 | KK-210043 | A
4112 | KK-210044-A | ブラスト法 | 1000 | m2 | 6914000 | 9092000 | KK-210044 | A
4113 | KK-210045-A | LED道路照明器具 | 10 | 台 | 1724790 | 1464700 | KK-210045 | A
4114 | KK-980003-VG | シートによるリフレクションクラック防止工 | 100 | m2 | 113000 | 217000 | KK-980003 | VG
4115 | KK-980004-VG | 鋼製シース | 100 | m | 116440 | 37100 | KK-980004 | VG
4116 | KK-980007-AG | 平板型矩形RCセグメント(鋼板式ボルト継手)によるシールド施工 | 5000 | m | 3879000000 | 4491000000 | KK-980007 | AG
4117 | KK-980008-VG | 難燃性波付硬質合成樹脂管 | 100 | m | 756900 | 931440 | KK-980008 | VG
4118 | KK-980009- | 手押式ラインマーカー |  |  |  |  | KK-980009
4119 | KK-980010-AG | ニューマチックケーソン工 | 1 | 基 | 192700000 | 257034000 | KK-980010 | AG
4120 | KK-980011-VG | 排水性舗装 | 100 | ㎡ | 314980.6 | 147044 | KK-980011 | VG
4121 | KK-980012-VG | 入れ替え工法(不良土処分・良質土購入) | 10000 | m3 | 8610000 | 29500000 | KK-980012 | VG
4122 | KK-980013- | 集排水ボーリング工 SGP保孔管(有孔) | 10 | m | 21310 | 34217 | KK-980013
4123 | KK-980015-VG | 点字ブロック | 150 | 枚 | 400527 | 183599.2 | KK-980015 | VG
4124 | KK-980016- | コンクリート製点字ブロック設置工法 | 300 | m | 811100 | 3951500 | KK-980016
4125 | KK-980017-VG | QC版 | 1 | 枚 | 150 | 120 | KK-980017 | VG
4126 | KK-980018- | 圧接、重ね継手 |  |  |  |  | KK-980018
4127 | KK-980019- | 圧接、重ね継手、曲げ戻し |  |  |  |  | KK-980019
4128 | KK-980020-AG | エポキシ樹脂モルタル | 1 | kg | 1350 | 1350 | KK-980020 | AG
4129 | KK-980021-AG | エポキシ樹脂接着剤 | 1 | kg | 3200 | 3200 | KK-980021 | AG
4130 | KK-980022-AG | 連続繊維シート用接着剤 | 1 | kg | 3200 | 3200 | KK-980022 | AG
4131 | KK-980023-AG | エポキシ樹脂 | 1 | L | 1900 | 3025 | KK-980023 | AG
4132 | KK-980024-AG | ブロック式離岸堤 | 150 | m | 688367400 | 674981370 | KK-980024 | AG
4133 | KK-980025- | [5 empty] | KK-980025
4134 | KK-980026-VG | 高圧噴射攪拌工(二重管工法) | 6240 | m3 | 327359539.9 | 591940367.5 | KK-980026 | VG
4135 | KK-980027-VG | 補修部を掘削し、速硬性コンクリートによる打設 | 100 | m・4車線 | 6801800 | 13077822 | KK-980027 | VG
4136 | KK-980028-VG | 橋梁用伸縮装置の取替え | 7.2 | m | 608637.6 | 1216980 | KK-980028 | VG
4137 | KK-980029- | シート系防水(アスファルト系)工法 | 100 | ㎡ | 411200 | 200000 | KK-980029
4138 | KK-980030-VG | RC擁壁(杭基礎) | 100 | m | 22500000 | 30000000 | KK-980030 | VG
4139 | KK-980031-AG | コンクリート製重力式擁壁 | 100 | ㎡ | 2764794.2 | 2897011.6 | KK-980031 | AG
4140 | KK-980032- | ひび割れ注入止水、Vカット埋め込み工法 | 0 | 0 | 0 | 0 | KK-980032
4141 | KK-980033- | ひび割れ注入止水、Vカット埋め戻し工法 | 0 | 0 | 0 | 0 | KK-980033
4142 | KK-980034-VG | プレストレストコンクリート工法 | 1 | 橋(PC鋼材直工費) | 24632300 | 26310100 | KK-980034 | VG
4143 | KK-980035-VG | コンクリートブレーカによるはつり工法 | 1 | 本 | 165494.8 | 79553.89 | KK-980035 | VG
4144 | KK-980036- | 通常インターロッキングブロック |  |  |  |  | KK-980036
4145 | KK-980037- | 天然砂 |  |  |  |  | KK-980037
4146 | KK-980038-AG | 不織布系クラック抑制シート | 1000 | m | 951800 | 825309 | KK-980038 | AG
4147 | KK-980039- | 軽量土壌を使用した、屋上緑化植栽工法 | 100 | ㎡ | 2280000 | 3210000 | KK-980039
4148 | KK-980040- | 三点式杭打機(ラム重10t油圧ハンマ)と岩盤掘削機の組合わせ | 1 | 本 | 3600001.3 | 6552003.7 | KK-980040
4149 | KK-980041-AG | ボーリング調査 | 10 | 箇所 | 15255490 | 20255613 | KK-980041 | AG
4150 | KK-980042- | [5 empty] | KK-980042
4151 | KK-980043-VG | 落橋防止装置(PCケーブル工法) | 2 | 橋台 | 2002852.68 | 2983341.53 | KK-980043 | VG
4152 | KK-980044- | SMW工法 | 1800 | m2 | 38077636.2 | 49732267 | KK-980044
4153 | KK-980045-VG | 地すべり抑止鋼管杭の溶接継手 | 2 | 箇所 | 266912 | 148046 | KK-980045 | VG
4154 | KK-980046-AG | 繊維強化セメント板の浮かし張り工法 | 100 | ㎡ | 957905.75 | 1149434.27 | KK-980046 | AG
4155 | KK-980047- | トンネル内装板設置 | 2000 | m2 | 30938734 | 24272112 | KK-980047
4156 | KK-980048- | 人力による鉄筋籠加工・組立 | 1 | t | 29000 | 25300 | KK-980048
4157 | KK-980049- | 比較する従来技術がない | 0 | 日 | 0 | 0 | KK-980049
4158 | KK-980050-AG | ふとんかご | 10 | m3 | 213200 | 240500 | KK-980050 | AG
4159 | KK-980051-AG | 高所でのフープ筋組立作業 | 1 | t | 40500 | 45000 | KK-980051 | AG
4160 | KK-980052-AG | テールアルメ工法 | 1 | m | 170127 | 237709 | KK-980052 | AG
4161 | KK-980053- | 従来の型枠工法 | 100 | m2 | 900652 | 822602 | KK-980053
4162 | KK-980054-AG | 鋼管中掘工法(セメントミルク噴出撹拌(低圧)方式) | 38 | 本 | 45506900 | 61740500 | KK-980054 | AG
4163 | KK-980055-VG | 平板載荷試験 | 1 | 測点 | 1220.76 | 35625.38 | KK-980055 | VG
4164 | KK-980056- | CBR試験・平板載荷試験・三軸圧縮試験 |  |  |  |  | KK-980056
4165 | KK-980057- | 木廃材の焼却処分(処分場での焼却) | 75 | m3 | 687507 | 850588 | KK-980057
4166 | KK-980058- | [5 empty] | KK-980058
4167 | KK-980059- | インクライン | 1100 | m | 434240000 | 3397000000 | KK-980059
4168 | KK-980060-VG | ヒューム管 | 10 | m | 223273.83 | 267149 | KK-980060 | VG
4169 | KK-980061-AG | 砂置換法による密度試験 | 100 | 平方メートル | 5488 | 45000 | KK-980061 | AG
4170 | KK-980062- | なし:農薬取締法等の諸法律により登録を受けた物を使用。又政令により規制指定された物は使用しない。 |  |  |  |  | KK-980062
4171 | KK-980063- | 鋼板巻立て補強工法用充填モルタル(JR仕様) | 1 | m3 | 26800 | 31000 | KK-980063
4172 | KK-980064-AG | 一般の芝植栽工法 | 100 | 平方メートル | 3773320 | 2113110 | KK-980064 | AG
4173 | KK-980065- | 砂の水締め工法 |  |  |  |  | KK-980065
4174 | KK-980066- | コンキャッチャーは重要構造物や目視でコンクリートの充填が確認できない場所においてコンクリートが確実に充填されていることを確認する技術で、比較する従来技術がない。 |  |  |  |  | KK-980066
4175 | KK-980067-VG | 安定処理工(バックホウ混合) | 100 | m2 | 147300 | 151200 | KK-980067 | VG
4176 | KK-980068-VG | ロータリーパーカッションによる泥水掘二重管工法 | 354 | m | 4831202 | 7366478 | KK-980068 | VG
4177 | KK-980069-AG | 電気雷管によるトンネル制御発破掘削 | 1 | 式 | 17312741 | 19251884 | KK-980069 | AG
4178 | KK-980070-AG | サンドコンパクションパイル工法 | 1000 | 本 | 94666000 | 65533000 | KK-980070 | AG
4179 | KK-980071-AG | シラン系樹脂による強化保存処理 | 1 | ㎡ | 17700 | 22500 | KK-980071 | AG
4180 | KK-980072-VG | 地震時水平力分散ゴム支承(機能一体型) | 1 | 橋 | 73670000 | 85710000 | KK-980072 | VG
4181 | KK-980073- | PC鋼ケーブル落橋防止 |  |  |  |  | KK-980073
4182 | KK-980074- | ステンレスボルト・ナット | 1 | 組 | 325 | 238 | KK-980074
4183 | KK-980075-VG | ポリウレタン樹脂塗料(上塗り) | 100 | ㎡ | 548700 | 226300 | KK-980075 | VG
4184 | KK-980076-VG | 二工程式施工法(大口径ボ-リング工+鋼管建込工) | 10 | 本 | 15333222 | 16107215 | KK-980076 | VG
4185 | KK-980077-VG | 開削工法 | 1 | 箇所 | 98908.84 | 24348.7 | KK-980077 | VG
4186 | KK-980078- | テールアルメ工法 | 1 | m | 118680 | 205130 | KK-980078
4187 | KK-980079-VG | テールアルメ工法 | 80 | 壁m2 | 2306833.3 | 3715011.2 | KK-980079 | VG
4188 | KK-980080- | フロリダ型コンクリート製防護柵(現場打ち) | 1 | km | 103741765 | 72220014 | KK-980080
4189 | KK-980081-AG | 塗装(C-4) | 15000 | ㎡ | 165000000 | 127500000 | KK-980081 | AG
4190 | KK-980082-VG | タイプBのゴム支承 | 1 | 橋脚 | 7740000 | 18040000 | KK-980082 | VG
4191 | KK-980083-VG | ジオテキスタイル補強土壁工法 | 100 | ㎡ | 2224000 | 3211600 | KK-980083 | VG
4192 | KK-980084- | ラック式開閉機(直線上ラック使用) | 1 | 基 | 8011000 | 6867800 | KK-980084
4193 | KK-980085-AG | 鋼板接着工法 | 100 | ㎡ | 4460000 | 5950000 | KK-980085 | AG
4194 | KK-980086- | ガス圧接 | 120 | 箇所 | 66000 | 69600 | KK-980086
4195 | KK-980087- | なし:従来は一般型及び透過型防音壁の前面に植裁スペースを設け植栽するが、本工法は防音壁自体に垂直に植栽することができ更に遮音・吸音する工法である。 | 0 | 日 | 0 | 0 | KK-980087
4196 | KK-980088-VG | 暗渠排水管 | 100 | m | 93396 | 118120 | KK-980088 | VG
4197 | KK-980089-VG | 裏込め砕石工 | 10 | m3 | 68578 | 69061.5 | KK-980089 | VG
4198 | KK-980090-AG | ジオテキスタイル敷設工 | 440 | ㎡ | 897440 | 1041950 | KK-980090 | AG
4199 | KK-980091- | 反毛(繊維くず)を原料とした吸出し防止材 | 1 | ㎡ | 2100 | 2100 | KK-980091
4200 | KK-980092-VG | サンドフィルター(砂)工法 | 100 | m3 | 204865.46 | 484711.46 | KK-980092 | VG
4201 | KK-980093- | 反毛(繊維くず)を原料とした吸出し防止材 | 1 | ㎡ | 570 | 570 | KK-980093
4202 | KK-980094- | 裏込め砕石工 | 10 | m3 | 50962.5 | 70860.8 | KK-980094
4203 | KK-980095- | タイプBゴム支承 | 1 | 橋 | 20812000 | 25520000 | KK-980095
4204 | KK-980096-AG | コンクリートブロック張工(連節ブロック) | 100 | ㎡ | 853240 | 1157190 | KK-980096 | AG
4205 | KK-980097-AG | 大型可撓ゴムボルト取り付け工法 | 100 | m | 15223800 | 16788100 | KK-980097 | AG
4206 | KK-980098-VG | 円形水路(横断用) | 10 | m | 197600 | 261730 | KK-980098 | VG
4207 | KK-980099- | 花カレンダー工法 | 1000 | m2 | 1504300 | 1646000 | KK-980099
4208 | KK-980100- | 加熱密粒AC | 0.4 | m2 | 49824 | 47036 | KK-980100
4209 | KK-980101- | 掘削発生土の前処理(解泥工)を伴う流動化処理埋戻し工 | 1 | m3 | 11200 | 21300 | KK-980101
4210 | KK-980102- | コンクリート管 | 1 | m | 57817 | 64745 | KK-980102
4211 | KK-980103-AG | ポンプ加圧型フィルタープレス | 10800 | m3 | 104653931 | 108824860 | KK-980103 | AG
4212 | KK-990001-AG | 軌道式バッテリー機関車(L=3,000m、セグメント外径6,000㎜) | 1 | 式 | 192745900 | 214005940 | KK-990001 | AG
4213 | KK-990002-VG | 木製型枠を用いた一般型枠工法 | 100 | m2 | 2850317 | 571286 | KK-990002 | VG
4214 | KK-990003- | フローサンド充填工法 | 1000 | m3 | 13000000 | 16000000 | KK-990003
4215 | KK-990004-AG | 標準貫入試験+採取試料による室内試験 | 20 | m | 760000 | 806900 | KK-990004 | AG
4216 | KK-990005- | 鉄筋コンクリート管 | 100 | m | 7602600 | 8007200 | KK-990005
4217 | KK-990006- | コンクリート二次覆工 | 1000 | m | 520500 | 565300 | KK-990006
4218 | KK-990007- | 大型ブレーカーによる硬質岩小割工法 | 100 | m3 | 90700 | 285000 | KK-990007
4219 | KK-990008-AG | 合板型枠+断熱材 | 100 | ㎡ | 681598 | 750407 | KK-990008 | AG
4220 | KK-990009-AG | 鋼板接着工法 | 250 | m2 | 7350000 | 14575000 | KK-990009 | AG
4221 | KK-990010-VG | 塗装塗替(タールエポキシ5回塗り) | 1 | 柱 | 50000 | 16000 | KK-990010 | VG
4222 | KK-990011-AG | クラッシャラン(新材) | 1110 | m2・層/日 | 399600 | 666000 | KK-990011 | AG
4223 | KK-990012- | 木造在来軸組建築 | 40 | 坪 | 952000 | 1260000 | KK-990012
4224 | KK-990013- | ガス圧接工法 | 100 | 箇所 | 94000 | 94000 | KK-990013
4225 | KK-990014- | 現場打ち重力擁壁工、現場打ちL型擁壁工 |  |  |  |  | KK-990014
4226 | KK-990015- | 大型伸縮装置 |  |  |  |  | KK-990015
4227 | KK-990016-VG | テールアルメ工法 | 100 | m2 | 3268700 | 3864700 | KK-990016 | VG
4228 | KK-990017- | フッ素樹脂塗料 | 1 | ㎡ | 16019.6 | 15598.6 | KK-990017
4229 | KK-990018- | ゴムチップ舗装 | 200 | m2 | 1810692 | 2100000 | KK-990018
4230 | KK-990019- | コンクリート二次覆工 |  |  |  |  | KK-990019
4231 | KK-990020-VG | 鉄筋補強土工法 | 100 | のり面m2 | 1397210 | 2600418 | KK-990020 | VG
4232 | KK-990021-VG | サンドブラスト工法による素地調整(2種ケレン) | 100 | ㎡ | 579150 | 563972 | KK-990021 | VG
4233 | KK-990022- | 野積み堆肥 | 1000 | m3 | 23591000 | 7100000 | KK-990022
4234 | KK-990023-VG | (例)普通骨材コンクリート二次製品・地先境界ブロック-C | 1 | 個 | 550 | 590 | KK-990023 | VG
4235 | KK-990024-VG | 普通骨材コンクリート | 1 | m^3 | 11000 | 11500 | KK-990024 | VG
4236 | KK-990025-VG | 道路除草工(肩掛け式機械除草) | 100 | ㎡(年・2回) | 135330 | 23794.68 | KK-990025 | VG
4237 | KK-990026- | 統一型遮音板遮音壁高さ4.5m | 100 | m | 10158000 | 11965000 | KK-990026
4238 | KK-990027- | ポリウレタン系塗装 | 60 | 年 | 31740000 | 50650000 | KK-990027
4239 | KK-990028-AG | 植生基材吹付工(厚層基材吹付) | 1000 | m2 | 2730000 | 4000000 | KK-990028 | AG
4240 | KK-990029-AG | バージン骨材を使用するレディミクストコンクリート | 1 | 立法メートル | 12300 | 14700 | KK-990029 | AG
4241 | KK-990030-AG | 植生基材吹付工(吹付厚さ5cm) | 100 | ㎡ | 331616 | 400000 | KK-990030 | AG
4242 | KK-990031-AG | 緑化ブロック張工 | 100 | ㎡ | 1613000 | 1335000 | KK-990031 | AG
4243 | KK-990032- | [5 empty] | KK-990032
4244 | KK-990033- | RC橋脚工 | 1 | 式 | 429331582.6 | 395329921 | KK-990033
4245 | KK-990034- | 区画線設置工法 |  |  |  |  | KK-990034
4246 | KK-990035-AG | 高圧噴射撹拌工(二重管工法) | 500 | m3 | 40072230 | 67935810 | KK-990035 | AG
4247 | KK-990036-VG | 硬質地盤用オールケーシング工法におけるハンマーグラブの利用 | 1 | 本 | 835375.95 | 798248.13 | KK-990036 | VG
4248 | KK-990037- | 従来のUボルト |  |  |  |  | KK-990037
4249 | KK-990038- | 植生コンクリートブロック工 | 1000 | ㎡ | 9723000 | 12609197.3 | KK-990038
4250 | KK-990039-VG | 現場吹付法枠工+中詰工(栗石) | 1000 | ㎡ | 9961793.3 | 12632204.4 | KK-990039 | VG
4251 | KK-990040- | 縁石びょう | 1 | 枚 | 600 | 1040 | KK-990040
4252 | KK-990041- | 反転工法 | 1 | m | 65598 | 80000 | KK-990041
4253 | KK-990042- | PVCを用いた光ファイバケーブル | 1 | m | 2740 | 2540 | KK-990042
4254 | KK-990043-AG | 場所打ちPC箱桁 | 1333.5 | m2 | 270503800 | 315155800 | KK-990043 | AG
4255 | KK-990044- | JIS製歩車道境界ブロックA型 |  |  |  |  | KK-990044
4256 | KK-990045-VG | ブロックサンプリングによる土の乱さない試料の採取方法 | 1 | 試料 | 162700 | 255800 | KK-990045 | VG
4257 | KK-990046- | スクリューデカンタ(遠心分離脱水) | 1 | ヶ月 | 10175000 | 16680000 | KK-990046
4258 | KK-990047- | モルタル吹付け |  |  |  |  | KK-990047
4259 | KK-990048- | インターロッキングブロック | 100 | m2 | 1073950 | 420000 | KK-990048
4260 | KK-990049- | ひし形金網を地網とした円筒形蛇籠 | 10 | m | 34925 | 39110 | KK-990049
4261 | KK-990050-VG | レイタンス処理(高圧洗浄機使用) | 10 | ㎡ | 7099.72 | 8759.6 | KK-990050 | VG
4262 | KK-990051-AG | 人力による静的破砕剤併用転石処理(硬岩) | 4.6 | m3 | 316810.2 | 855819.6 | KK-990051 | AG
4263 | KT-000001- | 泡消火設備とスプリンクラー設備(駐車場に隣接する部分) | 1 | システム | 902000 | 1254000 | KT-000001
4264 | KT-000002- | ロータリー掘削によるコアサンプリング | 10 | m | 598900 | 622700 | KT-000002
4265 | KT-000003- | ウォータージェット併用圧入工法 | 10 | 本 | 2211500 | 3900800 | KT-000003
4266 | KT-000004- | 切削オーバーレイ | 1000 | ㎡ | 861286.1 | 1443955 | KT-000004
4267 | KT-000005- | 固化処理圧送工法 | 10000 | m3 | 34185844 | 37521736 | KT-000005
4268 | KT-000006-AG | 3成分コーン調査工法 | 1 | 成分 | 41672 | 63525.6 | KT-000006 | AG
4269 | KT-000007- | アンカー工法による法面安定 | 4000 | m3 | 0 | 0 | KT-000007
4270 | KT-000008- | 在来鉄骨造 | 1000 | ㎡ | 5700000 | 10000000 | KT-000008
4271 | KT-000009-AG | 密閉型シールド工法 | 2 | km | 2065600000 | 2292000000 | KT-000009 | AG
4272 | KT-000010- | グランドアンカーを用いた杭の鉛直載荷試験 | 1 | ヶ所 | 5945000 | 9659000 | KT-000010
4273 | KT-000011- | 人手による測定・集計等 | 1 | 月 | 194300 | 1187500 | KT-000011
4274 | KT-000012- | 従来形の油圧ユニット及び油圧シリンダから構成されるゲート用開閉装置 | 1 | 式 | 16000000 | 21000000 | KT-000012
4275 | KT-000013- | ジェットコンクリート舗装工法 |  |  |  |  | KT-000013
4276 | KT-000014- | 打ち換え工法 | 100 | ㎡ | 171018.4 | 383837.7 | KT-000014
4277 | KT-000015-AG | 枠付鉄骨ブレースを用いた従来型の耐震補強工法 | 1 | セット | 3000000 | 5000000 | KT-000015 | AG
4278 | KT-000016-AG | プラント混合固化処理工法 | 10000 | m3 | 34172418.43 | 43732149.48 | KT-000016 | AG
4279 | KT-000017- | 常温合材および一般加熱合材を用いた路面補修工法 | 0.2 | m3 | 185380 | 234662 | KT-000017
4280 | KT-000018- | アスファルト舗装工法 | 100 | m2 | 8000 | 6900 | KT-000018
4281 | KT-000019- | キレ-ト薬剤・セメントによる有害物質の封鎖と固化 | 1 | トン | 11600 | 21200 | KT-000019
4282 | KT-000020- | 手動による急結剤の添加方法 | 1 | m3 | 4460 | 5180 | KT-000020
4283 | KT-000021- | プラントマンによる手動・自動での吹付コンクリート出荷方法 | 20 | m2 | 97338 | 103770 | KT-000021
4284 | KT-000022-AG | ポリマー改質アスファルトH型 | 1 | t | 120000 | 95000 | KT-000022 | AG
4285 | KT-000023-VG | 潜水士による人力施工(捨石荒均し) | 1 | m2 | 8486 | 8706 | KT-000023 | VG
4286 | KT-000024- | JIS塩ビ管 |  |  |  |  | KT-000024
4287 | KT-000025- | 電熱式ロードヒーティング | 100 | m2 | 5300000 | 4360000 | KT-000025
4288 | KT-000026-AG | 脱色アスファルト系カラー舗装 | 1 | ㎡ | 3528 | 6650 | KT-000026 | AG
4289 | KT-000027-VG | 反毛(繊維くず)を原料とした吸出し防止材 | 10 | m2 | 6552 | 6552 | KT-000027 | VG
4290 | KT-000028-VG | ふとんかご工 | 100 | ㎡ | 498460 | 852660 | KT-000028 | VG
4291 | KT-000029- | 統一型遮音壁(6m高さ) | 100 | m | 8120000 | 8500000 | KT-000029
4292 | KT-000030- | 普通コンクリート二次製品 |  |  |  |  | KT-000030
4293 | KT-000031- | 木製建具 | 1 | 窓 | 490000 | 430000 | KT-000031
4294 | KT-000032- | 測定機器による大気汚染の連続観測 | 1 | 箇所 | 70000 | 2000000 | KT-000032
4295 | KT-000033- | 真砂土舗装(セメント系) | 100 | ㎡ | 435306.4 | 610369.7 | KT-000033
4296 | KT-000034-VG | ロックウール巻き付け工法 | 1 | ㎡ | 30680 | 34026 | KT-000034 | VG
4297 | KT-000035- | 消波施設(人工リーフ、潜堤等) | 30 | m | 21000000 | 90000000 | KT-000035
4298 | KT-000036- | ゲート開閉機械式ウインチドラム駆動装置 | 1 | 式 | 11200000 | 14100000 | KT-000036
4299 | KT-000037-AG | 排水ポンプ設備(コスト縮減技術を考慮しない設備) | 1 | 設備 | 9000000000 | 9270000000 | KT-000037 | AG
4300 | KT-000038- | 有機合成樹脂系塗料 | 1 | ㎡ | 27130 | 67060 | KT-000038
4301 | KT-000039- | 芝生 | 10 | ㎡ | 14920 | 17500 | KT-000039
4302 | KT-000040-VG | C(-)ふとんかご工(角形蛇かご)3.2(#10×13×50×120) | 50 | m2 | 3043100 | 623150 | KT-000040 | VG
4303 | KT-000041- | タックス工法 | 1 | m | 20000 | 40000 | KT-000041
4304 | KT-000042- | シングルモードファイバを用いた波長多重伝送における分散補償 | 80 | km | 6200000 | 7680000 | KT-000042
4305 | KT-000043- | 街路灯、横断歩道標識灯 | 1 | 基 | 10000 | 18000 | KT-000043
4306 | KT-000044- | タイプB支承 | 93 | m | 168481896 | 185921970 | KT-000044
4307 | KT-000045- | 小口径推進工法 | 100 | m | 3300000 | 10100000 | KT-000045
4308 | KT-000046- | 建設省標準形照明器具(KDF-2形) | 1 | km | 1154032 | 1732451 | KT-000046
4309 | KT-000047- | 酸化凝集沈殿工法 | 183000 | m3 | 12250000 | 20697820 | KT-000047
4310 | KT-000048- | 2次元設計プログラム |  |  |  |  | KT-000048
4311 | KT-000049- | 打込み鋼管杭工法 | 1 | 本 | 1300000 | 1360400 | KT-000049
4312 | KT-000050- | 人工土壌製造技術(一部リサイクル) | 1 | M3 | 19000 | 22000 | KT-000050
4313 | KT-000051-AG | 人力によるセグメント管理とバッテリー機関車による立坑・坑内搬送 | 1 | セット | 424000000 | 164000000 | KT-000051 | AG
4314 | KT-000052- | 車道対応型ボックスカルバート | 1 | 基 | 886990 | 1201700 | KT-000052
4315 | KT-000053- | 炭素繊維シート直貼り工法 | 1 | m2 | 78000 | 63800 | KT-000053
4316 | KT-000054- | ファイル・フォルダによる資料管理検索方式 | 100 | 枚 | 4000000 | 4000000 | KT-000054
4317 | KT-000055-AG | 従来のアンダーパス工法 | 1 | 式 | 649128000 | 790820000 | KT-000055 | AG
4318 | KT-000056-AG | 二重管ダブルパッカ-工法 | 1000 | m3 | 28760280 | 44377640 | KT-000056 | AG
4319 | KT-000057- | イベント型監視(SV情報監視) | 1 | 式 | 1560000 | 5350000 | KT-000057
4320 | KT-000058-VG | 一般(開削)工法 | 3 | 箇所 | 268394.84 | 431728 | KT-000058 | VG
4321 | KT-000059-AG | 地表面伸縮計などの伸縮計による計測システム | 1 | 点 | 195000 | 120000 | KT-000059 | AG
4322 | KT-000060- | 1次元不等流計算あるいは1次元不定流計算 |  |  |  |  | KT-000060
4323 | KT-000061- | 木工沈床 | 40 | ㎡ | 860982.5 | 944845 | KT-000061
4324 | KT-000062-AG | 練石積工 | 100 | ㎡ | 2376892.66 | 2541279 | KT-000062 | AG
4325 | KT-000063-VG | 深礎工法(補助工法として薬液注入工を実施する)によるRC巻き立て工法 | 1 | 基 | 20436280 | 23419890 | KT-000063 | VG
4326 | KT-000064- | 水晶式水位計測技術 | 10 | 式 | 32000000 | 65000000 | KT-000064
4327 | KT-000065- | 石油火力発電 |  |  |  |  | KT-000065
4328 | KT-000066- | 視線誘導システム | 20 | 台 | 0 | 0 | KT-000066
4329 | KT-000067- | マカダムローラとタイヤローラによる締固め | 1 | 台 | 15000000 | 20500000 | KT-000067
4330 | KT-000068- | ワイヤロープ式開閉機 |  |  |  |  | KT-000068
4331 | KT-000069- | 有限要素法による移流分散解析手法 |  |  |  |  | KT-000069
4332 | KT-000070- | 手計算及び図上作業 |  |  |  |  | KT-000070
4333 | KT-000071- | 地下水揚水処理(揚水ばっ気・気散、活性炭吸着) |  |  |  |  | KT-000071
4334 | KT-000072- | 土砂災害管理システム | 1 | 式 | 5860000 | 14648000 | KT-000072
4335 | KT-000073- | P波浅層反射法弾性波探査 | 1 | km | 12000000 | 25000000 | KT-000073
4336 | KT-000074- | 陶磁器質タイル(JISA5209) |  |  |  |  | KT-000074
4337 | KT-000075- | 舗装打ち換え | 2000 | m2 | 6000000 | 16800000 | KT-000075
4338 | KT-000076- | ユニック車・レッカー車による開閉作業 | 1 | 個所 | 114640 | 163890 | KT-000076
4339 | KT-000077- | ラピュタソイル2号 | 100 | m3 | 2350000 | 6450000 | KT-000077
4340 | KT-000078- | 現場打ちコンクリート擁壁 | 100 | m | 2700000 | 2070000 | KT-000078
4341 | KT-000079- | 電線共同溝用鋳鉄蓋 | 1 | 式 | 387062 | 791062 | KT-000079
4342 | KT-000080-VG | 鋼管矢板一重締切工法 | 4 | 橋脚 | 241700000 | 360600000 | KT-000080 | VG
4343 | KT-000081-AG | 歩車道境界ブロックB平7cm | 100 | m | 476604 | 313254 | KT-000081 | AG
4344 | KT-000082- | エンジンを動力源とするホイールクレーン |  |  |  |  | KT-000082
4345 | KT-000083- | 焼結による固化技術 | 1 | ton | 1540 | 7600 | KT-000083
4346 | KT-000084- | 航空写真測量、実測 | 10 | k㎡ | 3160000 | 4670000 | KT-000084
4347 | KT-000085- | 屋上緑化(自動潅水装置、人工軽量土壌使用) | 100 | ㎡ | 2662810 | 3000000 | KT-000085
4348 | KT-000086- | 有機溶剤を使用する木質系舗装 | 120 | ㎡ | 900000 | 1200000 | KT-000086
4349 | KT-000087- | 人力掘削 | 1 | m3 | 4520 | 7137 | KT-000087
4350 | KT-000088- | 超音波車両感知器、煤煙透過率計(VI計)、火災感知器 | 1 | 式 | 35000000 | 240000000 | KT-000088
4351 | KT-000089- | 正反射率比を利用したポイント型の路面凍結計 | 1 | 台 | 4500000 | 4500000 | KT-000089
4352 | KT-000090- | 光ファイバ線路損失測定技術 | 10 | km | 25000 | 100000 | KT-000090
4353 | KT-000091- | シーリングテープを用いたクロージャ組立 | 1 | 組 | 162000 | 183000 | KT-000091
4354 | KT-000092- | 電線共同溝用鋳鉄製蓋 | 1 | 組 | 499000 | 678000 | KT-000092
4355 | KT-000093-VG | 落橋防止構造と変位制限構造 | 1 | 組 | 163350 | 242940 | KT-000093 | VG
4356 | KT-000094-VG | プレキャスト法枠工 | 100 | m2 | 524096 | 792790 | KT-000094 | VG
4357 | KT-000095- | 排水ポンプ車 | 1 | 台 | 55000000 | 65000000 | KT-000095
4358 | KT-000096- | 顔料付化粧型枠 | 100 | m2 | 1229900 | 1632400 | KT-000096
4359 | KT-000097- | コンクリート製地下貯水槽 | 1 | 基 | 2200880 | 2600000 | KT-000097
4360 | KT-000098- | 従来緑化工法 | 10 | m2 | 220000 | 220000 | KT-000098
4361 | KT-000099- | 産廃処理委託費を支払って行う再資源化(セメント化、軽量骨材化) | 1 | t | 2000 | 8000 | KT-000099
4362 | KT-000100-VG | 密粒度アスファルト混合物 | 1000 | ㎡ | 2000000 | 1200000 | KT-000100 | VG
4363 | KT-000101-VG | フーチング施工増し杭による施工 | 1 | 橋脚 | 115482500 | 228304000 | KT-000101 | VG
4364 | KT-000102-VG | ポリエステルの結晶化の制御により破砕性に優れた排水性舗装用導水管 | 100 | m | 115000 | 77000 | KT-000102 | VG
4365 | KT-000103-AG | 合成樹脂フィラメントを筒状に編んだ導水管 | 100 | m | 81000 | 81000 | KT-000103 | AG
4366 | KT-000104- | 従来配筋(中間帯鉄筋併用) | 15 | m | 8073353 | 9239097 | KT-000104
4367 | KT-000105-VG | スクリード工法(排水性舗装での施工) | 1 | m | 345 | 565 | KT-000105 | VG
4368 | KT-000106-VG | 仮設構台+バイブロハンマ工 | 100 | m | 5063960 | 21424200 | KT-000106 | VG
4369 | KT-000107- | AGF工法 | 1 | シフト | 12767708 | 13708000 | KT-000107
4370 | KT-000108- | チューブ式簡易交通量調査器、手観測 | 1 | 回 | 123479 | 140593 | KT-000108
4371 | KT-000109- | 機械ボーリング(土質ボーリング・岩盤ボーリング) | 1 | m | 420355 | 194900 | KT-000109
4372 | KT-000110-AG | プレストレストコンクリート箱桁橋 | 550 | m2 | 55704000 | 59908000 | KT-000110 | AG
4373 | KT-000111- | PC橋 | 1 | 橋 | 13100400 | 18975000 | KT-000111
4374 | KT-000112- | 鋼板巻立て工法(溶接) | 54 | ㎡ | 8226700 | 6383200 | KT-000112
4375 | KT-000113- | 免震工法 |  |  |  |  | KT-000113
4376 | KT-000114- | 上面開口部のある自由勾配側溝 | 10 | m | 0 | 0 | KT-000114
4377 | KT-000115-VG | プレキャストコンクリート製フレーム | 50 | 基 | 10195100 | 10939400 | KT-000115 | VG
4378 | KT-000116- | 循環式カッター工法 | 250 | m | 5100 | 41150 | KT-000116
4379 | KT-000117-AG | 鋼矢板工法 | 10000 | m2 | 152329200 | 162610000 | KT-000117 | AG
4380 | KT-000118- | コンクリート製不透過型砂防ダム | 1 | 渓流 | 92000000 | 200000000 | KT-000118
4381 | KT-000119- | 普通ポルトランドセメント | 1 | ton | 0 | 0 | KT-000119
4382 | KT-000120-AG | ディープウエル工法 | 2500 | m2 | 25580000 | 34956000 | KT-000120 | AG
4383 | KT-000121- | コンクリート製ハンドホール | 1 | 基 | 9783.6 | 22101.6 | KT-000121
4384 | KT-000122- | 塩水トレーサー試験 | 20 | 測点 | 4610000 | 6620000 | KT-000122
4385 | KT-000123- | プラスチックレンズ型反射視線誘導材 | 50 | 個 | 95000 | 113000 | KT-000123
4386 | KT-000124-VG | 亜鉛めっき鉄線製篭 | 1 | 本 | 155900 | 87400 | KT-000124 | VG
4387 | KT-000125- | 水替えによる水中構造物の気中解体 | 354 | 立方メートル | 152415000 | 217043000 | KT-000125
4388 | KT-000126- | セメントミルク工法(一般工法) | 100 | 本 | 37708500 | 40707000 | KT-000126
4389 | KT-000127- | 解体コンクリートの処分費とコンクリート購入費 | 1 | m3 | 24310 | 15700 | KT-000127
4390 | KT-000128-VG | はつり工法 | 1 | 杭 | 21984 | 25990 | KT-000128 | VG
4391 | KT-000129-VG | 可撓矢板 | 1 | 組 | 1842000 | 1545200 | KT-000129 | VG
4392 | KT-000130- | 吸水性ポリマーを膨張剤に利用した土のう | 1 | 袋 | 700 | 1500 | KT-000130
4393 | KT-000131-VG | 透光板(ポリカーボネート板) | 100 | ㎡ | 7999000 | 6714000 | KT-000131 | VG
4394 | KT-000132- | T25用人孔鉄蓋・口環(昇降機能無し) | 5 | 基 | 645000 | 500000 | KT-000132
4395 | KT-000133- | 手持ち式ブレーカー(ハンドブレーカー)によるハツリ作業(人力) | 0.5 | m3 | 53531 | 65410 | KT-000133
4396 | KT-000134- | アスファルト舗装 | 1000 | ㎡ | 7410000 | 1505000 | KT-000134
4397 | KT-000135- | 従来の伸縮計 | 1 | 式 | 2190000 | 6130000 | KT-000135
4398 | KT-000136- | 従来の傾斜計 | 1 | 式 | 4100000 | 7564000 | KT-000136
4399 | KT-000137- | 雑草防止シート敷設場面への地被植物植栽 | 100 | ㎡ | 657760 | 701760 | KT-000137
4400 | KT-000138-AG | 砕石貯留槽 | 100 | 貯水m3 | 5046080 | 5996000 | KT-000138 | AG
4401 | KT-000139- | 客土緑化工法 | 100 | ㎡ | 71700 | 102000 | KT-000139
4402 | KT-000140-AG | 砂置換法 | 1000 | m3 | 19470.6 | 20208 | KT-000140 | AG
4403 | KT-000141-AG | スラリー攪拌工法(単軸施工) | 10000 | m3 | 37270000 | 175870000 | KT-000141 | AG
4404 | KT-000142- | 電磁駆動式緊急遮断弁 | 1 | セット | 410000 | 837000 | KT-000142
4405 | KT-000143-AG | 木くず中間処理(破砕) | 1 | 立米 | 4500 | 7200 | KT-000143 | AG
4406 | KT-000144-VG | ステンレス製インサート | 1 | 個 | 552 | 693 | KT-000144 | VG
4407 | KT-000145- | ステンレスボルト+カプセル系接着材 | 100 | 個 | 128500 | 477000 | KT-000145
4408 | KT-000146- | 現場法枠吹付工法 | 1000 | m2 | 9093069.7 | 14185977.3 | KT-000146
4409 | KT-000147- | 木製根太デッキ | 1 | ㎡ | 26500 | 26500 | KT-000147
4410 | KT-000148- | 通常のタイル(磁器質施釉タイル、磁器質無釉タイル、せっ器質施釉タイル、せっ器質無釉タイル) | 0 |  | 0 | 0 | KT-000148
4411 | KT-000149-VG | 中練りグラウト | 100 | m3 | 5759930 | 5835250 | KT-000149 | VG
4412 | KT-000150- | 泥水工法1工程式(管種:ヒューム管φ500) | 300 | m | 41680000 | 53259301 | KT-000150
4413 | KT-000151- | コンクリ-ト工 |  |  |  |  | KT-000151
4414 | KT-000152- | 土のう | 100 | m | 2554000 | 8360000 | KT-000152
4415 | KT-010001-AG | 安定処理工(バックホウ等による混合) | 20000 | m3 | 41362500 | 89487500 | KT-010001 | AG
4416 | KT-010002-VG | 発泡スチロール土木工法 | 500 | m3 | 12400000 | 11604700 | KT-010002 | VG
4417 | KT-010003- | 地中連続壁工(柱列式)補助工法先行削孔有り | 6800 | m2 | 467602000 | 472566000 | KT-010003
4418 | KT-010004- | 重錘落下締固め工法 | 10000 | m2 | 70000000 | 80000000 | KT-010004
4419 | KT-010005- | サンドコンパクションパイル工法 | 10000 | m3 | 150000000 | 25000000 | KT-010005
4420 | KT-010006-VG | プレキャスト受圧板工法 | 1 | 基 | 166860 | 187601 | KT-010006 | VG
4421 | KT-010007- | コンクリート補強・補修材 | 50 | mm | 72115.4 | 124725 | KT-010007
4422 | KT-010008- | 鋼コンクリート合成床版 | 856 | ㎡ | 98998112 | 105801600 | KT-010008
4423 | KT-010009-VG | 鉄骨造りALC壁上屋 | 1 | ㎡ | 240000 | 300000 | KT-010009 | VG
4424 | KT-010010-VG | 型枠工(化粧型枠) | 100 | m2 | 2322104 | 1781000 | KT-010010 | VG
4425 | KT-010011- | コンクリートブロック積(張り)工:構造的に緑化ブロック積工より類似 | 10 | ㎡ | 116090 | 63090 | KT-010011
4426 | KT-010012-VG | テールアルメ工法 | 1 | ㎡ | 32919 | 41400 | KT-010012 | VG
4427 | KT-010013-VG | 軌条式横引き工法 | 50 | m | 2374800 | 2629100 | KT-010013 | VG
4428 | KT-010014-VG | 露出配管添架 | 1 | ㎡ | 49380 | 7000 | KT-010014 | VG
4429 | KT-010015- | 植生基材吹付併用植栽工 | 1000 | ㎡ | 8079131 | 9811000 | KT-010015
4430 | KT-010016-AG | ポンプ式浚渫工法 | 5000 | m2 | 57000000 | 57500000 | KT-010016 | AG
4431 | KT-010017- | コンクリート擁壁工 |  |  |  |  | KT-010017
4432 | KT-010018-VG | 標準フック定着(半円形フック、鋭角フック、直角フックなど) | 1 | 調査区間 | 959388 | 990660 | KT-010018 | VG
4433 | KT-010019- | 真空抽出法 | 1 | 年 | 23500000 | 20300000 | KT-010019
4434 | KT-010020- | ゴム引布製起伏堰 | 15.5 | ㎡ | 20002000 | 24979000 | KT-010020
4435 | KT-010021- | 根巻き掘り取りによる移植工法 | 50 | 本 | 10150000 | 11330000 | KT-010021
4436 | KT-010022- | ハツリ注入止水工法 | 1 | m | 33975 | 38000 | KT-010022
4437 | KT-010023- | 設置式光波自動測量、ジャイロ式自動測量システム |  |  |  |  | KT-010023
4438 | KT-010024- | 人による稼働情報の管理 | 1 | 月 | 7000 | 10000 | KT-010024
4439 | KT-010025- | 地図上での手作業による規制区域の表示 | 1 | 件 | 10000000 | 14000000 | KT-010025
4440 | KT-010026- | 透過型鋼製砂防ダム | 10 | m水通し幅 | 8040000 | 16800000 | KT-010026
4441 | KT-010027-AG | 加圧脱水工法 | 12000 | m3 | 126440000 | 186600000 | KT-010027 | AG
4442 | KT-010028- | 二重管ストレーナ工法 | 1 | 式 | 0 | 0 | KT-010028
4443 | KT-010029-VG | 溶融亜鉛めっき(JISH8641) | 1 | ㎏ | 134 | 134 | KT-010029 | VG
4444 | KT-010030- | 現行の和風大便器から洋風大便器への改修工事 | 1 | ブース | 0 | 0 | KT-010030
4445 | KT-010031- | 鋼製自動除塵機 | 6 | m2 | 16800000 | 19200000 | KT-010031
4446 | KT-010032- | 汎用有機系塗料 | 1 | ㎡ | 3300 | 6600 | KT-010032
4447 | KT-010033-AG | 地下水位低下工法と地盤改良による地中遮水壁構築を併用した無人ケーソン工法 | 1 | m3 | 91000 | 103177 | KT-010033 | AG
4448 | KT-010034- | 除草工事を年2回行い、発生した刈草を焼却等有償処分5年間繰り返す工法。 | 1 | ㎡ | 1470 | 1690 | KT-010034
4449 | KT-010035-AG | コラムジェットグラウト工法(三重管工法) | 1000 | m3 | 88700000 | 99560000 | KT-010035 | AG
4450 | KT-010036-AG | 鋼管矢板 | 100 | m | 189721105 | 209948480 | KT-010036 | AG
4451 | KT-010037-VG | 場所打ボックスカルバート | 10 | m | 12033407 | 12902840 | KT-010037 | VG
4452 | KT-010038-AG | ポンプ駆動装置(ディーゼルエンジン及び減速機) | 1 | 式 | 190000000 | 210000000 | KT-010038 | AG
4453 | KT-010039-AG | 立軸ポンプ | 1 | 式 | 160000000 | 190000000 | KT-010039 | AG
4454 | KT-010040- | 高炉セメントB種 | 1 | m3 | 0 | 0 | KT-010040
4455 | KT-010041- | 高濃度薄層浚渫工法 | 78000 | m2 | 130924000 | 411840000 | KT-010041
4456 | KT-010042- | 現場打ちポーラスコンクリート | 100 | ㎡ | 1317200 | 2430100 | KT-010042
4457 | KT-010043- | 土壌焼却置換処理 | 1 | m3 | 40000 | 70000 | KT-010043
4458 | KT-010044- | 超速硬コンクリート舗装 | 500 | m2 | 29000000 | 35000000 | KT-010044
4459 | KT-010045- | 強力吸引車による汚泥処理工法 | 10 | m3 | 144000 | 170000 | KT-010045
4460 | KT-010046- | 従来凝集剤による濁水処理 | 150000 | m3 | 50500000 | 81500000 | KT-010046
4461 | KT-010047- | 短ボルト鋼板式継手もしくは通しボルト | 1 | 式 | 20460000000 | 22000000000 | KT-010047
4462 | KT-010048-AG | RI計測器による盛土の締固め管理 | 3000 | m3/日 | 58000 | 62000 | KT-010048 | AG
4463 | KT-010049- | ベンケルマンビーム、平板載荷試験 | 1 | 測点 | 4700.5 | 9165 | KT-010049
4464 | KT-010050-AG | 間知ブロック(化粧) | 100 | ㎡ | 1786360 | 1824320 | KT-010050 | AG
4465 | KT-010051- | 人工浮島 | 1 | ㎡ | 100000 | 170000 | KT-010051
4466 | KT-010052- | プラスチックコ-ン(Pコン) | 1 | ㎡ | 1100 | 1240 | KT-010052
4467 | KT-010053-VG | 鋼板巻き立て工法 | 1 | 柱 | 582375 | 1211358 | KT-010053 | VG
4468 | KT-010054- | 軽量法枠(プラスチック法枠等) | 100 | m2 | 345070 | 467510 | KT-010054
4469 | KT-010055- | アスファルト注入工 | 500 | m2 | 750000 | 750000 | KT-010055
4470 | KT-010056- | 空気熱源ヒートポンプ融雪システム | 242000 | kW・h | 1242170 | 1283476 | KT-010056
4471 | KT-010057-AG | 塩化物系凍結抑制舗装 | 100 | ㎡ | 410000 | 420000 | KT-010057 | AG
4472 | KT-010058- | 排水性舗装 | 151.2 | t | 7212240 | 2131920 | KT-010058
4473 | KT-010059- | 竹 製品等 | 0 | 平 | 0 | 0 | KT-010059
4474 | KT-010060-VG | 発泡スチロールを用いた超軽量盛土工 | 1 | m | 89856.53 | 107909.96 | KT-010060 | VG
4475 | KT-010061- | 供給管共同溝 | 100 | m | 32000000 | 100000000 | KT-010061
4476 | KT-010062-AG | 残存化粧型枠 | 100 | ㎡ | 6040000 | 1440000 | KT-010062 | AG
4477 | KT-010063-AG | 平板型矩形RCセグメント(鋼板式ボルト継手) | 1000 | m | 1600000000 | 1770000000 | KT-010063 | AG
4478 | KT-010064-AG | 従来型泥土圧シールド | 1 | m | 573000 | 621000 | KT-010064 | AG
4479 | KT-010065-AG | コンクリート二次覆工 | 1 | Km | 1265740800 | 1392619300 | KT-010065 | AG
4480 | KT-010066-AG | 従来形丸グローブ照明 | 1 | 基 | 334000 | 214600 | KT-010066 | AG
4481 | KT-010067- | 焼付型フッ素樹脂塗装鋼鈑・無機質系塗装鋼板 | 500 | ㎡ | 31550000 | 44500000 | KT-010067
4482 | KT-010068- | ディーゼルエンジン | 1 | 式 | 10690000000 | 13610000000 | KT-010068
4483 | KT-010069-AG | エアー式コンクリート吹付け工法 | 700 | m | 157260431 | 165193759 | KT-010069 | AG
4484 | KT-010070- | 目視観測または定置式センサー | 1 | kg | 10832800 | 14983200 | KT-010070
4485 | KT-010071-AG | 天日乾燥+固化処理 | 28800 | m3 | 54045311 | 88687284 | KT-010071 | AG
4486 | KT-010072- | 通常密粒度アスファルト舗装 | 2000 | ㎡ | 9699600 | 3399000 | KT-010072
4487 | KT-010073- | GPS自動観測 | 1 | 観測局 | 200000 | 359120 | KT-010073
4488 | KT-010074-VG | 親綱支柱 | 1 | ㎡ | 1400 | 1350 | KT-010074 | VG
4489 | KT-010075-VG | 人力掘削(片切) | 1200 | m3 | 7241064 | 7432800 | KT-010075 | VG
4490 | KT-010076-VG | 人力掘削(片切) | 1200 | m3 | 7395864 | 7432800 | KT-010076 | VG
4491 | KT-010077-VG | 従来削孔工法 | 100 | 本 | 2711080 | 2818450 | KT-010077 | VG
4492 | KT-010078-AG | 低圧ナトリウムランプトンネル照明器具 | 1 | トンネル | 8556000 | 7938000 | KT-010078 | AG
4493 | KT-010079-VG | 一般的なポリマー改質アスファルトH型を用いたポーラスアスファルト舗装 | 200 | m2 | 548709 | 311800 | KT-010079 | VG
4494 | KT-010080-VG | プレキャストPC床版による鋼橋RC床版の取換え工法 | 1 | m2 | 138000 | 145400 | KT-010080 | VG
4495 | KT-010081- | 連続地中壁工(柱列式) | 1 | ㎡ | 0 | 0 | KT-010081
4496 | KT-010082- | 全周回転岩盤削孔工法 / ロックオーガー工法 | 1000 | 延べm | 1413000 | 2355000 | KT-010082
4497 | KT-010083-AG | 半たわみ性舗装 | 500 | m2 | 1830000 | 1900000 | KT-010083 | AG
4498 | KT-010084- | 半たわみ性舗装 | 500 | ㎡ | 9200000 | 1800000 | KT-010084
4499 | KT-010085- | 繊維補強厚層基材吹付工法 | 1 | ㎡ | 14052 | 8175 | KT-010085
4500 | KT-010086-AG | マンホール新設時の可撓継手取付工事 | 1 | 箇所 | 290260 | 318092 | KT-010086 | AG
4501 | KT-010087- | 斜面災害調査(現地調査)における測量、踏査 | 1 | 箇所(斜面) | 10800 | 158000 | KT-010087
4502 | KT-010088- | 屈折法地震探査(工程比較対象)、PS速度検層(経済性比較対象) | 15 | m | 150000 | 1250000 | KT-010088
4503 | KT-010089- | 先行待機運転ポンプ | 1 | 機 | 590000000 | 600000000 | KT-010089
4504 | KT-010090- | 先行待機運転ポンプ | 1 | 機 | 590000000 | 600000000 | KT-010090
4505 | KT-010091-AG | 地先境界ブロック縁石工 | 100 | m | 325000 | 327592 | KT-010091 | AG
4506 | KT-010092- | 「ダイオキシン類に係る水質調査マニュアル」によるダイオキシン類分析方法 | 2000 | L | 161700 | 8360000 | KT-010092
4507 | KT-010093- | 四角断面スライドアーム | 1 | 台 | 0 | 0 | KT-010093
4508 | KT-010094- | 刃口推進工法により人力で既設管を破砕する更新方法 | 100 | m | 69262000 | 71471000 | KT-010094
4509 | KT-010095- | 鋼製起伏堰、ゴム引布製起伏堰 | 1 | 門 | 73000000 | 82000000 | KT-010095
4510 | KT-010096- | バグフィルター方式 | 10 | 年 | 3000000 | 11000000 | KT-010096
4511 | KT-010097- | 高精度温度センサによる温度分布計測システム | 0 | m | 0 | 0 | KT-010097
4512 | KT-010098- | 発泡ウレタン注入工法 | 300 | m3 | 11930000 | 45900000 | KT-010098
4513 | KT-010099-VG | 単管パイプに自在ステップを一枚一枚傾斜角度を合わせ取り付ける工法 | 40 | m | 238300 | 479300 | KT-010099 | VG
4514 | KT-010100- | ライトファイバー | 100 | m | 750000 | 2100000 | KT-010100
4515 | KT-010101- | ピックハンマ(人力)+セントル型枠 | 100 | m | 40000000 | 45000000 | KT-010101
4516 | KT-010102- | 鋼板式ボルト継手 | 1 | 個 | 5530 | 5700 | KT-010102
4517 | KT-010103-AG | 場所打雨水浸透貯留槽 | 40 | m3 | 7208258.92 | 7027695.12 | KT-010103 | AG
4518 | KT-010104- | 一般汎用型集塵機(REー7C、乾式フィルター使用) | 1 | 式 | 1435000 | 1885000 | KT-010104
4519 | KT-010105- | フリーフレーム工法 | 1000 | m2 | 9799317 | 10922105 | KT-010105
4520 | KT-010106- | 礫間浄化技術(曝気付) | 1 | 基 | 81974000 | 78990000 | KT-010106
4521 | KT-010107-AG | 排水性アスファルト舗装工 | 100 | m2 | 1581000 | 183500 | KT-010107 | AG
4522 | KT-010108- | クッションドラム | 1 | 箇所 | 3900000 | 219000 | KT-010108
4523 | KT-010109- | 熱対策仕様電子機器+屋外用収納箱 | 1 | 台 | 890000 | 2450000 | KT-010109
4524 | KT-010110- | 坑内休憩室 | 1 | 台 | 5203000 | 1180000 | KT-010110
4525 | KT-010111- | 大型ダンプトラックによるトンネルずり出しシステム | 4 | km | 0 | 0 | KT-010111
4526 | KT-010112-VG | 植生基材吹付工(現場発生木材は産業廃棄物処理) | 10000 | m2 | 47784550 | 72999375 | KT-010112 | VG
4527 | KT-010113- | 人手による取引条件の検索 | 0 | H | 1000 | 0 | KT-010113
4528 | KT-010114- | フラップゲート | 1 | 基 | 740000 | 969000 | KT-010114
4529 | KT-010115-AG | 水中ポンプ(電動モーター回転式)排水方式 | 1 | ヶ所 | 113700 | 101800 | KT-010115 | AG
4530 | KT-010116-VG | 真空式路面清掃車 | 1 | 台 | 1221178.8 | 2523400 | KT-010116 | VG
4531 | KT-010117-VG | 薄層カラー舗装工(樹脂系すべり止め舗装) | 300 | ㎡当たり | 1003200 | 1470000 | KT-010117 | VG
4532 | KT-010118- | 通常の締結方式,構造形式セグメント | 100 | リング | 0 | 0 | KT-010118
4533 | KT-010119-AG | 手摺後付け型枠組足場 | 455 | m2 | 931248.5 | 910000 | KT-010119 | AG
4534 | KT-010120- | ハイドレーンEP | 1 | t | 65000 | 47700 | KT-010120
4535 | KT-010121- | 簡易吹付法枠工 | 100 | m2 | 729231 | 876178 | KT-010121
4536 | KT-010122- | 壁を切断し、炭素繊維シートを巻き付けて補強する工法 | 1 | m2 | 120000 | 154000 | KT-010122
4537 | KT-010123-AG | 油圧ブレーカはつり+人力コンクリート打設 | 500 | m | 46125000 | 51750000 | KT-010123 | AG
4538 | KT-010124- | 在来工法による地下外壁の鉄筋コンクリート工事 | 100 | m | 24554360 | 27332480 | KT-010124
4539 | KT-010125-AG | コンクリート版内張工法 | 1400 | m2 | 35700000 | 84000000 | KT-010125 | AG
4540 | KT-010126- | ITVカメラ | 1 | 式 | 4206144 | 8672591 | KT-010126
4541 | KT-010127-AG | 鉄筋コンクリート製ハンドホール | 5 | 組 | 2102750 | 2402000 | KT-010127 | AG
4542 | KT-010128- | 型枠式カラータイル工法 | 300 | ㎡ | 2580000 | 6090000 | KT-010128
4543 | KT-010129- | シート防水 | 300 | ㎡ | 1650000 | 3206000 | KT-010129
4544 | KT-010130- | 水抜きボーリング工法 | 30 | m | 923409.6 | 1015822 | KT-010130
4545 | KT-010131- | 従来コンクリート | 0 | % | 0 | 0 | KT-010131
4546 | KT-010132- | 作業員による手動運転・手動操作、安全確認、専門技術者によるシステム故障時対応 | 1 | 現場 | 12000000 | 9562500 | KT-010132
4547 | KT-010133- | アンカー工(鉄筋挿入工) | 1000 | m2 | 13403000 | 15598500 | KT-010133
4548 | KT-010134- | 石張工 | 50 | ㎡ | 0 | 0 | KT-010134
4549 | KT-010135-VG | 床版打換工法(ジェットコンクリート使用) | 100 | ㎡ | 5100000 | 15000000 | KT-010135 | VG
4550 | KT-010136- | ホークアンカーボルト | 1 | 本 | 0 | 0 | KT-010136
4551 | KT-010137- | 電動ラック開閉機 | 1 | 台 | 5265000 | 6825000 | KT-010137
4552 | KT-010138-AG | 雨水地下貯留槽の現場打ち築造工法 | 5000 | m3 | 170000000 | 171400000 | KT-010138 | AG
4553 | KT-010139- | 排水性舗装用高粘度改質アスファルト | 1 | ton | 190000 | 90000 | KT-010139
4554 | KT-010140-AG | 特定構造物を対象とした手入力作業による環境負荷算定 | 1 | 日 | 174720 | 486720 | KT-010140 | AG
4555 | KT-010141- | 高圧ジェット洗浄 | 100 | m | 420000 | 791200 | KT-010141
4556 | KT-010142-AG | 天然砂(川砂、海砂、山砂) | 1000 | ㎡ | 690000 | 133500 | KT-010142 | AG
4557 | KT-010143- | 鉄粉混合法 | 100 | m3 | 8000000 | 23200000 | KT-010143
4558 | KT-010144- | コンクリート舗装 | 100 | ㎡ | 782980 | 831000 | KT-010144
4559 | KT-010145- | 塗膜系防水工(橋梁床版用合成ゴム系) | 100 | ㎡ | 320000 | 450000 | KT-010145
4560 | KT-010146-AG | アスファルト舗装工(歩道) | 100 | ㎡ | 379719.2 | 175255 | KT-010146 | AG
4561 | KT-010147-VG | 排水性アスファルト舗装工(車道) | 100 | ㎡ | 163844 | 134954 | KT-010147 | VG
4562 | KT-010148- | 地盤改良内でシールド機を停止し作業員がシールド機の外部にでて交換 | 1 | ビット交換 | 95600000 | 100600000 | KT-010148
4563 | KT-010149-AG | 場所打ちPC床版 | 2000 | ㎡ | 102840000 | 102840000 | KT-010149 | AG
4564 | KT-010150- | RI計器を用いた品質管理方法 | 100 | m3 | 0 | 0 | KT-010150
4565 | KT-010151- | タスクメータを用いた重機稼動管理 | 100 | m3 | 0 | 0 | KT-010151
4566 | KT-010152- | トータルステーションによる測量 | 50 | ha | 0 | 0 | KT-010152
4567 | KT-010153-AG | アスファルト舗装工 | 100 | ㎡ | 688891 | 149890 | KT-010153 | AG
4568 | KT-010154-VG | 密粒度アスファルト混合物(13) | 1 | t | 8955 | 7800 | KT-010154 | VG
4569 | KT-010155- | 伏越し構造 | 0 | m | 0 | 0 | KT-010155
4570 | KT-010156-AG | 透水性アスファルト舗装工 | 100 | ㎡ | 640877 | 357000 | KT-010156 | AG
4571 | KT-010157-VG | 自然砂(パイル砂) | 8000 | m3 | 21650000 | 24100000 | KT-010157 | VG
4572 | KT-010158- | フィルタープレス(機械脱水) | 240 | m3 | 1250400 | 2373000 | KT-010158
4573 | KT-010159-AG | 水平ボーリング調査 | 100 | m | 2500000 | 11000000 | KT-010159 | AG
4574 | KT-010160- | 岩盤用泥水シールド(17インチディスクカッタ装備機) | 1000 | m | 9000 | 10000 | KT-010160
4575 | KT-010161- | フラットデッキ型枠工法 | 1000 | ㎡ | 4399980 | 4732700 | KT-010161
4576 | KT-010162-VG | 家畜糞・石灰・尿素添加による好気発酵工法 | 150 | m3 | 2436300 | 3260700 | KT-010162 | VG
4577 | KT-010163-AG | 透水性アスファルト舗装工 | 500 | ㎡ | 2000000 | 800000 | KT-010163 | AG
4578 | KT-010164-AG | 軟弱地盤処理工(スラリー撹拌工) | 1000 | m3 | 5513000 | 5745000 | KT-010164 | AG
4579 | KT-010165- | セメント・歴青系路上再生路盤工法(瀝青乳剤系) | 790 | ㎡ | 1264000 | 1698500 | KT-010165
4580 | KT-010166-AG | 産業廃棄物収集・運搬および処分 | 8 | m3 | 59500 | 100000 | KT-010166 | AG
4581 | KT-010167-AG | 非密着方式による遮水シートとアスファルトコンクリートによる二重遮水工法 | 5000 | m2 | 64275000 | 74575000 | KT-010167 | AG
4582 | KT-010168- | 一般工事用水中モータポンプ | 21 | kg | 0 | 0 | KT-010168
4583 | KT-010169- | 鉄筋籠の建込み方法 | 1 | m | 179000 | 199000 | KT-010169
4584 | KT-010170- | 固化処理土トレミー管打設工法 | 10000 | m3 | 30930000 | 40000000 | KT-010170
4585 | KT-010171-AG | 場所打ちコンクリート壁高欄 | 300 | m | 13813300 | 9204080 | KT-010171 | AG
4586 | KT-010172-VG | 化粧型枠・埋設型枠による景観に配慮した工法 | 100 | m2 | 12550000 | 1319000 | KT-010172 | VG
4587 | KT-010173-AG | 転圧コンクリート舗装工法(t=15cm) | 100 | ㎡ | 1298036.1 | 580659.9 | KT-010173 | AG
4588 | KT-010174-AG | 高耐久性アスファルト | 1 | t | 16500 | 17300 | KT-010174 | AG
4589 | KT-010175- | 杭支持による路面覆工工事 | 60 | m | 4615535 | 6624900 | KT-010175
4590 | KT-010176- | 新耐震による保有耐力設計 | 1 | 坪 | 166000 | 159000 | KT-010176
4591 | KT-010177- | トラス梁による膜構造 | 784 | ㎡ | 61220000 | 55860000 | KT-010177
4592 | KT-010178-AG | ツル植物の登はん、下垂による緑化工法 | 100 | ㎡ | 630340 | 484300 | KT-010178 | AG
4593 | KT-010179- | 鋼板接着工法・炭素繊維直張り工法 | 500 | ㎡ | 20500000 | 37500000 | KT-010179
4594 | KT-010180-AG | プラント安定処理工法 | 10000 | m3 | 23999400 | 34599400 | KT-010180 | AG
4595 | KT-010181- | 太陽光発電システム | 3 | Kw | 119297 | 143037 | KT-010181
4596 | KT-010182- | 従来の電気防食工法(亜鉛シート方式) | 1 | ㎡ | 60000 | 110000 | KT-010182
4597 | KT-010183- | フロート式水位計 | 1 | 台 | 328000 | 835000 | KT-010183
4598 | KT-010184-AG | 空中写真測量 | 1 | km2 | 150000 | 300000 | KT-010184 | AG
4599 | KT-010185-AG | 空中写真測量 | 1 | k㎡ | 630000 | 700000 | KT-010185 | AG
4600 | KT-010186-VG | 開削工法:仮設を用いる現場打ち地下構造物(ボックスカルバート)の施工法 | 10 | m | 4763580.2 | 5962780.8 | KT-010186 | VG
4601 | KT-010187-VG | RI法密度管理試験 | 20000 | 立米 | 1200000 | 1474000 | KT-010187 | VG
4602 | KT-010188-AG | 貯砂ダム | 80000 | m3/年(堆砂量) | 7755000000 | 250000000 | KT-010188 | AG
4603 | KT-010189-AG | 各一層ずつのアスファルト混合物舗設 | 1500 | ㎡ | 4321500 | 4323000 | KT-010189 | AG
4604 | KT-010190- | RC橋脚工 | 160 | m | 1150200000 | 1174800000 | KT-010190
4605 | KT-010191- | 凍結防止剤散布車 | 1 | km | 4718 | 5055 | KT-010191
4606 | KT-010192- | ポーラスコンクリート製吸音製品 | 1 | ㎡ | 0 | 0 | KT-010192
4607 | KT-010193- | 二次覆工有りのシールドトンネル | 1 | km | 2236260000 | 2555641000 | KT-010193
4608 | KT-010194- | 消波工のうち潜堤・人工リーフ | 1 | m | 2001230 | 2311880 | KT-010194
4609 | KT-010195- | 土質系遮水工法 | 5000 | m2 | 0 | 0 | KT-010195
4610 | KT-010196- | インターロッキングブロック | 0 |  | 0 | 0 | KT-010196
4611 | KT-010197-AG | 圧入方式二工程式 | 150 | m | 14994550 | 17577750 | KT-010197 | AG
4612 | KT-010198- | 架台設置タイプの太陽光発電システム | 10 | Kw | 150000 | 180000 | KT-010198
4613 | KT-010199-AG | 締結ボルトを用いて組み立てるコンクリートセグメントの内側に二次覆工を施工 | 1500 | m | 1861120000 | 2011726000 | KT-010199 | AG
4614 | KT-010200- | 天日乾燥法 | 1000 | m3 | 0 | 0 | KT-010200
4615 | KT-010201- | 良質土による路床置換工法 | 100 | ㎡ | 83750 | 575700 | KT-010201
4616 | KT-010202-AG | プラントからの加熱合材を用いた路面補修工法 | 0.02 | m3 | 54750 | 61377 | KT-010202 | AG
4617 | KT-010203- | 液体混和剤(流動化剤、高性能AE減水剤 等) | 250 | m3 | 2752500 | 2812500 | KT-010203
4618 | KT-010204-VG | レイタンス処理工法(遅延剤使用) | 100 | m2 | 29000.19 | 34712.6 | KT-010204 | VG
4619 | KT-010205- | 現場施工による鉄筋コンクリート在来工法 | 1 | m2 | 36000 | 37000 | KT-010205
4620 | KT-010206- | 加熱型排水性舗装混合物を用いた補修 | 0 | % | 0 | 0 | KT-010206
4621 | KT-010207-VG | 従来型の鋭角フック、半円形フック及びコの字型せん断補強鉄筋 | 100 | t | 10640000 | 11200000 | KT-010207 | VG
4622 | KT-010208- | コンクリート型枠工事 | 0 |  | 0 | 0 | KT-010208
4623 | KT-010209-AG | SD発破併用掘削工法 | 1 | m | 1620000 | 1800000 | KT-010209 | AG
4624 | KT-010210-AG | 注入式長尺先受工法(AGF工法) | 90 | m(トンネル延長) | 107936000 | 138129000 | KT-010210 | AG
4625 | KT-010211-VG | 従来型フィルタープレス脱水工法 | 1 | m3 | 3338 | 3651 | KT-010211 | VG
4626 | KT-010212- | 水中コンクリート | 1 | m3 | 37465 | 40500 | KT-010212
4627 | KT-010213- | グースアスファルト(鋼床版舗装の基層として比較した場合) | 100 | ㎡ | 226935.45 | 428100 | KT-010213
4628 | KT-010214-AG | コアボーリングマシンによる切断工法 | 100 | m2 | 5030439.5 | 38200450.8 | KT-010214 | AG
4629 | KT-010215- | 深礎工法 | 3 | 箇所 | 447000000 | 488000000 | KT-010215
4630 | KT-010216-AG | 深層混合処理工法(CDM工法) | 10000 | m3 | 35720000 | 37210000 | KT-010216 | AG
4631 | KT-010217- | トータルステーションを用いた定点観測システム | 1 | 年 | 17000000 | 29250000 | KT-010217
4632 | KT-010218- | 一般塗装 | 300 | ㎡ | 2850000 | 1500000 | KT-010218
4633 | KT-010219-AG | 加熱型カラー舗装 | 100 | m2 | 930000 | 580000 | KT-010219 | AG
4634 | KT-010220- | かごマット | 100 | ㎡ | 771966.4 | 937080.2 | KT-010220
4635 | KT-010221-AG | 汚泥浚渫工法 | 100000 | m3 | 210900000 | 216400000 | KT-010221 | AG
4636 | KT-010222-AG | 平板測量 | 1 | ha | 3750000 | 4400000 | KT-010222 | AG
4637 | KT-010223-AG | 落ふた式U形側溝3種(消音材使用) | 1 | 本 | 22661 | 28942 | KT-010223 | AG
4638 | KT-010224-AG | 離岸堤工法 | 1 | m | 4419000 | 4625000 | KT-010224 | AG
4639 | KT-010225- | 吹付けコンクリートによる通常施工 | 1 | m | 3276000 | 3000000 | KT-010225
4640 | KT-010226- | スポット型路面温度センサ | 6 | km | 70000000 | 18220000 | KT-010226
4641 | KT-010227- | 反射材つきポストコーン | 1 | 本 | 4500 | 19400 | KT-010227
4642 | KT-010228-AG | 光波測量 | 1 | 箇所 | 1197104 | 1708899 | KT-010228 | AG
4643 | KT-010229- | CDM工法 | 5000 | m3 | 31315350 | 37661350 | KT-010229
4644 | KT-010230-VG | 伐採材等、植物発生材の現場外での処理(焼却・埋立て) | 1000 | m3 | 7980000 | 18508250 | KT-010230 | VG
4645 | KT-010231-AG | ケーソン製作工 | 1 | 函 | 166331094.6 | 169657761.5 | KT-010231 | AG
4646 | KT-010232-VG | 人力併用機械掘削・機械排土工法(B工法) | 1 | 本 | 8505654 | 8730421.3 | KT-010232 | VG
4647 | KT-010233-VG | 基材にガラス繊維を用いたリフレクションクラック抑制シート | 100 | ㎡ | 170000 | 170000 | KT-010233 | VG
4648 | KT-020001-VG | 円型水路 | 100 | m | 1118140 | 1948140 | KT-020001 | VG
4649 | KT-020002- | 軽量気泡コンクリート | 1000 | ㎡ | 21000000 | 12600000 | KT-020002
4650 | KT-020003- | 油圧ユニット別置式 | 1 | 門 | 24000000 | 29200000 | KT-020003
4651 | KT-020004- | 統一型遮音板(日本道路公団仕様金属製遮音板) | 1 | m | 110800 | 137800 | KT-020004
4652 | KT-020005-AG | 場所打ち鉄筋コンクリート床版 | 1000 | m2 | 37817000 | 34115140 | KT-020005 | AG
4653 | KT-020006-VG | 単管工法(高圧噴射攪拌工) | 3000 | m3 | 39600000 | 65400000 | KT-020006 | VG
4654 | KT-020007- | E社TMA | 1 | 台 | 1450000 | 2900000 | KT-020007
4655 | KT-020008- | クリーン・オペレーション・ルーム(C・O・R)を装備しない運転室 | 1000 | m | 3007216000 | 3000000000 | KT-020008
4656 | KT-020009-VG | 圧縮空気方式による吹付工法 | 26200 | m2 | 219978500 | 229113800 | KT-020009 | VG
4657 | KT-020010- | 高圧噴射撹拌工法 | 678.24 | m3 | 25094880 | 51478416 | KT-020010
4658 | KT-020011-AG | 電線共同溝用鋳物蓋 | 1 | 組 | 576640 | 755960 | KT-020011 | AG
4659 | KT-020012-AG | 溶融亜鉛めっき | 1 | ㎡ | 4215 | 1857 | KT-020012 | AG
4660 | KT-020013-AG | 木質系エクステリア | 100 | ㎡ | 2550000 | 2500000 | KT-020013 | AG
4661 | KT-020014- | 従来の震源(重錘落下、板たたき)を用いた浅層反射法探査 | 100 | m | 5557486 | 5670570 | KT-020014
4662 | KT-020015- | 植生ロール | 100 | m | 572000 | 1475400 | KT-020015
4663 | KT-020016-VG | 型枠工 | 100 | ㎡ | 839520 | 928550 | KT-020016 | VG
4664 | KT-020017- | シールド二次覆工 | 1000 | m | 1631279000 | 1820690525 | KT-020017
4665 | KT-020018-AG | カッタービット交換用中間立坑を構築、立坑内にシールド機を挿入しビットを交換、その後再発進する | 1 | ヶ所 | 62000000 | 54348000 | KT-020018 | AG
4666 | KT-020019-AG | 高圧噴射攪拌や薬液注入等、地盤改良工法併用の人力仮壁撤去 | 1 | 式 | 22000000 | 29000000 | KT-020019 | AG
4667 | KT-020020- | 繊維シート貼付けによる剥落防止工法 | 100 | ㎡ | 496700 | 1620714 | KT-020020
4668 | KT-020021- | MPシステム | 500 | m | 40000000 | 57000000 | KT-020021
4669 | KT-020022-AG | DM制作(2次元地図)及び現地調査に基づく3次元デジタル地図制作(建物テクスチャデータを含まないもの) | 100 | k㎡ | 30150000 | 94000000 | KT-020022 | AG
4670 | KT-020023- | 角落し | 0 |  | 0 | 0 | KT-020023
4671 | KT-020024- | 充填止水工法 | 1 | m | 40000 | 30000 | KT-020024
4672 | KT-020025- | 発破工法、 ブレーカー工法 | 1 | 日 | 280000 | 560000 | KT-020025
4673 | KT-020026- | 携帯送信機式音声案内システム | 1 | 式 | 650500 | 1030000 | KT-020026
4674 | KT-020027- | 土壌を用いた屋上緑化 | 100 | ㎡ | 1500000 | 2500000 | KT-020027
4675 | KT-020028- | 現場打ち延長床板工法 | 86 | ㎡ | 20022140 | 28443700 | KT-020028
4676 | KT-020029-AG | 排水性アスファルト舗装工 | 100 | m2 | 410000 | 183500 | KT-020029 | AG
4677 | KT-020030- | 単一経路(送信及び受信アンテナ各1素子型)地中レーダ | 0 | ㎡ | 0 | 0 | KT-020030
4678 | KT-020031- | 従来シールド | 2 | km | 722340000 | 754180000 | KT-020031
4679 | KT-020032- | [5 empty] | KT-020032
4680 | KT-020033-AG | H型断面支柱とパネル材による投物防止柵 | 100 | m | 5480000 | 5660000 | KT-020033 | AG
4681 | KT-020034- | キレート処理 | 1 | ton | 5600 | 20000 | KT-020034
4682 | KT-020035- | 従来の再生骨材 | 5000 | m3 | 13997500 | 14000000 | KT-020035
4683 | KT-020036-AG | 等価荷重法 | 40 | m | 1340000 | 1340000 | KT-020036 | AG
4684 | KT-020037- | 商用電源式視線誘導灯 | 1 | 台/年 | 140000 | 212950 | KT-020037
4685 | KT-020038- | プリズムグローブ方式道路照明器具(KSC-4)による曲線ポール照明灯 | 2 | 基 | 847000 | 589400 | KT-020038
4686 | KT-020039-AG | 映像監視システムにおていPFMを用いて伝送する技術 | 1 | 台 | 3800000 | 5000000 | KT-020039 | AG
4687 | KT-020040- | 多自然型護岸(植生ブロック工) | 100 | m2 | 1982900 | 2117800 | KT-020040
4688 | KT-020041-AG | 地盤改良を施し、人が切羽に出てカッタービットを交換する工法 | 1 | 回 | 74217750 | 234133265.5 | KT-020041 | AG
4689 | KT-020042- | LED情報装置(金属製) | 1 | 面 | 350000 | 2200000 | KT-020042
4690 | KT-020043- | 砂入り人工芝 | 700 | m2 | 8430000 | 6580000 | KT-020043
4691 | KT-020044-AG | ゴムチップ弾性舗装 | 100 | ㎡ | 837600 | 1140000 | KT-020044 | AG
4692 | KT-020045- | 振動ローラ(鉄輪型) | 100 | m3/h | 1940 | 3200 | KT-020045
4693 | KT-020046- | 鉱物油系オイル・グリース(非生分解性 及び 魚毒性) | 0 |  | 0 | 0 | KT-020046
4694 | KT-020047- | 誘導電動機駆動立軸ポンプゲートシステム | 60 | m3/min | 114100000 | 143000000 | KT-020047
4695 | KT-020048- | 1.減速機別置型立軸ポンプ 2.注水型立軸ポンプ | 0 | m | 0 | 0 | KT-020048
4696 | KT-020049- | 合板型枠 | 1000 | ㎡ | 100000 | 700000 | KT-020049
4697 | KT-020050- | 土壌を用いた大気浄化システム | 1 | 基 | 94500000 | 1139000000 | KT-020050
4698 | KT-020051- | 化粧パネル付き吸・遮音パネル | 100 | ㎡ | 233000000 | 350100000 | KT-020051
4699 | KT-020052- | ポーラスコンクリート | 30 | m | 900000 | 600000 | KT-020052
4700 | KT-020053- | 薬液注入工法(ダブルパッカ工法相当) | 7200 | m3 | 274000000 | 421235000 | KT-020053
4701 | KT-020054- | PC箱桁橋 | 150 | m | 328125000 | 384375000 | KT-020054
4702 | KT-020055- | 合成ゴムカラーチップ舗装 | 0 |  | 0 | 0 | KT-020055
4703 | KT-020056-VG | 吹付枠工 | 100 | ㎡ | 1263700 | 1378000 | KT-020056 | VG
4704 | KT-020057-AG | ポンプ式浚渫工法 | 85000 | m3 | 202300000 | 205360000 | KT-020057 | AG
4705 | KT-020058-AG | 密粒度アスファルト混合物 | 280 | ton | 3679200 | 2268000 | KT-020058 | AG
4706 | KT-020059-AG | 透水性コンクリートカラー平板ブロック舗装 | 100 | ㎡ | 980000 | 455500 | KT-020059 | AG
4707 | KT-020060- | FRPシート工法 | 10 | 本 | 3243940 | 3978800 | KT-020060
4708 | KT-020061- | 地震危険度評価、被害推定、情報収集の個別作業 | 1 | 県域 | 8220272 | 37544704 | KT-020061
4709 | KT-020062- | 乾式吹付機による厚層基材吹付工 | 5000 | ㎡ | 17195000 | 24500000 | KT-020062
4710 | KT-020063- | 厚層基材吹き付け工法 | 1000 | ㎡ | 4750000 | 5000000 | KT-020063
4711 | KT-020064- | 水門,樋門遠隔制御操作 | 1 | 施設 | 36000000 | 89200000 | KT-020064
4712 | KT-020065-VG | 機械脱水工法 | 5000 | m3 | 33050000 | 54450000 | KT-020065 | VG
4713 | KT-020066-AG | ボーリング試験 | 10 | 地点 | 1222853 | 2070600 | KT-020066 | AG
4714 | KT-020067- | 防汚フィルム未施工 | 1 | ㎡ | 16000 | 25000 | KT-020067
4715 | KT-020068-AG | 自立式修景型枠工法 | 100 | ㎡ | 3025414 | 3067350 | KT-020068 | AG
4716 | KT-020069-AG | 場所打ちPC床版 | 100 | m | 51734500 | 51895000 | KT-020069 | AG
4717 | KT-020070- | 植生基材吹付工法 | 1000 | ㎡ | 3666000 | 3990000 | KT-020070
4718 | KT-020071- | 合板型枠工法 | 100 | m2 | 946837 | 694791 | KT-020071
4719 | KT-020072- | 普通コンクリート | 300 | m3 | 3975450 | 3783754 | KT-020072
4720 | KT-020073- | アイスクーリング | 600 | m3 | 7908000 | 35037500 | KT-020073
4721 | KT-020074- | 砕石空隙貯留浸透施設 | 1 | m3 | 2000 | 4300 | KT-020074
4722 | KT-020075- | 従来JIS規格コンクリ-ト平板ブロック(透水タイプ) | 1 | ㎡ | 5800 | 6500 | KT-020075
4723 | KT-020076-VG | 標準平型ブロック | 100 | ㎡ | 1165812 | 1322000 | KT-020076 | VG
4724 | KT-020077-VG | コンクリートブロック積工(間知ブロック) | 10 | ㎡ | 143757.73 | 152856.41 | KT-020077 | VG
4725 | KT-020078- | コンクリート積ブロック | 1 | m | 32000 | 25000 | KT-020078
4726 | KT-020079-AG | ロープ掛け工 | 6 | m3 | 450160 | 540204 | KT-020079 | AG
4727 | KT-020080- | 一般木材(スギ、ヒノキ等) | 100 | ㎡ | 4100000 | 2300000 | KT-020080
4728 | KT-030001- | 鋼繊維補強吹付けコンクリート | 1 | m3 | 15730 | 18400 | KT-030001
4729 | KT-030002- | 松丸太製立入り防止柵 | 10 | m | 46706 | 18106 | KT-030002
4730 | KT-030003-VG | 場所打ちPC床版 | 6500 | ㎡ | 320003970 | 327874040 | KT-030003 | VG
4731 | KT-030004-AG | 打音検査 | 32 | m | 4488300 | 2500000 | KT-030004 | AG
4732 | KT-030005- | ピートモス、バーク堆肥主体の基盤材緑化工法 | 40 | l | 1000 | 1400 | KT-030005
4733 | KT-030006- | PCウェル工法 | 40 | m | 211240000 | 213880000 | KT-030006
4734 | KT-030007-VG | チッピングによるコンクリート鉛直打継目の目粗し処理 | 1 | m2 | 4469 | 4836 | KT-030007 | VG
4735 | KT-030008-AG | 従来クレイ舗装工法 | 100 | ㎡ | 179298.94 | 371790.28 | KT-030008 | AG
4736 | KT-030009-AG | 排水性舗装用プレキャスト縦断管 | 10 | m | 136696 | 178298 | KT-030009 | AG
4737 | KT-030010- | 鋼製コーン工法 | 15000 | 組 | 15000 | 15000 | KT-030010
4738 | KT-030011- | 黒色ポリエチレンシース | 1 | m | 4500 | 3800 | KT-030011
4739 | KT-030012- | 三角リブ構造 | 10 | 本 | 2620000 | 2420000 | KT-030012
4740 | KT-030013- | 静的注入工法 | 1 | グラウト範囲 | 3909600 | 4452000 | KT-030013
4741 | KT-030014-VG | 矢板式仮締切工法 | 1 | 式 | 111500000 | 369000000 | KT-030014 | VG
4742 | KT-030015- | ゴム軸受 | 1 | 式 | 19500000 | 20000000 | KT-030015
4743 | KT-030016- | 残存型枠 | 100 | ㎡ | 2798700 | 2600600 | KT-030016
4744 | KT-030017- | ガードパイプ | 100 | m | 2828480 | 645000 | KT-030017
4745 | KT-030018-V | 車載式規制標識車 | 1 | 現場 | 600000 | 230000 | KT-030018 | V
4746 | KT-030019- | ふとんかご+堤脚水路 | 10 | m | 1361520 | 1472190 | KT-030019
4747 | KT-030020- | 従来土嚢 | 4.5 | トン | 312000 | 388705 | KT-030020
4748 | KT-030021- | アナログ監視カメラシステム | 1 | 式 | 698000 | 850000 | KT-030021
4749 | KT-030022-AG | 微生物によるグリストラップの浄化方法 | 1 | 式 | 750000 | 700000 | KT-030022 | AG
4750 | KT-030023- | スラリ-撹拌工 | 1 | m | 15448.04 | 15471.74 | KT-030023
4751 | KT-030024-VG | 従来のグラウンドアンカー | 100 | 本 | 31062700 | 36308700 | KT-030024 | VG
4752 | KT-030025-AG | 厚層基材吹付工 | 1000 | ㎡ | 4728000 | 4650000 | KT-030025 | AG
4753 | KT-030026-AG | テールアルメ工法 | 300 | m2 | 9210921 | 10643722 | KT-030026 | AG
4754 | KT-030027- | ジオグリッド盛土補強工法 | 1 | m幅 | 333620 | 342912 | KT-030027
4755 | KT-030028-AG | 重錘落下締固め工法(動圧密工法) | 10000 | 減容m3 | 200000000 | 96000000 | KT-030028 | AG
4756 | KT-030029-AG | メトロジェット工法 | 700 | m3 | 244662200 | 326191024 | KT-030029 | AG
4757 | KT-030030-AG | 標準平型ブロック | 100 | ㎡ | 1371055.6 | 1322200 | KT-030030 | AG
4758 | KT-030031-AG | ロックウール巻き付け工法(ユニット化されていないもの) | 100 | m2 | 89415 | 94936 | KT-030031 | AG
4759 | KT-030032-AG | 排水性舗装 | 100 | ㎡ | 490928.7 | 147865.7 | KT-030032 | AG
4760 | KT-030033- | 地先境界ブロック設置工 | 100 | m | 409400 | 523500 | KT-030033
4761 | KT-030034- | 太陽光発電LED街路灯 | 10 | 基 | 18340099 | 13726053 | KT-030034
4762 | KT-030035- | ブロック積護岸 | 10 | ㎡ | 134792 | 109240 | KT-030035
4763 | KT-030036- | 平板載荷試験 | 1 | 測点 | 4700 | 170000 | KT-030036
4764 | KT-030037- | スラリー攪拌工による全面固化(CDM工法) | 23000 | m^3 | 103994300 | 116480784 | KT-030037
4765 | KT-030038- | JIS H 8641にて定められる溶融亜鉛めっき処理(後めっき) | 1 | kg | 100 | 100 | KT-030038
4766 | KT-030039- | コンクリート防護 | 10 | m | 350900 | 130808.16 | KT-030039
4767 | KT-030040- | 鋼管ポール共架型情報表示柱 | 1 | 式 | 7338000 | 8817000 | KT-030040
4768 | KT-030041-VG | 単管工法(高圧噴射攪拌工) | 3000 | m3 | 33300000 | 65400000 | KT-030041 | VG
4769 | KT-030042-AG | 常温型樹脂系ウッドチップ舗装 | 100 | ㎡ | 376720 | 800000 | KT-030042 | AG
4770 | KT-030043-VG | 石油アスファルト乳剤(PK-4) | 1 | l | 160 | 47 | KT-030043 | VG
4771 | KT-030044-AG | C系塗装 | 1 | ㎡ | 4300 | 6835 | KT-030044 | AG
4772 | KT-030045- | ワイヤーセンサー | 1 | 箇所 | 2308000 | 1700000 | KT-030045
4773 | KT-030046- | 鉄筋コンクリート二次製品(U字溝ふた) | 1 | 工事 | 1560000 | 1715000 | KT-030046
4774 | KT-030047-VG | 暗渠排水管(フェルト状繊維使用網状管) | 300 | m | 1899516 | 2114286 | KT-030047 | VG
4775 | KT-030048-AG | 排水性舗装用プレキャスト縦断管 | 10 | m | 155502.75 | 176002.75 | KT-030048 | AG
4776 | KT-030049-VG | 可撓鋼矢板 | 1 | m | 96000 | 120000 | KT-030049 | VG
4777 | KT-030050- | セラミックブロック | 100 | m2 | 900000 | 1050000 | KT-030050
4778 | KT-030051-VG | ポストコーン(視線誘導標) | 1 | 本 | 13600 | 23800 | KT-030051 | VG
4779 | KT-030052- | ネッコチップ工法 | 3000 | m2 | 3929966.7 | 14395362 | KT-030052
4780 | KT-030053-AG | コイルスプリングを使用したPC鋼より線連結型落橋防止装置 | 12 | 組 | 6742920 | 7861560 | KT-030053 | AG
4781 | KT-030054-AG | 密粒度アスファルト舗装(ポリマー改質Ⅱ型) | 2000 | ㎡ | 9000000 | 3400000 | KT-030054 | AG
4782 | KT-030055-AG | 軟弱地盤処理工(高圧噴射攪拌工) | 5 | m | 19800000 | 31500000 | KT-030055 | AG
4783 | KT-030056-AG | 温度1200℃対応のケーブル耐火防護工法は従来技術にないので比較出来ない。 | 1 | ㎡ | 72000 | 63210 | KT-030056 | AG
4784 | KT-030057- | レベル計測とトータルステーションによる計測の併用による、構造物変位計測 | 3 | 点(7ヶ月) | 11007500 | 13650000 | KT-030057
4785 | KT-030058-AG | 一次覆工+コンクリート二次覆工タイプ | 1000 | m | 1080800000 | 1174900000 | KT-030058 | AG
4786 | KT-040001-AG | RC地中連続壁工法 | 1000 | m2 | 106000000 | 153100000 | KT-040001 | AG
4787 | KT-040002- | プレキャストボックスカルバートと縦方向連結工法 | 10 | m | 56961 | 63670 | KT-040002
4788 | KT-040003- | 表層安定処理工法(掘削置換) | 100 | m2 | 1227580 | 360980 | KT-040003
4789 | KT-040004-VG | 一般型枠+ゴム後張りコンクリート保護工 | 100 | ㎡ | 9990000 | 12000000 | KT-040004 | VG
4790 | KT-040005- | 場所打ちPC床版 | 1 | m2 | 51400 | 58800 | KT-040005
4791 | KT-040006-AG | 軟弱地盤処理工(高圧噴射攪拌工)とパッキン | 1 | m | 28090000 | 43390000 | KT-040006 | AG
4792 | KT-040007-AG | 開削工法・引き裂き工法 | 100 | m | 2341850 | 3259250 | KT-040007 | AG
4793 | KT-040008-VG | モルタル吹付け工を代用した裏込め工 | 1 | ヶ所 | 29130 | 56307 | KT-040008 | VG
4794 | KT-040009-AG | 植生基材吹付工 | 100 | ㎡ | 631400 | 400000 | KT-040009 | AG
4795 | KT-040010- | 客土吹付工、厚層基材吹付工 | 100 | ㎡ | 351900 | 385000 | KT-040010
4796 | KT-040011-VG | 高圧噴射攪拌工(二重管工法) | 1000 | m3 | 25491130 | 58498140 | KT-040011 | VG
4797 | KT-040012-AG | 足場工、型枠工 | 1 | m2 | 7455 | 8390 | KT-040012 | AG
4798 | KT-040013-VG | ガラス長繊維シート | 200 | ㎡ | 460050 | 617264 | KT-040013 | VG
4799 | KT-040014- | 杭型衝撃吸収材 | 1 | 本 | 380000 | 270000 | KT-040014
4800 | KT-040015-AG | パイプルーフ工法 | 1 | 式 | 1072930000 | 1310075000 | KT-040015 | AG
4801 | KT-040016- | 連続繊維シート工法 | 238 | m2 | 15657500 | 16184000 | KT-040016
4802 | KT-040017-VG | 水膨張性ゴム系材料を用いた工法 | 1 | m | 1550 | 1750 | KT-040017 | VG
4803 | KT-040018-VG | 一般の普通コンクリート(デンカパワーCSAを用いないコンクリート) | 1 | m3 | 15400 | 13000 | KT-040018 | VG
4804 | KT-040019-AG | ゴム入りアスファルト乳剤PKR-Tによるタックコート工 | 100 | ㎡ | 142496 | 138626 | KT-040019 | AG
4805 | KT-040020-VG | ガラス繊維シート貼付け工 | 100 | ㎡ | 590000 | 600000 | KT-040020 | VG
4806 | KT-040021- | テープ巻き式接続体 | 1 | 時間 | 204000 | 113500 | KT-040021
4807 | KT-040022-VG | 鋼製フィンガージョイント | 3.6 | m | 1353287 | 2120357 | KT-040022 | VG
4808 | KT-040023- | フィルタ式集塵機 | 1 | 月 | 138000 | 243000 | KT-040023
4809 | KT-040024- | 架台式ソーラーパネル | 100 | ㎡ | 9000000 | 10200000 | KT-040024
4810 | KT-040025- | 光学式路面検知装置 | 1 | 式 | 1000000 | 8000000 | KT-040025
4811 | KT-040026- | 一般鋼管杭工法 | 8 | 柱 | 2024000 | 2579000 | KT-040026
4812 | KT-040027- | 補強土壁工法 | 100 | m | 68890000 | 92335600 | KT-040027
4813 | KT-040028-AG | 場所打ち擁壁 | 200 | m | 652800055 | 534319403 | KT-040028 | AG
4814 | KT-040029-AG | カッター工法による構造物取りこわし工 | 73 | m3 | 1303634 | 2671200.12 | KT-040029 | AG
4815 | KT-040030- | 発破工法 | 129 | m3 | 557390 | 570520 | KT-040030
4816 | KT-040031-AG | PCウェル工法 | 1 | 式 | 80318000 | 122631000 | KT-040031 | AG
4817 | KT-040032- | 工事桁工法 | 3052000000 | 式 | 2180000000 | 3052000000 | KT-040032
4818 | KT-040033-AG | 密粒度アスファルト舗装 | 100 | m2 | 830000 | 182000 | KT-040033 | AG
4819 | KT-040034-VG | 鋼製拡幅床版 | 100 | ㎡ | 34200000 | 31100000 | KT-040034 | VG
4820 | KT-040035- | 鋼管による陸上沿岸配管 | 1 | 式 | 480000000 | 702000000 | KT-040035
4821 | KT-040036- | 軌索式ケーブルクレーン | 1 | 現場 | 280000000 | 500000000 | KT-040036
4822 | KT-040037-AG | バックホーによる混合撹拌 | 10000 | m3 | 260000000 | 60000000 | KT-040037 | AG
4823 | KT-040038- | 厚層基材吹付工 | 100 | ㎡ | 530187 | 591177 | KT-040038
4824 | KT-040039-VG | 比較する従来技術(エポキシ鋼線を部分アンボンドしていない永久アンカー工法の場合) (荷重440kN、全長15m、定着長4m、自由長10m) | 1 | 本 | 77659 | 99589 | KT-040039 | VG
4825 | KT-040040- | 圧入工法 | 1 | 本 | 796122 | 709776 | KT-040040
4826 | KT-040041- | 消波根固めブロック工 | 100 | m2 | 2141100 | 1670000 | KT-040041
4827 | KT-040042-VG | 断面修復工法 | 500 | ㎡ | 32050000 | 83750000 | KT-040042 | VG
4828 | KT-040043- | 鋼道路橋塗装便覧C-2塗装仕様 | 1 | ㎡ | 2918 | 3041 | KT-040043
4829 | KT-040044- | 天然骨材を使用した間知ブロック | 1 | 個 | 800 | 760 | KT-040044
4830 | KT-040045-AG | 自由勾配側溝 | 10 | m | 246000 | 277496.8 | KT-040045 | AG
4831 | KT-040046-AG | 殺虫剤による農薬散布 | 100 | 本 | 28400 | 87800 | KT-040046 | AG
4832 | KT-040047-AG | フィルタ式集じん機 | 1 | 台/月 | 1952516 | 2391040 | KT-040047 | AG
4833 | KT-040048- | 鉄筋コンクリート構造 | 1 | 棟 | 1952090 | 3668840 | KT-040048
4834 | KT-040049- | ノンホルム建材、低ホルム建材 | 1 | 日 | 108000 | 22500 | KT-040049
4835 | KT-040050-VG | 樹脂系すべり止め舗装(ニート工法) | 350 | ㎡ | 1569937.5 | 2045243.88 | KT-040050 | VG
4836 | KT-040051- | 統一型遮音壁 | 100 | m | 17700000 | 20100000 | KT-040051
4837 | KT-040052-AG | 小口径管推進工法 | 100 | m | 19750000 | 23260000 | KT-040052 | AG
4838 | KT-040053- | 人力によるハツリ作業 | 7000 | m2 | 14465000 | 35200000 | KT-040053
4839 | KT-040054-VG | サンドコンパクションパイル工法(SCP工法) | 25000 | m3 | 23750000 | 14750000 | KT-040054 | VG
4840 | KT-040055- | ライナープレートによる土留め工 | 1 | 本 | 38776429 | 48505685 | KT-040055
4841 | KT-040056-AG | コンクリート内巻き工法 | 123.5 | ㎡ | 9202915 | 10689018.5 | KT-040056 | AG
4842 | KT-040057- | 現場打ちRC橋脚 | 1 | 式 | 184248000 | 124314000 | KT-040057
4843 | KT-040058-AG | 単軸式深層混合処理工法(粉体噴射攪拌工) | 3000 | m3 | 25620000 | 27990000 | KT-040058 | AG
4844 | KT-040059-AG | 電気計測による既設構造物の影響管理 | 1000 | m | 8400000 | 4000000 | KT-040059 | AG
4845 | KT-040060-VG | 鋼製型枠 | 2000 | ㎡ | 7628760 | 7471161 | KT-040060 | VG
4846 | KT-040061-AG | 光触媒処理の未施工 | 100 | ㎡ | 1888000 | 2288000 | KT-040061 | AG
4847 | KT-040062- | エポキシ樹脂系表面被覆材 | 100 | ㎡ | 1072152 | 1100000 | KT-040062
4848 | KT-040063- | 加圧注入防腐処理木材 | 680 | 本 | 442000 | 448800 | KT-040063
4849 | KT-040064-AG | 産業廃棄物処理 | 19250 | m3 | 9100 | 11320 | KT-040064 | AG
4850 | KT-040065-AG | 泥水式推進工法・土圧式推進工法 | 700 | m | 201749771 | 226135385 | KT-040065 | AG
4851 | KT-040066-AG | 屋上緑化(自動潅水装置、人工軽量土壌使用) | 100 | ㎡ | 2300000 | 3000000 | KT-040066 | AG
4852 | KT-040067-AG | 一般的な勾配屋根 | 100 | ㎡ | 3500000 | 720000 | KT-040067 | AG
4853 | KT-040068-VG | 年2回の除草工事 | 2000 | ㎡ | 1168000 | 662500 | KT-040068 | VG
4854 | KT-040069- | 柱状構造物 | 1 | 基 | 2990000 | 2000000 | KT-040069
4855 | KT-040070-AG | 人力によるハンマー打音調査 | 1 | km | 4550000 | 7490000 | KT-040070 | AG
4856 | KT-040071- | 光接続工事後の完成図書(紙資料)による線路設備データ管理 | 50 | 設備データ | 7171370 | 535575 | KT-040071
4857 | KT-040072-AG | セメント吹付工 | 1 | ㎡ | 10400 | 6990 | KT-040072 | AG
4858 | KT-040073- | ブルドーザによる敷き均し | 25 | m3 | 149323 | 157311 | KT-040073
4859 | KT-040074-AG | 開削工法 | 50 | m | 1831250 | 2583000 | KT-040074 | AG
4860 | KT-040075- | ベントナイト混合土による土質遮水工法 | 4000 | m2 | 56220000 | 61600000 | KT-040075
4861 | KT-040076- | 法面緑化工(比較上全面に植栽基盤を構築することで記載) | 100 | ㎡ | 1568565 | 1632503 | KT-040076
4862 | KT-040077- | シリンダー錠付情報BOX鉄蓋 | 1 | 個所 | 96000 | 83000 | KT-040077
4863 | KT-040078- | 発泡スチロール軽量盛土工法 | 1 | m | 614554 | 630005 | KT-040078
4864 | KT-040079-AG | 等厚式地中連続壁工法 | 5000 | m2 | 78500000 | 96500000 | KT-040079 | AG
4865 | KT-040080-VG | プレキャストコンクリート板 | 6 | 基 | 1135100 | 1613700 | KT-040080 | VG
4866 | KT-040081-VG | 集排水ボーリング工 と 鉄筋挿入工 | 63 | m | 418824 | 1348868 | KT-040081 | VG
4867 | KT-040082-VG | 植生基材吹付工 | 100 | 平米 | 541700 | 485000 | KT-040082 | VG
4868 | KT-040083- | セメントスラリー系深層混合処理工法(DCM工法) | 0 | m3 | 21000000 | 28000000 | KT-040083
4869 | KT-040084-VG | 基層を含めた二層を構築する排水性舗装 | 100 | m2 | 229987 | 341827.6 | KT-040084 | VG
4870 | KT-040085-AG | 鉄筋コンクリート製地覆 | 100 | m | 17860000 | 18100000 | KT-040085 | AG
4871 | KT-040086- | プレテンPC桁橋 | 1 | 橋 | 76620000 | 102400000 | KT-040086
4872 | KT-040087-VG | 開削トンネル | 10 | m | 10461474.5 | 11323668 | KT-040087 | VG
4873 | KT-040088- | 土砂土のう | 120 | 体 | 223350 | 48900 | KT-040088
4874 | KT-040089-AG | 溶接接合 | 1 | 接合箇所 | 559000 | 670500 | KT-040089 | AG
4875 | KT-040090-VG | ソイルセメント地中連続壁工法における汚泥処理方法(無処理) | 70 | m3 | 340832 | 554236 | KT-040090 | VG
4876 | KT-040091- | コンクリートの充填状況モニタリングシステム | 200 | m | 1369650 | 2325300 | KT-040091
4877 | KT-040092-AG | 1次元河床変動計算モデル、芦田・奥村の経験式 | 1 | 式 | 18000000 | 17310000 | KT-040092 | AG
4878 | KT-040093-AG | かごマット | 100 | 平方メートル | 1451936 | 1484540 | KT-040093 | AG
4879 | KT-040094- | インターロッキングブロック | 100 | ㎡ | 1316000 | 556000 | KT-040094
4880 | KT-040095-AG | 鋼製防護柵 | 100 | m | 6830000 | 7180000 | KT-040095 | AG
4881 | KT-040096-AG | 非リブ式高輝度標示 | 1000 | m | 438000 | 520000 | KT-040096 | AG
4882 | KT-040097- | エポキシ系接着剤 | 1 | kg | 3900 | 3500 | KT-040097
4883 | KT-040098-AG | 清掃工 | 1 | 基 | 21350 | 5500 | KT-040098 | AG
4884 | KT-040099-AG | 機能一体型ゴム支承 | 1 | set | 2404000 | 3622000 | KT-040099 | AG
4885 | KT-040100- | 免震継手 | 1 | 本 | 2860000 | 3764000 | KT-040100
4886 | KT-040101-VG | 常温硬化形ふっ素樹脂塗料 | 1 | 円/㎡ | 5650 | 5400 | KT-040101 | VG
4887 | KT-040102- | 塗料による落書き塗りつぶし工法 | 50 | ㎡ | 106250 | 106250 | KT-040102
4888 | KT-040103- | 航空写真測量 | 100 | km2 | 18300000 | 27426000 | KT-040103
4889 | KT-040104-AG | アナログ空中写真測量 | 120 | k㎡ | 8476500 | 14615399 | KT-040104 | AG
4890 | KT-040105-AG | 土嚢積み水切り回し工 | 1000 | mm | 1209000 | 602000 | KT-040105 | AG
4891 | KT-040106-VG | 人手による計測および記入 | 240 | km | 97220 | 123220 | KT-040106 | VG
4892 | KT-040107-AG | 硬練りコンクリートを使用したコンクリートセグメント | 1 | リング | 1043000 | 1097000 | KT-040107 | AG
4893 | KT-050001-AG | 既設鉄蓋をロック付鉄蓋(外蓋)への取替方式 | 1 | 箇所 | 148064 | 294000 | KT-050001 | AG
4894 | KT-050002-AG | 中間立坑を構築し、シールド機を到達させ、そこでビットを交換する方法 | 5000 | m | 546000000 | 856000000 | KT-050002 | AG
4895 | KT-050003-VG | 全線を必要最大断面で一様に掘削する方法(延長15kmの3車線道路トンネルで1.5km毎に非常駐車帯30m区間設置(VASARA-S工法)を想定) | 15 | km | 136526000000 | 150020000000 | KT-050003 | VG
4896 | KT-050004-VG | RC床版 | 1000 | ㎡ | 42913512 | 44989726 | KT-050004 | VG
4897 | KT-050005-VG | 階段式(アイスハーバー型)魚道工 | 1 | 式 | 2611811 | 1879741 | KT-050005 | VG
4898 | KT-050006-VG | 化学繊維を原料とした油吸着材 | 300 | リットル | 262350 | 260700 | KT-050006 | VG
4899 | KT-050007-VG | モルタルを 穴に押し込んで 円いコテで 仕上げる。 | 2000 | ヶ所 | 68000 | 97250 | KT-050007 | VG
4900 | KT-050008-AG | プレストレストコンクリートT桁橋(プレテンション方式) | 1 | 橋 | 63470000 | 67524000 | KT-050008 | AG
4901 | KT-050009-AG | 繊維シート接着工法 | 100 | ㎡ | 3654400 | 5043800 | KT-050009 | AG
4902 | KT-050010-VG | ポリマーセメントモルタルによる湿式吹付け工法 | 1 | m3 | 793394 | 1107338 | KT-050010 | VG
4903 | KT-050011-AG | ブレーカー等による杭頭はつり処理 | 1 | 本 | 62828 | 63852 | KT-050011 | AG
4904 | KT-050012-AG | 土系舗装(セメント系、石灰系) | 100 | ㎡ | 482519 | 500552 | KT-050012 | AG
4905 | KT-050013-VG | 航空機で観測されたデータに対し、人手を使って位置情報を与えて地理座標付きデジタル熱画像を作成 | 10 | k㎡ | 750866.4 | 916556.4 | KT-050013 | VG
4906 | KT-050014-AG | ソイルセメント柱列式地中連続壁工法(SMW工法) | 270 | m2 | 4644270 | 4974210 | KT-050014 | AG
4907 | KT-050015-AG | モルタル補修材料 | 0.5 | m2 | 30100 | 56600 | KT-050015 | AG
4908 | KT-050016-AG | 鋼フィンガージョイント | 1 | m | 460000 | 400000 | KT-050016 | AG
4909 | KT-050017-VG | 600mm幅U形鋼矢板(広幅型鋼矢板) | 100 | m | 8791000 | 9660000 | KT-050017 | VG
4910 | KT-050018-AG | 透水性アスファルト舗装 | 300 | ㎡ | 1215000 | 600000 | KT-050018 | AG
4911 | KT-050019-AG | 落石対策便覧による防護工設計 | 1 | m | 540000 | 800000 | KT-050019 | AG
4912 | KT-050020-VG | PC床版(プレストレストコンクリート床版) | 1 | 式 | 615321000 | 702053000 | KT-050020 | VG
4913 | KT-050021-VG | 表土のまき出しと樹木移植の併用 | 1 | ㎡ | 24887 | 33133.4 | KT-050021 | VG
4914 | KT-050022- | オールケーシング工法、リバース工法、アースドリル工法 | 80 | 本 | 98872640 | 82761200 | KT-050022
4915 | KT-050023-AG | ポストテンションPCT桁橋(設計基準強度80MPa) | 1 | m2 | 287000 | 303000 | KT-050023 | AG
4916 | KT-050024-AG | 現地踏査・熱赤外線差分画像等によるのり面調査 | 30000 | m2 | 11800000 | 28200000 | KT-050024 | AG
4917 | KT-050025-VG | 直径100mm標準コアによる調査法 | 1 | 調査 | 500000 | 500000 | KT-050025 | VG
4918 | KT-050026-VG | 打設用定規が使用できないタイプの可撓性止水鋼矢板(SPタイプ) | 2 | 本 | 1104400 | 1351000 | KT-050026 | VG
4919 | KT-050027-AG | 揚水試験 | 30 | m | 4327460.2 | 6785263 | KT-050027 | AG
4920 | KT-050028-AG | 既存側溝に二次製品コンクリート蓋及び鋼製集水グレーチングを据付施工する工事 | 10 | m | 44043 | 59854 | KT-050028 | AG
4921 | KT-050029-AG | 人力掘削によるニューマチックケーソン工法 | 1 | 掘削m3 | 131964 | 140961 | KT-050029 | AG
4922 | KT-050030-AG | PC鋼より線(JIS G 3536) | 1 | kg | 500 | 256 | KT-050030 | AG
4923 | KT-050031-VG | 乾電池式保安灯 | 1 | 個 | 3174 | 5657 | KT-050031 | VG
4924 | KT-050032-AG | 工事監視システム | 6 | 箇所 | 2456000 | 3186000 | KT-050032 | AG
4925 | KT-050033- | 草刈工事(除草工事) : 年2回草刈をし、発生物を有価処理する工事 | 100 | m2 | 152514.5 | 45000 | KT-050033
4926 | KT-050034-AG | 3元素の半導体材料を用いたLEDランプ | 1 | 箇所 | 1655200 | 1933800 | KT-050034 | AG
4927 | KT-050035-AG | 年2回の抜根除草 | 100 | m | 92550 | 25100 | KT-050035 | AG
4928 | KT-050036-VG | 連続繊維シート工 | 150 | ㎡ | 1316250 | 1800000 | KT-050036 | VG
4929 | KT-050037-AG | 通常品デリネーター(視線誘導標): 頭部がアルミダイカスト製、支柱が鋼材 | 1000 | 基 | 5500000 | 5800000 | KT-050037 | AG
4930 | KT-050038-VG | 吹付枠工 | 1000 | m2 | 11721976 | 12505700 | KT-050038 | VG
4931 | KT-050039- | 遮熱材料未施工のもの | 1 | ㎡ | 17500 | 3500 | KT-050039
4932 | KT-050040-AG | ウレタン系塗膜防水(衝突混合方式による超高速硬化ウレタン吹付け工法) | 500 | ㎡ | 4550000 | 4950000 | KT-050040 | AG
4933 | KT-050041-AG | 現場における人力による鉄筋組立作業 | 1 | t | 120520 | 131500 | KT-050041 | AG
4934 | KT-050042-AG | 商用電源で直接モータサイレンを駆動する技術 | 1 | 式 | 8510000 | 8740000 | KT-050042 | AG
4935 | KT-050043-AG | 水中不分離性コンクリート | 100 | 立米 | 4310000 | 4000000 | KT-050043 | AG
4936 | KT-050044-AG | 2次元CADシステム | 3000 | ㎡ | 3269500 | 6483600 | KT-050044 | AG
4937 | KT-050045-VG | 亜鉛めっきロープ :3×7 G/Oの場合 | 1 | m | 400 | 250 | KT-050045 | VG
4938 | KT-050046-VG | 構造物とりこわし工(ブレーカーやピックによるはつり工) | 10 | m2 | 1000000 | 250000 | KT-050046 | VG
4939 | KT-050047-AG | 支保工補強工+内巻工(現場打ち) | 85 | m2 | 4400000 | 3640000 | KT-050047 | AG
4940 | KT-050048-AG | タイル現場張り湿式工法 | 100 | ㎡ | 919739.6 | 907845.66 | KT-050048 | AG
4941 | KT-050049-AG | 地中連続壁工法 | 10000 | ㎡ | 910730563 | 1071656499 | KT-050049 | AG
4942 | KT-050050-AG | ポンプ車フレキシブル圧送管からのコンクリートの直接打設 | 270 | m3 | 4296100 | 4242900 | KT-050050 | AG
4943 | KT-050051-AG | 枠付き鉄骨ブレース補強工法 | 1 | 構面 | 3000000 | 4000000 | KT-050051 | AG
4944 | KT-050052-AG | 壁・柱増厚工法 | 1 | 躯体 | 23806098.6 | 84678911 | KT-050052 | AG
4945 | KT-050053-AG | 交通調査員による交通調査(人手によるカウンター法) | 1 | 週間・8調査地点 | 7020000 | 12160400 | KT-050053 | AG
4946 | KT-050054-VG | 平板載荷試験法、RI法密度試験、砂置換法密度試験 | 1 | 月 | 2000000 | 3500000 | KT-050054 | VG
4947 | KT-050055-AG | 落蓋式側溝及び歩車道境界ブロック | 10 | m | 145803.2 | 155523 | KT-050055 | AG
4948 | KT-050056-VG | 湿式グルービング工法 | 100 | ㎡ | 172675.45 | 175000 | KT-050056 | VG
4949 | KT-050057-VG | 堤防の浸透対策ドレーン工のコンクリート擁壁方式堤脚保護工と堤脚水路工 | 10 | m | 252830 | 297916.95 | KT-050057 | VG
4950 | KT-050058-AG | 人力水切による自然乾燥 | 800 | m2 | 16100 | 70000 | KT-050058 | AG
4951 | KT-050059-AG | 藻場礁コンクリートブロック | 10 | 個 | 450000 | 316100 | KT-050059 | AG
4952 | KT-050060-AG | 目視、打音法 | 1000 | m2 | 964000 | 2276000 | KT-050060 | AG
4953 | KT-050061-AG | 転倒マス式雨量計 | 1 | 式 | 550000 | 670000 | KT-050061 | AG
4954 | KT-050062-VG | 弾性波探査 | 121 | 点 | 3025000 | 3025000 | KT-050062 | VG
4955 | KT-050063-AG | 吹付法枠工(梁断面:150×150) | 100 | ㎡ | 795571.6 | 1282000 | KT-050063 | AG
4956 | KT-050064-AG | プレキャストコンクリート法枠工+客土厚20cm(植栽工併用を考慮) | 100 | ㎡ | 764742 | 847492 | KT-050064 | AG
4957 | KT-050065-VG | 野芝 | 1000 | ㎡ | 2324000 | 3760000 | KT-050065 | VG
4958 | KT-050066-VG | ガードレール支柱打込機械(エアーブレーカ式、(油圧ブレーカ式)) | 100 | 本 | 526746 | 355212 | KT-050066 | VG
4959 | KT-050067-VG | 仮設型枠工法(合板型枠・メタルフォーム) | 100 | ㎡ | 687523 | 617109 | KT-050067 | VG
4960 | KT-050068-AG | パイプルーフ工法 | 22.2 | m | 699648800 | 951885900 | KT-050068 | AG
4961 | KT-050069-VG | 防汚性高耐久フィルム未施工型反射式案内標識 | 1 | 枚(2.2×2.8m) | 776160 | 696080 | KT-050069 | VG
4962 | KT-050070-VG | 樹脂モルタル系断面修復材料 | 100 | ㎡ | 1319604 | 3314480 | KT-050070 | VG
4963 | KT-050071-AG | 平ブロック張工 | 100 | ㎡ | 980068.86 | 996876 | KT-050071 | AG
4964 | KT-050072-VG | 排水性舗装機能回復 | 9000 | ㎡ | 711000 | 2673000 | KT-050072 | VG
4965 | KT-050073-VG | 鋼管テーパーポール 丸テーパー直線型10AS 亜鉛めっきベース式 | 150 | kg | 144000 | 144000 | KT-050073 | VG
4966 | KT-050074-AG | エアモルタル工法 | 1500 | m3 | 27000000 | 30000000 | KT-050074 | AG
4967 | KT-050075-AG | 開削後型枠を設置し、地下構造物を構築する工法 | 1330 | m2 | 12381635 | 14742244 | KT-050075 | AG
4968 | KT-050076-AG | 高圧噴射攪拌工(三重管工法) | 600 | m3 | 51110855 | 60254354 | KT-050076 | AG
4969 | KT-050077-VG | 樹脂系すべり止めカラー舗装 | 250 | ㎡ | 1175000 | 1175000 | KT-050077 | VG
4970 | KT-050078- | 統一型遮音壁 | 100 | m | 8000000 | 2780000 | KT-050078
4971 | KT-050079-AG | 内断熱工法(現場発泡ウレタンフォーム+GL工法/薄塗モルタル+複層吹付け塗材による外部仕上げ) | 60 | ㎡ | 1116000 | 948000 | KT-050079 | AG
4972 | KT-050080-AG | 鉄骨ブレース工法 | 1 | 式 | 283500000 | 344500000 | KT-050080 | AG
4973 | KT-050081-AG | コンクリート内巻き工法 | 1 | m | 2000000 | 2000000 | KT-050081 | AG
4974 | KT-050082-VG | ケーブル布設スペーサー工法 | 100 | m | 91907 | 162095 | KT-050082 | VG
4975 | KT-050083-AG | コンクリート舗装工(歩道、自転車道等対象) | 100 | m2 | 379749 | 469448 | KT-050083 | AG
4976 | KT-050084-AG | 亜鉛めっき鋼板粉体塗装 | 1 | kg | 250 | 289 | KT-050084 | AG
4977 | KT-050085-AG | SMW工法(先行削孔併用方式) | 10 | セット | 5486460 | 8996370 | KT-050085 | AG
4978 | KT-050086-VG | スラリー撹拌工(2軸施工) | 3000 | m3 | 14900000 | 21300000 | KT-050086 | VG
4979 | KT-050087- | ソイル柱列工法における汚泥処理方法(無処理) | 70 | m3 | 140130 | 349650 | KT-050087
4980 | KT-050088-AG | 盛土による屋上緑化工法 | 200 | ㎡ | 6440000 | 4340000 | KT-050088 | AG
4981 | KT-050089-AG | 人力による打音法 | 6250 | m2 | 3972000 | 1938000 | KT-050089 | AG
4982 | KT-050090-VG | オペレータの人力により複雑なゲート昇降シーケンス回路の中から故障原因部品を特定技術 | 1 | 件 | 3100000 | 400000 | KT-050090 | VG
4983 | KT-050091-VG | クラッシャラン | 1 | t | 1150 | 1200 | KT-050091 | VG
4984 | KT-050092- | 未施工(ウレタン塗装のみ) | 1 | m2 | 5300 | 1500 | KT-050092
4985 | KT-050093-AG | 注入式長尺先受工法 | 1 | シフト | 11579120 | 13767600 | KT-050093 | AG
4986 | KT-050094-VG | プレテンション方式PC床版橋 | 42 | m2(橋長14m) | 4521175 | 5021372 | KT-050094 | VG
4987 | KT-050095-AG | ロックウール吹付け耐火被覆工法 | 1000 | ㎡ | 1500000 | 940000 | KT-050095 | AG
4988 | KT-050096-VG | 開削工法 | 30 | m | 2227836 | 8520000 | KT-050096 | VG
4989 | KT-050097-AG | 潜水夫によるウォータージェット作業 | 133 | 立方メートル | 4681600 | 5439700 | KT-050097 | AG
4990 | KT-050098-AG | 人力による防水シート設置工 | 10 | m2 | 89168 | 27193 | KT-050098 | AG
4991 | KT-050099-AG | 個人の経験・技量等に依存した被害判定 | 1 | 棟 | 5872 | 8808 | KT-050099 | AG
4992 | KT-050100-AG | 黄色着色点字ブロック誘導ブロック | 1 | 台 | 6850 | 6190 | KT-050100 | AG
4993 | KT-050101-AG | 消波根固ブロック工 | 100 | m2 | 1220678.2 | 1841596.4 | KT-050101 | AG
4994 | KT-050102- | 金属製切妻屋根式着雪防止装置 | 1 | 基 | 2270695.7 | 2710067.7 | KT-050102
4995 | KT-050103-AG | 蓋高調整・鉄蓋取替工法 | 6 | 個 | 819000 | 600000 | KT-050103 | AG
4996 | KT-050104-VG | 自然電位法 | 1 | 回・箇所 | 716000 | 68000 | KT-050104 | VG
4997 | KT-050105- | 半円形フック定着によるせん断補強鉄筋 | 106330 | 円/トン | 104366 | 106330 | KT-050105
4998 | KT-050106-VG | 低圧ナトリウム灯によるトンネル照明器具 | 1 | 台 | 104450 | 88500 | KT-050106 | VG
4999 | KT-050107-AG | 組立歩道(支柱垂直コンクリートタイプSA(B)C3-20) | 100 | m | 13566765.1 | 15165143 | KT-050107 | AG
5000 | KT-050108-AG | 深層混合処理工法(CDM工法) | 5000 | m3 | 23090000 | 31050000 | KT-050108 | AG
5001 | KT-050109-AG | 亜鉛メッキ鉄線製菱形金網 | 100 | ㎡ | 65000 | 23000 | KT-050109 | AG
5002 | KT-050110-VG | 植生基材吹付工 | 100 | ㎡ | 414800 | 420000 | KT-050110 | VG
5003 | KT-050111-VG | レベルと巻尺による横断測量 | 10000 | m2 | 1100440 | 1394750 | KT-050111 | VG
5004 | KT-050112-AG | コンクリート道路舗装工事(浄化に係る従来技術なし) | 50000 | m3/h | 71350000 | 1230000 | KT-050112 | AG
5005 | KT-050113-AG | ポット苗植付工法 | 100 | ㎡ | 203870 | 671740 | KT-050113 | AG
5006 | KT-050114-AG | 活性汚泥法 | 560 | kg・BOD/日 | 160000400 | 143360000 | KT-050114 | AG
5007 | KT-060001-AG | 樹脂系自然石舗装 | 100 | m2 | 465500 | 940000 | KT-060001 | AG
5008 | KT-060002-VG | プレキャスト受圧板工法 | 1 | 基 | 230992 | 233921 | KT-060002 | VG
5009 | KT-060003-VG | 発芽試験(発芽率) | 1 | 検体 | 35000 | 36100 | KT-060003 | VG
5010 | KT-060004-VG | 鋼板製グラウトキャップ | 1 | 個 | 1750 | 1920 | KT-060004 | VG
5011 | KT-060005- | クラッシャによる機械破砕方法 | 30 | トン | 72000 | 72000 | KT-060005
5012 | KT-060006-AG | クレイ系舗装 | 100 | ㎡ | 490000 | 440000 | KT-060006 | AG
5013 | KT-060007- | 礫間浄化技術(曝気付) | 0.1 | m3/s | 440700000 | 434700000 | KT-060007
5014 | KT-060008-AG | AGF工法 | 50 | m | 64788150 | 72476860 | KT-060008 | AG
5015 | KT-060009-VG | コンクリートアンカー | 5 | 基 | 6500000 | 11400000 | KT-060009 | VG
5016 | KT-060010-VG | 鋼矢板+笠コンクリート現場打設 | 400 | m | 191239600 | 197463600 | KT-060010 | VG
5017 | KT-060011-VG | 自然電位法 | 1 | 回・箇所 | 418000 | 68000 | KT-060011 | VG
5018 | KT-060012- | 従来型遮音壁 | 100 | m | 15003000 | 15025800 | KT-060012
5019 | KT-060013-AG | セルロース系増粘剤 | 1 | m3 | 8400 | 10125 | KT-060013 | AG
5020 | KT-060014-AG | グラベルドレーン工法 | 1500 | m3 | 57000000 | 82530000 | KT-060014 | AG
5021 | KT-060015- | アスファルト防水 A-1工法 | 321 | ㎡ | 2039825 | 3722218 | KT-060015
5022 | KT-060016-AG | 合板型枠工法 | 100 | ㎡ | 495865 | 582159 | KT-060016 | AG
5023 | KT-060017-AG | 土系舗装 | 1000 | ㎡ | 5500000 | 6110000 | KT-060017 | AG
5024 | KT-060018-VG | クローラ式アースオーガ | 100 | 本 | 17101715.4 | 17781312.8 | KT-060018 | VG
5025 | KT-060019-VG | アナログ式磁気探査 | 26250 | ㎡ | 4738125 | 4719750 | KT-060019 | VG
5026 | KT-060020-VG | 硬質地盤用オールケーシング工+パイルハンマ工 | 10 | 本 | 9311045 | 13101757 | KT-060020 | VG
5027 | KT-060021-AG | セメントベントナイトスラリー | 1 | m3 | 5000 | 1000 | KT-060021 | AG
5028 | KT-060022-AG | 可塑状グラウト | 1 | m3 | 24000 | 24000 | KT-060022 | AG
5029 | KT-060023-AG | 二次製品コンクリート蓋 | 6 | メートル | 12252 | 14000 | KT-060023 | AG
5030 | KT-060024-AG | 支柱取り外しによるアンカ-ボルト腐食量調査 | 1 | 支柱 | 11610 | 104479 | KT-060024 | AG
5031 | KT-060025- | クラックスケール | 1 | 個 | 298000 | 1600 | KT-060025
5032 | KT-060026-AG | クラムシェル | 100 | m3 | 45550 | 48590 | KT-060026 | AG
5033 | KT-060027-AG | 水準儀による測量 | 40 | km | 680400 | 12785664 | KT-060027 | AG
5034 | KT-060028-AG | "数とり器"によるカウント作業⇒用紙に記入⇒データ入力 | 1 | 式 | 200000 | 130500 | KT-060028 | AG
5035 | KT-060029- | 化学繊維のポリプロピレンを材料とした油吸着材 | 1 | 枚 | 420 | 220 | KT-060029
5036 | KT-060030-VG | ボーリング調査+PS検層 | 120 | m | 6015472 | 8993790 | KT-060030 | VG
5037 | KT-060031-VG | 散水 | 1 | 日 | 38847 | 37922 | KT-060031 | VG
5038 | KT-060032-VG | セメント系固化剤、石灰系固化剤 | 1 | m3土量処理費 | 2500 | 2500 | KT-060032 | VG
5039 | KT-060033-VG | 鉛を含んだ固体潤滑剤埋め込み型軸受 | 4 | 個 | 184000 | 168000 | KT-060033 | VG
5040 | KT-060034-AG | 合成ゴム系遮水シート(土木防水工(ため池、一般用)) | 300 | ㎡ | 1353960 | 1290000 | KT-060034 | AG
5041 | KT-060035-VG | 従来部材による枠組足場工法及び親綱などの付加工法 | 1 | ㎡ | 11.12 | 8.74 | KT-060035 | VG
5042 | KT-060036-VG | 無人地すべり観測システム | 1 | 式 | 1600000 | 1000000 | KT-060036 | VG
5043 | KT-060037-AG | ナット定着方式周面摩先端圧縮型アンカー、およびナット/くさび定着方式周面摩擦引張り型アンカー | 1 | 本 | 56460 | 100390 | KT-060037 | AG
5044 | KT-060038-AG | 張芝工 | 100 | ㎡ | 207895.96 | 123310 | KT-060038 | AG
5045 | KT-060039-VG | 引き抜き工法 | 200 | m | 288000 | 795500 | KT-060039 | VG
5046 | KT-060040-AG | パイプルーフ工法 | 1841.4 | 内空容積m3 | 719925220 | 805858300 | KT-060040 | AG
5047 | KT-060041-AG | 磁粉探傷 | 80 | m | 67200 | 134400 | KT-060041 | AG
5048 | KT-060042-VG | 元請け職員による出面管理 | 1 | 人工 | 1500000 | 60000 | KT-060042 | VG
5049 | KT-060043-AG | 現場透水量試験 | 2 | km | 729110 | 1624000 | KT-060043 | AG
5050 | KT-060044-VG | MF膜及びUF膜濾過処理装置 | 1 | 台 | 868900 | 6345800 | KT-060044 | VG
5051 | KT-060045-AG | 土のう | 1 | 枚 | 1200 | 777 | KT-060045 | AG
5052 | KT-060046-VG | 現場吹付法枠(フリーフレーム工法) | 100 | ㎡ | 1385536.9 | 1539211 | KT-060046 | VG
5053 | KT-060047-VG | クラックスケール(目視調査・測定) | 1 | 式 | 25000 | 1600 | KT-060047 | VG
5054 | KT-060048-AG | 道路点検+報告書作成 | 1 | 年 | 10241808.5 | 12637395 | KT-060048 | AG
5055 | KT-060049-VG | フィルタープレス脱水処理+固化安定化処理+濾水二次処理 | 50000 | m3 | 498895360 | 503528040 | KT-060049 | VG
5056 | KT-060050-VG | 地上電気探査(2次元比抵抗探査) | 1 | km | 1500000 | 2000000 | KT-060050 | VG
5057 | KT-060051-VG | コンクリート製点字ブロック設置工法 | 200 | m | 603388.18 | 3090210 | KT-060051 | VG
5058 | KT-060052- | 軽量土壌などを用いて植栽を行う工法 | 200 | ㎡ | 2617646 | 2377904.4 | KT-060052
5059 | KT-060053-AG | 通水井を用いた遮水土留め壁による開削工法 | 60 | m | 1213929295 | 1274302725 | KT-060053 | AG
5060 | KT-060054-AG | 石油樹脂系結合材料(加熱混合用カラー舗装材、脱色バインダー) | 1 | kg | 750 | 500 | KT-060054 | AG
5061 | KT-060055-VG | 排水性舗装 | 100 | m2 | 459000 | 159000 | KT-060055 | VG
5062 | KT-060056-VG | 半たわみ性舗装 | 100 | ㎡ | 446588 | 423764 | KT-060056 | VG
5063 | KT-060057-VG | PCケーブル | 1 | 施工箇所 | 1560000 | 1932000 | KT-060057 | VG
5064 | KT-060058-AG | 無発破破砕工法:油圧ブレーカ | 98.01 | m3 | 1442600 | 1886800 | KT-060058 | AG
5065 | KT-060059-AG | 生石灰混合による揮発処理 | 1 | m3 | 7500 | 7500 | KT-060059 | AG
5066 | KT-060060-AG | ヒューム管 | 10 | m | 265223.13 | 306022.66 | KT-060060 | AG
5067 | KT-060061-AG | 開削工法 | 1 | 箇所 | 99900 | 79350 | KT-060061 | AG
5068 | KT-060062-AG | ベントナイト混合土 | 100 | ㎡ | 1481035 | 1675525 | KT-060062 | AG
5069 | KT-060063-AG | 昭和63年環水管第127号による底質調査方法 | 30 | 検体 | 225000 | 1140000 | KT-060063 | AG
5070 | KT-060064-VG | 鋼板接着工 | 503 | ㎡ | 30808750 | 35239752 | KT-060064 | VG
5071 | KT-060065-VG | 表面保護層無しポストコーン | 1 | 本 | 23000 | 23000 | KT-060065 | VG
5072 | KT-060066-AG | CADによる規制図の作図 | 3 | km | 1650000 | 2000000 | KT-060066 | AG
5073 | KT-060067-AG | ATL(自動点滅・調光装置) | 20 | 年 | 11466237.5 | 12398861.5 | KT-060067 | AG
5074 | KT-060068-VG | 切板を用いた溶接方法 | 10 | 枚 | 114100 | 121050 | KT-060068 | VG
5075 | KT-060069- | コンクリート巻立て工 | 1 | 橋梁 | 38987600 | 47769340 | KT-060069
5076 | KT-060070-AG | ポリマー改質アスファルトH型 | 1 | kg | 170 | 90 | KT-060070 | AG
5077 | KT-060071-AG | 増し杭工法 | 1 | 基 | 38650000 | 49006000 | KT-060071 | AG
5078 | KT-060072-AG | コンクリート製浮島 | 36 | m2 | 1800000 | 9000000 | KT-060072 | AG
5079 | KT-060073-AG | 密粒度アスファルト舗装工 | 100 | m2 | 461400 | 205000 | KT-060073 | AG
5080 | KT-060074-VG | 鋼矢板の仮締切を用いた鋼板巻き立て工法 | 1 | 橋脚 | 34278863.6 | 61336670.5 | KT-060074 | VG
5081 | KT-060075-VG | 従来はコンクリートの打放しであった。維持管理に高圧洗浄やモルタル補修、ひび割れ補修にエポキシ注入などを行っていた。 | 1 | ㎡ | 9880 | 5980 | KT-060075 | VG
5082 | KT-060076-AG | 無水穿孔 | 1 | サイクル | 91182.95 | 87918.95 | KT-060076 | AG
5083 | KT-060077-AG | ゲート式取水設備(側壁付き円形多段式) | 1 | 門 | 870000000 | 1894000000 | KT-060077 | AG
5084 | KT-060078-VG | 電線共同溝(フリーアクセス単管方式)、1管1条方式 | 100 | m | 3250550 | 4717210 | KT-060078 | VG
5085 | KT-060079-AG | 3種1号区画線 | 900 | m | 504675.39 | 318848.3 | KT-060079 | AG
5086 | KT-060080-AG | 石綿(アスベスト)除去工事前処理液 | 100 | ㎡ | 6500 | 26600 | KT-060080 | AG
5087 | KT-060081-VG | 3種別個の専用測定システム(レーザ式3mプロフィルメータ、テクスチャメータおよび水準測量によるIRI算出) | 1 | 式 | 4500000 | 10557000 | KT-060081 | VG
5088 | KT-060082-AG | 鋼管杭中堀り工法(グラウト方式) | 30000 | kN | 7707400 | 15299000 | KT-060082 | AG
5089 | KT-060083-AG | 先行削孔併用大口径連続地中壁(柱列式)工法 | 10000 | m2 | 563949770 | 637972383 | KT-060083 | AG
5090 | KT-060084-VG | サンドマット併用のバーチカルドレーン工法 | 15000 | m2 | 36350052 | 54330000 | KT-060084 | VG
5091 | KT-060085-VG | 加熱アスファルト舗装 | 100 | m2 | 170626 | 151771 | KT-060085 | VG
5092 | KT-060086-AG | プレキャストコンクリート製貯留槽 | 1000 | m3 | 28382600 | 43439000 | KT-060086 | AG
5093 | KT-060087-AG | 室内試験(透水試験およびベントナイト添加率等確認試験) | 1 | 回 | 44000 | 68500 | KT-060087 | AG
5094 | KT-060088-VG | 鋼製フィンガージョイント・・・重量型 | 0 | m | 519700 | 696000 | KT-060088 | VG
5095 | KT-060089-VG | 単管パイプ・クランプ等による工法 | 1000 | m3 | 2427750 | 2451240 | KT-060089 | VG
5096 | KT-060090-AG | 人力による解体 | 60 | m | 22933000 | 25524000 | KT-060090 | AG
5097 | KT-060091-AG | 半たわみ型保水性舗装 | 100 | m2 | 251000 | 261400 | KT-060091 | AG
5098 | KT-060092-AG | 光電センサーによるバッテリーロコ通過情報の表示システム | 1 | Km | 4640000 | 7700000 | KT-060092 | AG
5099 | KT-060093-VG | 手作業によるリスクアセスメント | 50 | 工事 | 4660000 | 20000000 | KT-060093 | VG
5100 | KT-060094-VG | 表面被覆工法(有機系) | 100 | ㎡ | 370691 | 462980 | KT-060094 | VG
5101 | KT-060095-VG | スタッド溶接・水膨張性接着剤を用いた防水シート貫通孔の防水・止水工法 | 100 | ㎡ | 353350 | 510000 | KT-060095 | VG
5102 | KT-060096-AG | 専用シミュレータ | 1 | 交差点 | 509000 | 600000 | KT-060096 | AG
5103 | KT-060097-AG | 被覆平行線ストランド | 30 | m | 107649 | 134136 | KT-060097 | AG
5104 | KT-060098-AG | 仮設山留め壁工法をともなう鉄筋コンクリート造の地下外壁工事 | 617 | m2 | 7110996 | 8854994 | KT-060098 | AG
5105 | KT-060099-AG | カッター、はつり作業 | 1 | m | 130000 | 100000 | KT-060099 | AG
5106 | KT-060100-AG | 内外水位計 | 1 | 式 | 3764700 | 4060000 | KT-060100 | AG
5107 | KT-060101- | 高粘性PCグラウト | 42.6 | m3 | 5239690 | 5806590 | KT-060101
5108 | KT-060102-VG | 鋼製フィンガージョイント | 1 | m | 720000 | 915000 | KT-060102 | VG
5109 | KT-060103-VG | 団粒化剤吹付工法 | 1000 | m2 | 253814 | 294530 | KT-060103 | VG
5110 | KT-060104-VG | 道路除草工(肩掛け式) | 100 | ㎡ | 210388 | 23052 | KT-060104 | VG
5111 | KT-060105-VG | 練石積(張) | 10 | ㎡ | 242356.7 | 292398.4 | KT-060105 | VG
5112 | KT-060106-AG | 開削工法 | 30 | m | 12699600 | 13605000 | KT-060106 | AG
5113 | KT-060107-VG | ポストコーンスタンダードタイプ(弊社視線誘導標) | 1 | 本 | 23000 | 23000 | KT-060107 | VG
5114 | KT-060108-AG | 自然石の石積み(間知石積み) | 500 | ㎡ | 17750000 | 25750000 | KT-060108 | AG
5115 | KT-060109-AG | 現場打ち横断溝 | 10 | m | 508950 | 611772.96 | KT-060109 | AG
5116 | KT-060110-AG | PE管 | 1 | m | 5530 | 5600 | KT-060110 | AG
5117 | KT-060111-AG | 充填工法 | 8 | m | 257570 | 202600 | KT-060111 | AG
5118 | KT-060112-AG | インターロッキングブロック | 1 | m2 | 5110 | 4640 | KT-060112 | AG
5119 | KT-060113-AG | 車両用防護柵 | 100 | m | 9600000 | 9400000 | KT-060113 | AG
5120 | KT-060114-VG | 水穿孔による自穿孔ボルト | 1 | m | 118803 | 220636 | KT-060114 | VG
5121 | KT-060115-AG | 原位置安定処理工法(バックホウによる固化材混合)による土質改良 | 100 | 立米 | 154900 | 176700 | KT-060115 | AG
5122 | KT-060116-VG | 工事看板と照明措置を別個に準備し、組み合わせ | 10000 | 時間 | 850000 | 1093200 | KT-060116 | VG
5123 | KT-060117-AG | 敷砂、目地砂を用いる乾式工法の透水性平板舗装 | 100 | ㎡ | 1739500 | 1459050 | KT-060117 | AG
5124 | KT-060118-VG | 普通コンクリート | 90 | 生コンm3 | 9024971 | 6352749 | KT-060118 | VG
5125 | KT-060119-AG | 地盤改良と人力による鏡切り方法 | 1 | 式 | 3974530 | 4806000 | KT-060119 | AG
5126 | KT-060120-VG | 立坑からの水平削孔による地盤改良工事 | 15600 | m3 | 501509000 | 569651000 | KT-060120 | VG
5127 | KT-060121-AG | 植生基材吹付工(有機質系厚層基材吹付工) | 1000 | ㎡ | 7388500 | 10170000 | KT-060121 | AG
5128 | KT-060122-VG | カプセル型反射式道路標識 | 1 | 基(2.2×2.8m)板 | 585200 | 378224 | KT-060122 | VG
5129 | KT-060123-VG | 丁張り杭による敷均し管理、オペレータによる転圧回数カウントによる人的施工管理ならびにRI計測による盛土の締固め管理 | 2000 | m3 | 55300 | 61000 | KT-060123 | VG
5130 | KT-060124-AG | 従来の外ケーブルシステム | 10 | ケーブル | 3462970 | 3927370 | KT-060124 | AG
5131 | KT-060125-AG | 鋼製フィンガージョイント | 1 | m | 375000 | 715000 | KT-060125 | AG
5132 | KT-060126-VG | アンカーバー型式変位制限構造 | 8 | 箇所 | 4548088 | 4920808 | KT-060126 | VG
5133 | KT-060127-AG | 酸性液剤を使用した防滑改修 | 100 | ㎡ | 350000 | 400000 | KT-060127 | AG
5134 | KT-060128-AG | ポリエチレン被覆かごマット | 100 | ㎡ | 1352610 | 1402610 | KT-060128 | AG
5135 | KT-060129-AG | ポリマー改質アスファルトⅡ型 | 1 | ton | 185000 | 76000 | KT-060129 | AG
5136 | KT-060130-AG | 人手観測 | 10 | 箇所 | 2856500 | 3914700 | KT-060130 | AG
5137 | KT-060131-AG | 乾式グルービング工法 | 900 | m | 9710750 | 11935300 | KT-060131 | AG
5138 | KT-060132-VG | 道路舗装工事に伴うマンホール調整工 | 3 | 箇所 | 659866.75 | 825887 | KT-060132 | VG
5139 | KT-060133-AG | 扉上下開閉式自動通船ゲート | 1 | 基 | 8000000 | 17700000 | KT-060133 | AG
5140 | KT-060134-VG | コンクリート製プレキャストU型側溝 | 10 | m | 93082.6 | 96137.6 | KT-060134 | VG
5141 | KT-060135-VG | ブラスト工法 | 100 | ㎡ | 758800 | 4642000 | KT-060135 | VG
5142 | KT-060136-AG | 既製コンクリート杭の溶接継手 | 50 | セット | 83410700 | 85514400 | KT-060136 | AG
5143 | KT-060137-VG | ガラス繊維クロスを用いたはく落防止工法 | 1 | m2 | 12700 | 12700 | KT-060137 | VG
5144 | KT-060138-VG | 破損箇所を目視検査で発見 | 250 | ㎡ | 577500 | 492500 | KT-060138 | VG
5145 | KT-060139-VG | ブルーシートによる被覆処理 | 2000 | ㎡ | 557990 | 611580 | KT-060139 | VG
5146 | KT-060140-AG | 電気的検知システム | 1 | 式 | 32700000 | 41600000 | KT-060140 | AG
5147 | KT-060141-VG | モルタルを練り、Pコン穴に丸コテで押し込み仕上げる。 | 2500 | ヶ所 | 44550 | 131500 | KT-060141 | VG
5148 | KT-060142-AG | 規格品手すり | 100 | m | 3600000 | 3580000 | KT-060142 | AG
5149 | KT-060143-VG | 『鋼道路橋防食便覧(平成26年3月)』(社団法人 日本道路協会)の第Ⅱ編 塗装編 表-Ⅱ.7.9 旧塗膜と塗替塗装系の組合せで示されている2種ケレン法 | 100 | ㎡ | 137750 | 291000 | KT-060143 | VG
5150 | KT-060144-VG | ポリプロピレン製のフレキシブルコンテナを用いた仮設工(三年間仮設) | 10 | m3 | 125000 | 1243000 | KT-060144 | VG
5151 | KT-060145-VG | 鋼製フィンガージョイント | 1 | m | 195200 | 665000 | KT-060145 | VG
5152 | KT-060146- | 大型ブレーカ工法(1300kg級) | 100 | m3 | 970000 | 1500000 | KT-060146
5153 | KT-060147-AG | 鉄骨枠付ブレース補強 | 1800 | ㎡ | 35290000 | 37320000 | KT-060147 | AG
5154 | KT-060148-AG | 浚渫工ポンプ式浚渫船 | 100000 | m3 | 140113000 | 189870000 | KT-060148 | AG
5155 | KT-060149-AG | 床版下面に鋼板を用いた型枠機能付き床版 | 1300 | ㎡ | 51202532 | 55036963 | KT-060149 | AG
5156 | KT-060150-VG | 事前計算による丁張り設置作業 | 200 | m | 27450 | 40700 | KT-060150 | VG
5157 | KT-060151-AG | トータルステーションによる地形測量 | 10000 | 点数 | 156000 | 326000 | KT-060151 | AG
5158 | KT-070001-AG | 鋼橋架設工(支承支持構造) | 195 | m | 1276557235 | 1203507779 | KT-070001 | AG
5159 | KT-070002-V | 型枠工事において、Pコンと漏水防止用の止水リングを使用し、Pコンを取外した跡の穴を練りモルタルで穴埋めする。型枠固定とPコン穴の穴埋め。 | 1 | ㎡ | 900 | 1350 | KT-070002 | V
5160 | KT-070003-AG | 目視計数 | 30 | 日 | 2652000 | 1260000 | KT-070003 | AG
5161 | KT-070004-AG | 密粒度アスファルト舗装 | 2000 | ㎡ | 8014000 | 2440000 | KT-070004 | AG
5162 | KT-070005-VG | ニート工法 | 1 | ㎡ | 3721 | 5313 | KT-070005 | VG
5163 | KT-070006-AG | 橋脚工(鉄筋コンクリート製) | 1 | 橋 | 681739168 | 770099133 | KT-070006 | AG
5164 | KT-070007-AG | ターボブロワ | 1 | 基 | 50000000 | 73204000 | KT-070007 | AG
5165 | KT-070008-VG | 鉛含有の固体潤滑剤埋設型無給油軸受 | 1 | 個 | 20860 | 20860 | KT-070008 | VG
5166 | KT-070009-VG | 粉体噴射撹拌工(DJM工法) | 4000 | m2 | 163340844 | 272030110 | KT-070009 | VG
5167 | KT-070010-AG | 防腐処理を行なっていない木材 | 15 | m | 223500 | 197250 | KT-070010 | AG
5168 | KT-070011-AG | 防腐処理を行なっていない木材 | 15 | m | 219750 | 197250 | KT-070011 | AG
5169 | KT-070012-AG | 導水工法 | 100 | m | 1800000 | 1850300 | KT-070012 | AG
5170 | KT-070013-AG | 電磁誘導法を用いた測定器 | 10 | km | 1010000 | 1407000 | KT-070013 | AG
5171 | KT-070014-AG | 鋼板接着工法 | 100 | m2 | 11036974.4 | 6141574.56 | KT-070014 | AG
5172 | KT-070015-VG | 半円形フック定着によるせん断補強鉄筋 | 109410 | 円/トン | 129232 | 109410 | KT-070015 | VG
5173 | KT-070016-AG | コンクリートブロック張工(連節ブロック工) | 100 | ㎡ | 100700 | 219900 | KT-070016 | AG
5174 | KT-070017-VG | 舗装工事におけるタイヤローラによる締固め | 2000 | ㎡ | 17279.4 | 15840.2 | KT-070017 | VG
5175 | KT-070018-VG | 半たわみ性舗装 | 100 | ㎡ | 459280.5 | 524408.2 | KT-070018 | VG
5176 | KT-070019-AG | 視覚障害者用点字ブロック | 5 | ㎡ | 1287125 | 226625 | KT-070019 | AG
5177 | KT-070020-AG | シールド機・掘進機を到達後、埋め捨てする | 180 | m | 384840000 | 450540000 | KT-070020 | AG
5178 | KT-070021- |  |  |  | 0 | 0 | KT-070021
5179 | KT-070022-AG | 地下水流向流速計 | 1 | 測定 | 275000 | 1110000 | KT-070022 | AG
5180 | KT-070023-VG | 現場打笠コンクリート | 100 | m | 2064000 | 2074485 | KT-070023 | VG
5181 | KT-070024-VG | リブ式路面標示材 | 1000 | m | 537100 | 570000 | KT-070024 | VG
5182 | KT-070025-AG | スケルトンバケットによる攪拌混合 | 100 | m3 | 56670.9 | 64803.4 | KT-070025 | AG
5183 | KT-070026-AG | 免震支承 | 1 | 橋 | 23068300 | 31816500 | KT-070026 | AG
5184 | KT-070027-VG | ベルキャップ(補強材・アンカーの頭部防錆処理用ヘッドキャップ) | 1 | 箇所 | 9129 | 11005 | KT-070027 | VG
5185 | KT-070028-AG | 絞りシース方式バイプレストレッシング工法 | 1 | 橋 | 7175759.4 | 9124988 | KT-070028 | AG
5186 | KT-070029-AG | 塩化カルシウム(防錆剤無添加) | 1 | kg | 66 | 60 | KT-070029 | AG
5187 | KT-070030-VG | テストハンマー | 1 | 試験 | 218793 | 209093 | KT-070030 | VG
5188 | KT-070031-AG | バッチングプラントで製造したコンクリ-トをミキサ-車で現場まで運搬し、コンクリ-トポンプ車で圧送・打設していた | 1 | m3 | 14800 | 15000 | KT-070031 | AG
5189 | KT-070032-AG | 表面被覆工法 | 300 | m2 | 1050000 | 2403000 | KT-070032 | AG
5190 | KT-070033-VG | 中温化剤を添加混合した合材 | 100 | ㎡ | 4028.2 | 8799 | KT-070033 | VG
5191 | KT-070034-AG | 両勾配の対面車線のコンクリート舗装を2工程に分けて舗装 | 5240 | ㎡ | 15824800 | 16558400 | KT-070034 | AG
5192 | KT-070035-VG | 可塑性エアモルタル | 100 | m3 | 5683700 | 6466156 | KT-070035 | VG
5193 | KT-070036-VG | 丁張り測量による施工・管理方法 | 10000 | ㎡ | 720000 | 720000 | KT-070036 | VG
5194 | KT-070037-VG | ノシバ種子吹付工 | 100 | ㎡ | 38946.8 | 47146.8 | KT-070037 | VG
5195 | KT-070038-VG | コンクリート製視覚障害者誘導用ブロック製品 | 100 | m | 1039300 | 1229018 | KT-070038 | VG
5196 | KT-070039-AG | 加熱アスファルト混合物による舗設 | 100 | ㎡ | 184900 | 121000 | KT-070039 | AG
5197 | KT-070040-AG | 「捨て化粧型枠」工法 | 100 | ㎡ | 1199835 | 1404786 | KT-070040 | AG
5198 | KT-070041-VG | 従来のモノグリップ型カプラー | 13 | 組 | 1078861 | 1013861 | KT-070041 | VG
5199 | KT-070042-VG | L型擁壁 | 10 | m | 722032 | 764848 | KT-070042 | VG
5200 | KT-070043-AG | 簡易動的コーン貫入試験(土研式簡易貫入試験) | 1 | m | 5877 | 6502 | KT-070043 | AG
5201 | KT-070044-VG | 引き抜き工法 | 200 | m | 430000 | 1562000 | KT-070044 | VG
5202 | KT-070045-VG | 切削オーバーレイ工法 | 100 | ㎡ | 115111.5 | 186344 | KT-070045 | VG
5203 | KT-070046-AG | Windowsエクスプローラーを利用した目視確認 | 3000 | 枚 | 2500 | 10000 | KT-070046 | AG
5204 | KT-070047-VG | 表面被覆工法(溶剤型コンクリート長期耐久性塗装システム) | 1000 | ㎡ | 3731000 | 11172900 | KT-070047 | VG
5205 | KT-070048-AG | ラバーポール | 1 | 本 | 12000 | 16400 | KT-070048 | AG
5206 | KT-070049-AG | EVAシートと不織布の一体積層品を一工程で施工 | 200 | m2 | 1648000 | 1384000 | KT-070049 | AG
5207 | KT-070050-AG | 超音波探傷法、衝撃弾性波法 | 50 | 本 | 580000 | 600000 | KT-070050 | AG
5208 | KT-070051-AG | ディーゼルエンジン式掘削機械(小規模土工) | 10 | m3 | 15338.1 | 12078.7 | KT-070051 | AG
5209 | KT-070052-AG | 波形鋼板ウェブ橋の片持ち架設工法 | 1 | 張出ブロック | 23146912.8 | 23370494.4 | KT-070052 | AG
5210 | KT-070053-VG | トータルステーション | 6000 | 計測点 | 1780000 | 2980000 | KT-070053 | VG
5211 | KT-070054-VG | レイタンス処理(表面凝結遅延剤使用による) | 60 | ㎡ | 22760 | 37670 | KT-070054 | VG
5212 | KT-070055-AG | 平板金物継手 | 1 | リング | 548800 | 644000 | KT-070055 | AG
5213 | KT-070056-AG | 軽量土壌工法 | 200 | ㎡ | 4600000 | 5716000 | KT-070056 | AG
5214 | KT-070057-AG | 同軸ケーブル外圧方式 | 1 | 式 | 15000000 | 15370000 | KT-070057 | AG
5215 | KT-070058-AG | 前処理槽+三次処理槽+余剰水槽 | 1 | 基 | 4500000 | 5090000 | KT-070058 | AG
5216 | KT-070059-AG | アスファルト舗装工(歩道、人力施工) | 100 | m2 | 530590 | 173087 | KT-070059 | AG
5217 | KT-070060-VG | 現場吹付のり枠工 | 1000 | m2 | 11712780 | 13340390 | KT-070060 | VG
5218 | KT-070061-VG | 塩化ビニル管(VP40)にφ5mmの透水孔を直角(90°)に孔加工した保孔管 | 50 | m | 42300 | 42300 | KT-070061 | VG
5219 | KT-070062-AG | 塗装 | 100 | ㎡ | 2108601.1 | 532987 | KT-070062 | AG
5220 | KT-070063-VG | 覆土式連節(連結)ブロック工法 | 100 | ㎡ | 1296700 | 1316800 | KT-070063 | VG
5221 | KT-070064-AG | スラリー攪拌工(台船使用)+高圧噴射工法(単管工法) | 11700 | m3 | 86416750 | 111237750 | KT-070064 | AG
5222 | KT-070065-VG | 鋼矢板仮締切工法 | 1 | 橋脚 | 53641358 | 71151616 | KT-070065 | VG
5223 | KT-070066-AG | プレキャストコンクリート板設置工 | 1 | 基 | 385606 | 428642 | KT-070066 | AG
5224 | KT-070067-VG | 給熱ヒーター養生 | 300 | m2・回 | 220680 | 670800 | KT-070067 | VG
5225 | KT-070068-AG | 凝集沈澱濃縮処理装置 | 1 | 式 | 25607000 | 93279800 | KT-070068 | AG
5226 | KT-070069-VG | SSロックピン付排水桝グレーチング蓋 | 1 | 箇所 | 57100 | 56500 | KT-070069 | VG
5227 | KT-070070-AG | 浚渫・液体固化液工法 | 1 | m3 | 194.4 | 28000 | KT-070070 | AG
5228 | KT-070071-AG | トータルステーションによるトラバース測量 | 150 | 現場 | 7319050 | 10539100 | KT-070071 | AG
5229 | KT-070072-AG | 人工リーフ工法(被覆ブロック形式)(消波根固ブロック工・捨石工・消波工) | 1 | m | 2154230 | 3323440 | KT-070072 | AG
5230 | KT-070073-AG | 排水性舗装用導水管(SUS、φ18) | 100 | m | 235850 | 243240 | KT-070073 | AG
5231 | KT-070074-VG | ディーゼル発電機 | 1 | kVA | 1655000 | 2270000 | KT-070074 | VG
5232 | KT-070075-VG | コンクリート張工(連節ブロック) | 100 | ㎡ | 1005050 | 1106173.2 | KT-070075 | VG
5233 | KT-070076-AG | 現場打擁壁および現場打側溝 | 100 | m | 2464000 | 3082426 | KT-070076 | AG
5234 | KT-070077-AG | 内梁盛替え工法 | 220 | m | 16320000 | 40560000 | KT-070077 | AG
5235 | KT-070078-AG | 地震時水平力分散型ゴム支承 | 1 | 橋 | 49789400 | 53536800 | KT-070078 | AG
5236 | KT-070079-AG | 透水性ゴムチップ弾性舗装 | 400 | ㎡ | 2486800 | 4200000 | KT-070079 | AG
5237 | KT-070080-AG | 特殊常温アスファルト混合材(硬化剤混合型) | 1 | ㎡ | 13027 | 16225 | KT-070080 | AG
5238 | KT-070081-VG | PC床版(ループ継手) | 408 | m2 | 20344512 | 22960608 | KT-070081 | VG
5239 | KT-070082-VG | 機械式脱水処理工法 | 1 | m3 | 6096 | 8084 | KT-070082 | VG
5240 | KT-070083-VG | 外部電源方式電気防食工法 | 300 | m2 | 16506557 | 23740471 | KT-070083 | VG
5241 | KT-070084-AG | 縦方向PC緊張ボックスカルバート+可とうボックスカルバート | 30 | m | 6705180 | 7619080 | KT-070084 | AG
5242 | KT-070085-AG | 道路案内標識板 | 1 | ㎡ | 107500 | 84000 | KT-070085 | AG
5243 | KT-070086-VG | コンクリート用流動化剤 | 130 | 立米 | 196250 | 302400 | KT-070086 | VG
5244 | KT-070087-VG | ビニロン繊維とエポキシ樹脂を用いたシート工法 | 300 | m2 | 3258600 | 3301800 | KT-070087 | VG
5245 | KT-070088-AG | 柱列式地下連続壁(BH機接点杭) | 492 | m2 | 40658066.6 | 50008059 | KT-070088 | AG
5246 | KT-070089-AG | 現場打ちボックスカルバート | 10 | m | 15274125 | 11160788.2 | KT-070089 | AG
5247 | KT-070090-AG | 吹付枠工 | 1000 | ㎡ | 11880055 | 15040300 | KT-070090 | AG
5248 | KT-070091-AG | 地上電磁探査、地上磁気探査、地上放射能探査、航空機リモートセンシング(熱赤外線映像撮影) | 100 | km | 30000000 | 72500000 | KT-070091 | AG
5249 | KT-070092-VG | プレキャストコンクリート製貯留槽 | 1000 | m3 | 40029100 | 43439000 | KT-070092 | VG
5250 | KT-070093-AG | 深礎工による場所打ち杭 | 1 | 本 | 5011415 | 5691962 | KT-070093 | AG
5251 | KT-070094-VG | TS側とプリズム側に各1名の作業員を配置する方法による測設 | 100 | 現場 | 6520000 | 7921250 | KT-070094 | VG
5252 | KT-070095-AG | 木工沈床工 | 40 | ㎡ | 609926.15 | 652702 | KT-070095 | AG
5253 | KT-070096-AG | 長尺フォアパイリング工法(AGF工法) | 500 | m | 424750000 | 462400000 | KT-070096 | AG
5254 | KT-070097-VG | 防腐処理を行なわない木材 | 15 | m | 226500 | 197250 | KT-070097 | VG
5255 | KT-070098-AG | 浚渫工バックホウ浚渫船+積込・運搬工ダンプトラック | 15000 | m3 | 58745660 | 42180000 | KT-070098 | AG
5256 | KT-070099-AG | H形鋼橋梁 | 1 | 橋 | 46660300 | 50196250 | KT-070099 | AG
5257 | KT-070100-VG | 残存化粧型枠工 | 100 | ㎡ | 1262289 | 1316351 | KT-070100 | VG
5258 | KT-070101-AG | JIS 落ちふた式U形側溝(3種) | 10 | m | 92800 | 110000 | KT-070101 | AG
5259 | KT-070102-VG | ブローンアスファルトによるクラックシール | 1000 | m | 432217 | 180308 | KT-070102 | VG
5260 | KT-070103-VG | 注入式有機系接着アンカー工法 | 100 | 本 | 211672 | 294017 | KT-070103 | VG
5261 | KT-070104-AG | 切削(100mm)+基層(50mm)+表層(排水性舗装 50mm) | 1500 | ㎡ | 3225000 | 6180000 | KT-070104 | AG
5262 | KT-070105-AG | 空調換気システム | 150 | ㎡ | 3530000 | 3740000 | KT-070105 | AG
5263 | KT-070106-AG | 耐震工法(鉄骨ブレース) | 1 | 棟 | 134100000 | 148176000 | KT-070106 | AG
5264 | KT-070107-VG | 凝集剤注入設備 | 1000 | m3 | 12000 | 7497000 | KT-070107 | VG
5265 | KT-070108-AG | 人力による潜行目視調査 | 500 | m | 1400000 | 350000 | KT-070108 | AG
5266 | KT-070109-AG | 鋼製車止め | 100 | 本 | 2750000 | 3127000 | KT-070109 | AG
5267 | KT-070110-AG | 電気式計測器による岩盤斜面の地表面変位計測 | 50 | 箇所 | 23710000 | 33520000 | KT-070110 | AG
5268 | KT-080001-AG | 高視認性区画線工(リブ式)溶融式 | 1000 | m | 898000 | 570000 | KT-080001 | AG
5269 | KT-080002-AG | 手摺先行型枠組み足場工法 | 1 | 基 | 4780000 | 5310000 | KT-080002 | AG
5270 | KT-080003-VG | コンクリート用養生剤、コンクリート被膜養生剤(水系パラフィン及び樹脂エマルション) | 500 | m2 | 72120 | 110000 | KT-080003 | VG
5271 | KT-080004-VG | ウォールソーイング工法 | 2.36 | ㎡ | 415662 | 707361.08 | KT-080004 | VG
5272 | KT-080005-VG | ウレタン樹脂 | 300 | m2 | 1170000 | 2616000 | KT-080005 | VG
5273 | KT-080006-AG | 鋼矢板土留め開削工法(φ600以下) | 40 | m | 4600000 | 1480000 | KT-080006 | AG
5274 | KT-080007-VG | 目視調査およびひび割れ測定 | 500 | ㎡ | 957300 | 1381100 | KT-080007 | VG
5275 | KT-080008-AG | コンクリート打換工法 | 100 | ㎡ | 3232384 | 5149035 | KT-080008 | AG
5276 | KT-080009-AG | 現場吹付法枠工+アンカー工(鉄筋挿入工) | 1000 | ㎡ | 15692879 | 17164195 | KT-080009 | AG
5277 | KT-080010-AG | 壁面に金網等を用いてプランターを取付ける工法。 | 100 | ㎡ | 3867831 | 5420995 | KT-080010 | AG
5278 | KT-080011-AG | 土質ボーリング調査 | 100 | m | 4273820 | 5497800 | KT-080011 | AG
5279 | KT-080012-AG | ガラス繊維シートによるはく落防止工法 | 1 | ㎡ | 9779 | 11765 | KT-080012 | AG
5280 | KT-080013-AG | 有機系表面被覆工法(塗装工法) | 100 | m2 | 1975400 | 1209100 | KT-080013 | AG
5281 | KT-080014-AG | 厚層基材吹付工+産業廃棄物処理工法 | 1680 | m2 | 15293720 | 17001000 | KT-080014 | AG
5282 | KT-080015-VG | 鋼矢板を使用した防護柵 | 90 | m | 1091970 | 1150935 | KT-080015 | VG
5283 | KT-080016-AG | 連続地中壁工法 | 5 | m | 1245432 | 15600000 | KT-080016 | AG
5284 | KT-080017-AG | 開削工法 | 30 | m | 31852000 | 13605000 | KT-080017 | AG
5285 | KT-080018-VG | ケイ酸塩系表面含浸材 | 300 | m2 | 810700 | 1173510 | KT-080018 | VG
5286 | KT-080019-AG | 耐火仕切板工法 | 1 | 箇所 | 58300 | 81900 | KT-080019 | AG
5287 | KT-080020-VG | 酸性液体急結剤を用いた低粉じん吹付け工法 | 1 | m3 | 27580.3 | 27634 | KT-080020 | VG
5288 | KT-080021-AG | 新設鋼製側道橋 | 20 | ㎡ | 12580000 | 13540000 | KT-080021 | AG
5289 | KT-080022-AG | パイプライニング工法 | 100 | 戸 | 5363000 | 20300000 | KT-080022 | AG
5290 | KT-080023-AG | バーク堆肥 | 1000 | ㎡ | 55880 | 80880 | KT-080023 | AG
5291 | KT-080024-AG | 密粒度アスファルト舗装 | 150 | ㎡ | 4200000 | 225000 | KT-080024 | AG
5292 | KT-080025-AG | 鋼製密閉ダイアフラム工法 | 92.69 | m | 131273068.78 | 127478868.25 | KT-080025 | AG
5293 | KT-080026-VG | 反毛繊維を原料とする吸出し防止材 | 100 | ㎡ | 76600 | 65400 | KT-080026 | VG
5294 | KT-080027-VG | 注入式長尺先受け工(縦スリットのない鋼管を用いるAGF工法) | 1 | シフト | 12590150 | 12676555 | KT-080027 | VG
5295 | KT-080028-VG | ロードローラ | 2000 | ㎡ | 19317.6 | 16236.8 | KT-080028 | VG
5296 | KT-080029-VG | バックブザー | 1 | 台 | 299000 | 28000 | KT-080029 | VG
5297 | KT-080030-AG | 開削工法 | 30 | m | 846000 | 2190000 | KT-080030 | AG
5298 | KT-080031-VG | 大型土のう(フレシキブルコンテナバック) | 10 | 袋 | 118337 | 81337 | KT-080031 | VG
5299 | KT-080032-VG | 落石防護柵(ストーンガード)設置工 | 1 | 現場 | 5520900 | 5800300 | KT-080032 | VG
5300 | KT-090001-AG | 手摺先行型枠組み足場を使用したRC巻立て工法 | 1 | 基 | 47391000 | 51084000 | KT-090001 | AG
5301 | KT-090002-VG | シラン系表面含浸材 | 100 | ㎡ | 227500 | 226300 | KT-090002 | VG
5302 | KT-090003-VG | 立体フレーム構造の鋼製透過型砂防えん堤 | 10 | m | 22570160 | 27289270 | KT-090003 | VG
5303 | KT-090004-AG | トンネル覆工の劣化コンクリート除去による全断面打替え工法 | 30 | m | 115013600 | 204659000 | KT-090004 | AG
5304 | KT-090005-AG | 鋼矢板仮締切工法 | 2 | 橋脚 | 79838000 | 104697000 | KT-090005 | AG
5305 | KT-090006-AG | 手作業による工事写真管理 | 1000 | 枚 | 208000 | 264000 | KT-090006 | AG
5306 | KT-090007-VG | 鋼製シース | 100 | m | 618538 | 535098 | KT-090007 | VG
5307 | KT-090008-AG | センサーロープによる施工工法 | 10000 | ㎡ | 480498 | 889962 | KT-090008 | AG
5308 | KT-090009-VG | チッピング工法 | 1 | ㎡ | 2637.02 | 4553.95 | KT-090009 | VG
5309 | KT-090010-AG | シールド工法 | 200 | m | 426676810 | 532310890 | KT-090010 | AG
5310 | KT-090011-VG | 熱電対の温度計測による温度変化で充填を捉える方式 | 2 | 回 | 646600 | 660000 | KT-090011 | VG
5311 | KT-090012-AG | 無処理(打ちっ放し) | 300 | m2 | 6095100 | 4655100 | KT-090012 | AG
5312 | KT-090013-AG | 繊維シート接着工法 | 30 | ㎡ | 752460 | 806220 | KT-090013 | AG
5313 | KT-090014-AG | 仮設土留めによる現場打ち躯体構築工 | 200 | m | 707427299 | 708826813 | KT-090014 | AG
5314 | KT-090015-VG | 単素子音響測深機及び重錘による深浅測量 | 1.4 | k㎡ | 13742531 | 47637359 | KT-090015 | VG
5315 | KT-090016-AG | 発泡スチロールを用いた超軽量盛土工(EPS) | 100 | m3 | 2448900 | 2418000 | KT-090016 | AG
5316 | KT-090017-VG | 電磁波レーダ法[単一経路レーダ] | 100 | ㎡ | 960000 | 1040000 | KT-090017 | VG
5317 | KT-090018-VG | ガス(酸素アセチレンガス)切断 | 200 | 箇所 | 2719000 | 2818214 | KT-090018 | VG
5318 | KT-090019-AG | 土のう | 2.7 | m | 148000 | 10551.6 | KT-090019 | AG
5319 | KT-090020-AG | 電線共同溝用鋳鉄蓋 | 1 | 組 | 1136385 | 1544485 | KT-090020 | AG
5320 | KT-090021-AG | 鉄筋コンクリート製トラフ | 100 | m | 1553345 | 1942510 | KT-090021 | AG
5321 | KT-090022-VG | コンクリート増厚工法 | 172.5 | m2 | 9988600 | 15656865.9 | KT-090022 | VG
5322 | KT-090023-VG | コンクリートブロック積工 | 30 | ㎡ | 598392.5 | 643542.14 | KT-090023 | VG
5323 | KT-090024-AG | 消波根固ブロック(被覆型) | 100 | ㎡ | 1138200 | 1521592 | KT-090024 | AG
5324 | KT-090025-AG | 連続式除塵機 | 1 | 基 | 51925000 | 56360000 | KT-090025 | AG
5325 | KT-090026-AG | リブをスポット溶接した基板 | 1 | 基 | 1662581.62 | 1637941.62 | KT-090026 | AG
5326 | KT-090027-AG | コンクリート平板 | 100 | m2 | 1144830 | 609830 | KT-090027 | AG
5327 | KT-090028-AG | 塗装工法 | 232 | ㎡ | 10440000 | 5568000 | KT-090028 | AG
5328 | KT-090029-AG | 当て板補強工法 | 3000 | m2 | 203220000 | 206800000 | KT-090029 | AG
5329 | KT-090030-AG | クラックスケールによる測定 | 150 | 箇所 | 62270 | 60920 | KT-090030 | AG
5330 | KT-090031-AG | 推進工+地上より立坑築造して撤去 | 300 | m | 164200000 | 167400000 | KT-090031 | AG
5331 | KT-090032-AG | 滑り止め付きコンクリート平板工及び照明灯 | 30.6 | ㎡ | 2955690 | 2353834 | KT-090032 | AG
5332 | KT-090033-AG | 断面修復工法+表面被覆工法 | 500 | m2 | 28000000 | 83750000 | KT-090033 | AG
5333 | KT-090034-VG | 高圧ナトリウム灯道路照明器具 | 10 | 基 | 4094600 | 2807500 | KT-090034 | VG
5334 | KT-090035-AG | ソーラー式LED文字表示板 | 1 | 基 | 1443190 | 1569020 | KT-090035 | AG
5335 | KT-090036-VG | 鋼板巻立て工法 | 100 | ㎡ | 6459478.5 | 6838000 | KT-090036 | VG
5336 | KT-090037-AG | 鉄網 | 100 | m3 | 1825540.4 | 1865067.22 | KT-090037 | AG
5337 | KT-090038-VG | 経験的な判断で推測 | 10.5 | m | 2914441.05 | 2900100 | KT-090038 | VG
5338 | KT-090039-AG | 巨石張工(練) | 10 | ㎡ | 196210.2 | 197284.3 | KT-090039 | AG
5339 | KT-090040-AG | 鋼製車止め | 1 | 本 | 25263 | 37500 | KT-090040 | AG
5340 | KT-090041-VG | 鉱物油を主成分とする型枠離型剤 | 100 | m2 | 2775.36 | 1725.36 | KT-090041 | VG
5341 | KT-090042-VG | 汲み取り式トイレ(簡易水洗) | 1 | 基 | 900360 | 340320 | KT-090042 | VG
5342 | KT-090043-AG | エアモルタル | 100 | m3 | 5830000 | 4450000 | KT-090043 | AG
5343 | KT-090044-VG | ガス圧接 | 200 | 箇所 | 792600 | 122000 | KT-090044 | VG
5344 | KT-090045-AG | 埋戻し土の固化工法 | 4 | 基 | 881600 | 957360 | KT-090045 | AG
5345 | KT-090046-VG | 単管パイプにクランプ付きステップを一枚一枚傾斜角度を合わせ取り付ける工法 | 50 | m | 307990 | 562610 | KT-090046 | VG
5346 | KT-090047-AG | 滑面ポリエチレン被覆蓋金網 | 100 | m2 | 1349750 | 1365770 | KT-090047 | AG
5347 | KT-090048-VG | 入替え工法(発生土場外処分・良質土購入) | 50000 | m3 | 50000000 | 235500000 | KT-090048 | VG
5348 | KT-090049-AG | 避雷針 | 1 | 基 | 3012120 | 997251 | KT-090049 | AG
5349 | KT-090050-AG | ストレーナ付き保孔管(硬質ポリ塩化ビニル管) | 50 | m | 62850 | 33674 | KT-090050 | AG
5350 | KT-090051-AG | コンクリート内巻き工法 | 199.5 | m2 | 11080766.5 | 13999473 | KT-090051 | AG
5351 | KT-090052-VG | 可塑性エアモルタル | 1000 | m3 | 33008700 | 36013825 | KT-090052 | VG
5352 | KT-090053-VG | 鋼板接着工法 | 10 | ㎡ | 560800 | 645300 | KT-090053 | VG
5353 | KT-090054-AG | 排水性舗装 | 1500 | ㎡ | 8952000 | 2502000 | KT-090054 | AG
5354 | KT-090055-AG | 植生基材吹付工 | 1000 | ㎡ | 3925136 | 3100000 | KT-090055 | AG
5355 | KT-090056-AG | コアサンプルの採取及び圧縮強度試験 | 10 | 測点 | 563538 | 741765 | KT-090056 | AG
5356 | KT-090057-VG | バックブザー | 1 | 台 | 180000 | 5820 | KT-090057 | VG
5357 | KT-090058-AG | 橋梁伸縮装置設置工 | 1 | 橋台 | 20303571 | 13842250 | KT-090058 | AG
5358 | KT-090059-VG | 無溶接(添え筋)工法 | 1 | 本 | 1010587.08 | 1272391.2 | KT-090059 | VG
5359 | KT-090060-VG | 常温混合物(カットバックアスファルト系) | 1 | t | 206736 | 117926 | KT-090060 | VG
5360 | KT-090061-VG | センサワイヤによる舗装高さ制御技術 | 2300 | ㎡ | 57400 | 145040 | KT-090061 | VG
5361 | KT-090062-AG | 人力による昇降用ステップの設置又は取替え工法 | 20 | 本 | 193000 | 283900 | KT-090062 | AG
5362 | KT-090063-VG | 部材端部の曲面仕上げと超厚膜形塗装を組合せた技術 | 5000 | ㎡ | 69235000 | 69396000 | KT-090063 | VG
5363 | KT-090064-AG | スラリー撹拌工 | 8000 | m3 | 42160000 | 51120000 | KT-090064 | AG
5364 | KT-090065-AG | バルーン空撮 | 10 | ポイント | 415000 | 820000 | KT-090065 | AG
5365 | KT-090066-AG | 人力打設によるコンクリート基礎 | 1 | 基 | 65872 | 69987 | KT-090066 | AG
5366 | KT-090067-VG | 無機・有機複合コーティング材 | 300 | ㎡ | 1204500 | 1653600 | KT-090067 | VG
5367 | KT-090068-AG | 鉱物系の油・液体吸着材 | 100 | L | 66246 | 88810 | KT-090068 | AG
5368 | KT-090069-AG | 断面補強工法 | 1 | 橋 | 167627430 | 381225380 | KT-090069 | AG
5369 | KT-090070-VG | モノグリップ型カプラー | 13 | 組 | 974861 | 1013861 | KT-090070 | VG
5370 | KT-090071-VG | 別置燃料タンク設置によるエンジン発電機の長時間運転 | 1 | 台 | 4156000 | 4785000 | KT-090071 | VG
5371 | KT-090072-AG | 1管1条およびフリーアクセス単独管路方式 | 50 | m | 2621377.87 | 3893176.45 | KT-090072 | AG
5372 | KT-090073-AG | セメント系固化剤 | 100 | m3 | 319755 | 370343.25 | KT-090073 | AG
5373 | KT-090074-AG | ふとんかご | 100 | m | 1324900 | 1375300 | KT-090074 | AG
5374 | KT-090075-AG | デジタルカメラを用いた人力での撮影 | 1 | 台/6ヶ月 | 551438 | 2392260 | KT-090075 | AG
5375 | KT-090076-VG | ステンレス製有孔管の導水管 | 100 | m | 325000 | 475000 | KT-090076 | VG
5376 | KT-090077-AG | 砕石式貯留槽(雨水浸透管) | 355 | m3 | 14792599 | 19975118 | KT-090077 | AG
5377 | KT-090078-AG | 合板型枠 | 100 | ㎡ | 652183 | 652183 | KT-090078 | AG
5378 | KT-100001-AG | 排水性舗装 | 1000 | ㎡ | 6270000 | 1720000 | KT-100001 | AG
5379 | KT-100002-AG | 無処理による矢板・H鋼引き抜き工 | 100 | 枚 | 5202000 | 3473000 | KT-100002 | AG
5380 | KT-100003-AG | 場所打ち杭工法(オールケーシング工法) | 1 | 橋脚 | 30392889 | 33854400 | KT-100003 | AG
5381 | KT-100004-AG | ラピッドスタート形(FLR20W)による共同溝照明器具(KDF-2) | 1 | km | 3136320 | 4318140 | KT-100004 | AG
5382 | KT-100005-AG | 防草シート併用ポット苗植栽工法 | 100 | ㎡ | 204049 | 274468 | KT-100005 | AG
5383 | KT-100006-VG | RI計器による土の密度試験 | 5000 | m3 | 98445 | 108540 | KT-100006 | VG
5384 | KT-100007-VG | ディスクグラインダによる研削処理 | 10000 | 本 | 442000 | 591000 | KT-100007 | VG
5385 | KT-100008-AG | 深礎工 | 1 | 本 | 1571100 | 1428850 | KT-100008 | AG
5386 | KT-100009-AG | 水晶式水位計と衛星小型画像伝送装置の組合せによる観測機器 | 1 | 台 | 4750000 | 14000000 | KT-100009 | AG
5387 | KT-100010-VG | コンクリートブロック積工法 | 100 | ㎡ | 1257972 | 1257972 | KT-100010 | VG
5388 | KT-100011-VG | 3点式中掘工法 | 27 | 本 | 38938754 | 46349000 | KT-100011 | VG
5389 | KT-100012-VG | 据置型地盤傾斜計 | 10 | 箇所 | 3410000 | 4468000 | KT-100012 | VG
5390 | KT-100013-VG | ポリマー改質アスファルト(Ⅰ型、Ⅱ型、H型) | 100 | m2 | 179522 | 164462 | KT-100013 | VG
5391 | KT-100014-VG | 重防食塗装(C4系塗装) | 1000 | ㎡ | 13160000 | 7262000 | KT-100014 | VG
5392 | KT-100015-AG | プレーンコンクリート・モルタルを用いた吹付法枠工 | 500 | m | 6414905 | 6050000 | KT-100015 | AG
5393 | KT-100016-AG | モルタル吹付機を使用した有機質系厚層基材吹付工 | 500 | ㎡ | 2412500 | 2572500 | KT-100016 | AG
5394 | KT-100017-VG | ポリ塩化ビニル系熱収縮性チューブ | 80 | ㎡ | 105975 | 140550 | KT-100017 | VG
5395 | KT-100018-AG | ダウンザホ-ルハンマ工法 | 1 | 本 | 292976.51 | 324327.66 | KT-100018 | AG
5396 | KT-100019-AG | 二重管ダブルパッカ工法 | 10000 | m3 | 230031870 | 357226000 | KT-100019 | AG
5397 | KT-100020-VG | 工場製品の発塵抑制型固化材を用いた浅層地盤改良工 | 790 | ㎡ | 1834080 | 2060260 | KT-100020 | VG
5398 | KT-100021-VG | プレーンコンクリート | 100 | m3 | 1581500 | 1150000 | KT-100021 | VG
5399 | KT-100022-AG | トータルステーションを使った3次元測量技術 | 30000 | 計測点 | 13700000 | 15200000 | KT-100022 | AG
5400 | KT-100023-VG | 炭素繊維等を用いた連続繊維シート接着工法 | 100 | ㎡ | 1161000 | 2272000 | KT-100023 | VG
5401 | KT-100024-AG | 大型の発電機(発動発電機600kVA) | 1 | 月 | 3498840 | 4207464 | KT-100024 | AG
5402 | KT-100025-AG | 鋼管杭工 | 3 | 基(橋脚基礎) | 89554110 | 121569120 | KT-100025 | AG
5403 | KT-100026-VG | セメントベントナイトを充填する方法 | 1 | 本 | 147693 | 55067 | KT-100026 | VG
5404 | KT-100027-AG | 防風シートによる坑内環境維持とコンクリート混和剤 | 1000 | m | 18305152 | 31856745 | KT-100027 | AG
5405 | KT-100028-VG | マニュアルトータルステーション | 50000 | 点 | 4345000 | 4777200 | KT-100028 | VG
5406 | KT-100029-AG | 生石灰による安定処理工 | 100 | m2 | 135431.68 | 167121.68 | KT-100029 | AG
5407 | KT-100030-AG | 消波根固めブロックに藻場増殖液を塗布 | 10 | 個 | 434200 | 514030 | KT-100030 | AG
5408 | KT-100031-VG | 手動による平板載荷試験 | 1 | ヶ所 | 165000 | 165000 | KT-100031 | VG
5409 | KT-100032-AG | 柱列式ソイルセメント地中連続壁工法 | 8000 | m2 | 256081057 | 301903678 | KT-100032 | AG
5410 | KT-100033-VG | 伸縮装置非排水工(弾性シール材充てん工法) | 10 | m | 1839000 | 2072100 | KT-100033 | VG
5411 | KT-100034-VG | 杭基礎上にプレキャストL型擁壁を構築 | 40 | m | 3725084 | 4001018 | KT-100034 | VG
5412 | KT-100035-AG | 増打部の断面欠損によるひび割れ誘発目地工法 | 10 | m(目地長さ) | 19208.7 | 39687.5 | KT-100035 | AG
5413 | KT-100036-VG | 生石灰混合による油性成分揮発処理 | 1000 | m3 | 20191600 | 4892800 | KT-100036 | VG
5414 | KT-100037-AG | シート被覆 | 3000 | ㎡ | 860985 | 1142120 | KT-100037 | AG
5415 | KT-100038-VG | 乾燥収縮低減剤添加工法 | 1000 | m | 12000000 | 20400000 | KT-100038 | VG
5416 | KT-100039-AG | 建設機械、車両全般に市販燃料をそのまま使用 | 1 | ヵ年 | 2338308 | 2188800 | KT-100039 | AG
5417 | KT-100040-AG | 開渠型の階段式魚道 | 1 | 基 | 693350 | 2403740.8 | KT-100040 | AG
5418 | KT-100041-AG | 浸透トレンチ工法 | 1 | セット | 910800 | 1652980 | KT-100041 | AG
5419 | KT-100042-VG | 外部燃料タンク接続方式 | 1 | 台 | 8876000 | 9475000 | KT-100042 | VG
5420 | KT-100043-AG | コーナーボルト | 300 | m2 | 1601000 | 1601000 | KT-100043 | AG
5421 | KT-100044-AG | 有線ひずみゲージを用いた計測手法 | 5 | 箇所 | 1484500 | 1188600 | KT-100044 | AG
5422 | KT-100045-VG | セパレーター(無塗装)とロングPコーン。 | 100 | ㎡ | 74292 | 114147 | KT-100045 | VG
5423 | KT-100046-VG | 密粒度アスファルト混合物(13) | 100 | ㎡ | 206000 | 124000 | KT-100046 | VG
5424 | KT-100047-VG | 高所へのカメラ設置による撮影 | 3 | 台 | 379595 | 664025 | KT-100047 | VG
5425 | KT-100048-VG | 溶接金物を利用した箱抜き用型枠の固定 | 160 | 箇所 | 1020000 | 1225600 | KT-100048 | VG
5426 | KT-100049-AG | 監視幅片側25mの火災検知器 | 1544 | m | 17659706.8 | 26133747.57 | KT-100049 | AG
5427 | KT-100050-AG | アスベスト封じ込め工法 | 300 | m2 | 7368000 | 10300000 | KT-100050 | AG
5428 | KT-100051-VG | ポリマーセメントモルタルを用いた吹付け工法 | 1 | m3 | 652800 | 924000 | KT-100051 | VG
5429 | KT-100052-AG | スチールドラム缶 | 100 | m3 | 3104530.4 | 4155874 | KT-100052 | AG
5430 | KT-100053-VG | 山砂を用いた盛土式仮設道路工法 | 600 | ㎡ | 3637000 | 3809000 | KT-100053 | VG
5431 | KT-100054-AG | 人力によるトータルステーションでの計測 | 0.01 | K㎡ | 65136808 | 3370000 | KT-100054 | AG
5432 | KT-100055-VG | 現場打吹付法枠工法 | 100 | ㎡ | 1265650 | 1631500 | KT-100055 | VG
5433 | KT-100056-VG | 人力によるはつり工法 | 200 | m2 | 622908 | 335117.5 | KT-100056 | VG
5434 | KT-100057-VG | Pコン除去+モルタル穴埋めする工法。 | 2000 | 個 | 108500 | 184550 | KT-100057 | VG
5435 | KT-100058-AG | 鉄筋型押し注意喚起溝工 | 8000 | m | 4000000 | 4448000 | KT-100058 | AG
5436 | KT-100059-AG | バックホウ及び人力に併用による防塵セメント散布 | 100 | m2 | 79068.8 | 79149.06 | KT-100059 | AG
5437 | KT-100060-AG | 内面リブ付きPE管 | 51 | m | 896924 | 911714 | KT-100060 | AG
5438 | KT-100061-AG | ポリマーモルタル工法 | 300 | m2 | 1805000 | 1917000 | KT-100061 | AG
5439 | KT-100062-AG | 叩き点検による評価 | 300 | ㎡ | 538040 | 523040 | KT-100062 | AG
5440 | KT-100063-AG | 枠付きH形鋼ブレース工法 | 1 | 枠 | 2970000 | 3020000 | KT-100063 | AG
5441 | KT-100064-VG | 鉱物油を主成分とするコンクリート型枠用油性剥離剤 | 100 | ㎡ | 3795 | 3255 | KT-100064 | VG
5442 | KT-100065-AG | 胴込コンクリートを用いた大型積ブロック | 100 | ㎡ | 1878822.5 | 1993353 | KT-100065 | AG
5443 | KT-100066-AG | 溶融亜鉛めっきによる鋼製支柱の防食 | 200 | 本 | 5506000 | 5190000 | KT-100066 | AG
5444 | KT-100067-AG | 熟練技術者が人力で作図 | 240 | m | 97420.8 | 112800 | KT-100067 | AG
5445 | KT-100068-AG | 鉄筋コンクリート製セグメントおよび二次覆工を用いたシールドトンネル覆工工法 | 1000 | m | 2088497000 | 2547681500 | KT-100068 | AG
5446 | KT-100069-AG | ラップルコンクリート工法 | 1000 | m3 | 9095000 | 12668000 | KT-100069 | AG
5447 | KT-100070-VG | パイプ吊り足場 | 1050 | m2当(設置90日間) | 5043327 | 5617758 | KT-100070 | VG
5448 | KT-100071-AG | 微生物を添加した水質浄化剤 | 5000 | m3 | 321950 | 1743750 | KT-100071 | AG
5449 | KT-100072-AG | エポキシライニング工法 | 130 | 戸 | 8559000 | 26500000 | KT-100072 | AG
5450 | KT-100073-AG | JIS型ルーズフランジ接合方式 | 100 | m | 3214350 | 3584500 | KT-100073 | AG
5451 | KT-100074-AG | 改質アスファルトシートによる防水工法 | 300 | ㎡ | 3000000 | 3186320 | KT-100074 | AG
5452 | KT-100075-AG | アスファルト舗装(ポーラスアスファルト舗装) | 1500 | ㎡ | 10528900 | 2580000 | KT-100075 | AG
5453 | KT-100076- | 外断熱通気層工法 | 100 | ㎡ | 1500000 | 2760000 | KT-100076
5454 | KT-100077-VG | つりチェ-ンのフックにビニ-ルテ-プ等を巻付け | 12717.9 | ㎡ | 13710454 | 13739346 | KT-100077 | VG
5455 | KT-100078-VG | 乾電池を使用した工事灯 | 100 | 個 | 593900 | 252300 | KT-100078 | VG
5456 | KT-100079-VG | 丸セパに止水リングを付け、モルタル仕上は左官職人。 | 2000 | 個 | 188500 | 257350 | KT-100079 | VG
5457 | KT-100080-AG | 鋼板製仮囲いパネル | 100 | m | 1634989 | 1664725 | KT-100080 | AG
5458 | KT-100081-AG | 練石積工法 | 10 | m2 | 209179.09 | 219133 | KT-100081 | AG
5459 | KT-100082-AG | 場所打ちコンクリート杭の杭頭処理 | 18 | 本 | 57163902 | 69638870 | KT-100082 | AG
5460 | KT-100083-AG | ディスクグラインダーによる研磨 | 10000 | 本 | 135415 | 313597 | KT-100083 | AG
5461 | KT-100084-AG | 面取り2mmのインターロッキングブロック | 100 | ㎡ | 706025 | 436025 | KT-100084 | AG
5462 | KT-100085-AG | 産業廃棄物処理 | 7.2 | t | 121680 | 165600 | KT-100085 | AG
5463 | KT-100086-AG | プレキャスト製(流し込みコンクリート)で製造する側溝 | 10 | m | 115600 | 140530 | KT-100086 | AG
5464 | KT-100087-VG | カプセルレンズ型再帰反射シート | 10 | 台 | 104300 | 104300 | KT-100087 | VG
5465 | KT-100088-AG | 間伐材型枠(横型) | 100 | ㎡ | 975800 | 2539867 | KT-100088 | AG
5466 | KT-100089-AG | FRP接着工法 | 1000 | ㎡ | 8094000 | 11711000 | KT-100089 | AG
5467 | KT-100090-AG | 継ぎ手部に止水樹脂を注入した鋼管矢板工法 | 100 | m | 231374760 | 212735420 | KT-100090 | AG
5468 | KT-100091- | 鋼管杭中掘り工法(セメントミルク噴射攪拌方式) | 1 | 基 | 25209000 | 31625000 | KT-100091
5469 | KT-100092-VG | エポキシ系樹脂材料を使用した薄層カラー舗装 | 250 | ㎡ | 1700000 | 1150000 | KT-100092 | VG
5470 | KT-100093-AG | 固化材を混合攪拌した埋戻し土の固化工法 | 10 | 基 | 2297820 | 4559600 | KT-100093 | AG
5471 | KT-100094-AG | 先行削孔に高炉セメントB種、ベントナイトを用いる工法 | 10000 | ㎡ | 131989296 | 133498810 | KT-100094 | AG
5472 | KT-100095-AG | 補強材(高リブ)スポット溶接した標識板 | 1 | 基 | 1503400 | 1466500 | KT-100095 | AG
5473 | KT-100096-AG | 新管への取替もしくはバイパス管施工 | 100 | 世帯 | 6000000 | 28000000 | KT-100096 | AG
5474 | KT-100097-VG | 材料を一度に投入する一括練混ぜ工法 | 698.4 | m | 131515493.6 | 141903780.3 | KT-100097 | VG
5475 | KT-100098-VG | 粉体噴射攪拌工(DJM工法) | 10 | m | 866172 | 1323600 | KT-100098 | VG
5476 | KT-100099-AG | 開削敷設替え工法 | 30 | m | 1771900 | 4132000 | KT-100099 | AG
5477 | KT-100100-VG | ケレン作業と防錆剤塗布作業 | 10 | 本 | 288.88 | 701.64 | KT-100100 | VG
5478 | KT-100101-AG | 仮締め切り後のRC巻立て補強工法 | 70 | ㎡ | 32595000 | 40362915 | KT-100101 | AG
5479 | KT-100102-VG | グラウトホール | 10 | 本 | 981910 | 996910 | KT-100102 | VG
5480 | KT-100103-VG | カラーコ-ンによる作業範囲の明示と監視員配置。 | 1 | 台 | 331932 | 99202 | KT-100103 | VG
5481 | KT-100104-AG | 橋脚RC巻き立ておよび基礎補強 | 1 | 橋 | 32775602 | 78515849.3 | KT-100104 | AG
5482 | KT-100105-AG | PCグラウト流量計 | 4.1 | m3 | 258764.53 | 258764.53 | KT-100105 | AG
5483 | KT-100106-AG | 溶融亜鉛めっき鋼製シース | 100 | m | 194800 | 114752 | KT-100106 | AG
5484 | KT-100107-VG | RI計測法を用いた人力計測 | 38000 | ㎡ | 97900 | 200475 | KT-100107 | VG
5485 | KT-100108-AG | 炭素繊維シート貼付け工法 | 200 | ㎡ | 3341200 | 4314000 | KT-100108 | AG
5486 | KT-100109-VG | 塩化ビニール製広報用シート | 50 | ㎡ | 1250000 | 772300 | KT-100109 | VG
5487 | KT-100110-VG | 一般サイトの天気予報 | 1 | 現場 | 38000 | 550000 | KT-100110 | VG
5488 | KT-100111-AG | ターン式除去アンカー工法 | 1 | 本 | 103613.78 | 149324.96 | KT-100111 | AG
5489 | KT-100112-VG | スローダウン運転機能付エンジン溶接機 | 1 | 台 | 2174958 | 2565600 | KT-100112 | VG
5490 | KT-110001-VE | 凝結遅延剤使用によるレイタンス層処理 | 100 | ㎡ | 40479 | 79689 | KT-110001 | VE
5491 | KT-110002-AG | 簡易水洗型の汲み取り式トイレ | 1 | 台 | 215260 | 144332 | KT-110002 | AG
5492 | KT-110003-AG | 溶融亜鉛めっき処理された溶接金網 | 100 | m2 | 123596 | 143596 | KT-110003 | AG
5493 | KT-110004-AG | グリホサートイソプロピルアミン塩剤系除草剤 | 1000 | ㎡ | 26970 | 24000 | KT-110004 | AG
5494 | KT-110005-AG | PCケーブルによる落橋防止用桁連結装置 | 2 | 組 | 1299320 | 1473820 | KT-110005 | AG
5495 | KT-110006-AG | 締切矢板等でドライアップしてスラリー攪拌工 | 3180 | m3 | 39537544.2 | 50543326.28 | KT-110006 | AG
5496 | KT-110007-VR | 傾斜板沈降装置 | 210 | 処理量m3/Hr | 6540226.8 | 16173297.8 | KT-110007 | VR
5497 | KT-110008-AG | 直線形状の鋼製親綱支柱 | 100 | 本 | 23436 | 22454 | KT-110008 | AG
5498 | KT-110009-AG | 鋼製型枠+コンクリート現場打ち | 120 | m | 34785215 | 38795424 | KT-110009 | AG
5499 | KT-110010-AG | ポリカーボネート透光性遮音板 | 100 | m2 | 4207216 | 7755346 | KT-110010 | AG
5500 | KT-110011-AG | 短繊維で補強した高強度モルタルによるパネル | 1000 | m2 | 77530000 | 78530000 | KT-110011 | AG
5501 | KT-110012-VR | 連続繊維シート含浸工法 | 100 | ㎡ | 1127000 | 1526000 | KT-110012 | VR
5502 | KT-110013-AG | システムを利用せず、表計算ソフト等で点検データ収集・台帳整理・計画策定 | 58 | 橋 | 6927023.2 | 9078801.66 | KT-110013 | AG
5503 | KT-110014-AG | 超音波透過音速法により測定する技術 | 15 | 箇所 | 205240 | 299080 | KT-110014 | AG
5504 | KT-110015-AG | セグメントを用いたシールド工法 | 3000 | m | 7908999500 | 10620317000 | KT-110015 | AG
5505 | KT-110016-AG | 節つきボルト | 14000 | 本 | 7399000 | 9919000 | KT-110016 | AG
5506 | KT-110017-AG | 吹付法枠工 | 100 | ㎡ | 3605000 | 2930000 | KT-110017 | AG
5507 | KT-110018-AG | 超微粒子セメント系注入材 | 840 | m3 | 32760956 | 45612956 | KT-110018 | AG
5508 | KT-110019-AG | 天井張替工法 | 300 | ㎡ | 480000 | 1158000 | KT-110019 | AG
5509 | KT-110020-AG | A重油をそのまま燃焼させるアスファルト混合物製造技術 | 200 | トン | 85000 | 80000 | KT-110020 | AG
5510 | KT-110021-VE | 高性能AE減水剤 | 400 | m3 | 6931400 | 6299000 | KT-110021 | VE
5511 | KT-110022-AG | メタルケーブル使用型水晶式水位計 | 1 | 台 | 4296000 | 2780000 | KT-110022 | AG
5512 | KT-110023-VE | 養生用ポリフィルムシートによる被覆 | 1000 | ㎡ | 161800 | 162680 | KT-110023 | VE
5513 | KT-110024-VE | 蛍光灯を使用した仮設工事用非常灯 | 20 | 本 | 1446584 | 1058584 | KT-110024 | VE
5514 | KT-110025-AG | 人力除草 | 1000 | ㎡ | 1395642.28 | 148080 | KT-110025 | AG
5515 | KT-110026-AG | 一般的な区画線で用いられているガラスビーズを使用した材料 | 1000 | m | 596678.4 | 352663.4 | KT-110026 | AG
5516 | KT-110027-VE | テレメータ装置等で収集した情報をサーバーで一元管理する中央管理型の河川水位警報システム | 1 | セット | 1940000 | 9158000 | KT-110027 | VE
5517 | KT-110028-VE | 中庸熱ポルトランドセメントを用いたコンクリート | 100 | m3 | 1723050 | 1768950 | KT-110028 | VE
5518 | KT-110029-AG | 壁面に箱型プランター等を取り付けする壁面緑化 | 100 | ㎡ | 2240860 | 5214400 | KT-110029 | AG
5519 | KT-110030-VE | プレーンコンクリート | 81 | m3 | 1356946 | 1301276 | KT-110030 | VE
5520 | KT-110031-AG | 濁水処理設備(加圧浮上方式) | 10000 | m2 | 27900000 | 52320000 | KT-110031 | AG
5521 | KT-110032-AG | セメント系固化材を用いた安定処理(浅層混合処理)工 | 1000 | ㎡ | 1518280 | 2588641 | KT-110032 | AG
5522 | KT-110033-AG | 棚式の場所打ちマンホール | 1 | 基 | 20170054 | 2678497.21 | KT-110033 | AG
5523 | KT-110034-AG | 開削工法による新管への敷設替え | 50 | m | 1780761 | 3317590 | KT-110034 | AG
5524 | KT-110035-AG | エア方式吹付け工法 | 698.4 | m | 149924555.4 | 157546458 | KT-110035 | AG
5525 | KT-110036-AG | ヒュ-ム管 | 10 | m | 256362.13 | 310494.93 | KT-110036 | AG
5526 | KT-110037-VE | 高粘性PCグラウト | 42.6 | m3 | 11653950 | 13265730 | KT-110037 | VE
5527 | KT-110038-VE | 防護板等の養生が必要なハンドガイド式草刈機 | 1000 | m2 | 8768 | 9640 | KT-110038 | VE
5528 | KT-110039-VE | テールアルメ工法 | 80 | m2 | 1896944 | 3933175.1 | KT-110039 | VE
5529 | KT-110040-AG | 二重防食複合PC鋼より線束アンカー | 15 | m | 244877.2 | 289545.6 | KT-110040 | AG
5530 | KT-110041-VE | プレキャストコンクリート製U字溝 | 10 | m | 92118.1 | 95367.4 | KT-110041 | VE
5531 | KT-110042-AG | クロメート処理電気亜鉛めっき | 25 | ㎡ | 118750 | 78125 | KT-110042 | AG
5532 | KT-110043-AG | 非鋼材(GFRP)を用いた長尺切羽補強工法 | 1 | シフト | 1848132 | 3029978 | KT-110043 | AG
5533 | KT-110044-AG | スラリー撹拌工 | 64 | m2 | 713400 | 865126.8 | KT-110044 | AG
5534 | KT-110045-AG | デリネーター 防護柵用 バンド式 | 50 | 箇所 | 108300 | 191000 | KT-110045 | AG
5535 | KT-110046-AG | シングルストランド定着具 | 10 | ケーブル | 457265 | 457760 | KT-110046 | AG
5536 | KT-110047-AG | 船舶を用いた6名程度の専門作業員の人力でフェンス本体を一時撤去し開放 | 40 | m | 47900000 | 5200000 | KT-110047 | AG
5537 | KT-110048-AG | プレキャストコンクリート製貯留槽 | 1000 | m3 | 43035520 | 43939720 | KT-110048 | AG
5538 | KT-110049- | グラインダーによる研磨 | 10000 | 本 | 461928 | 524237 | KT-110049
5539 | KT-110050-VR | 手動による超音波探傷装置 | 432 | 箇所 | 2076900 | 2746600 | KT-110050 | VR
5540 | KT-110051-VE | 乾電池式保安灯 | 200 | 個 | 1404795 | 454795 | KT-110051 | VE
5541 | KT-110052-VE | はつり工+モルタル復旧工 | 300 | ㎡ | 3543300 | 10629249 | KT-110052 | VE
5542 | KT-110053-AG | 水中軸受の点検・整備・取替に撤去・再設置が必要な立軸ポンプ | 1 | 台 | 181000000 | 173000000 | KT-110053 | AG
5543 | KT-110054-VE | 振動体の側面が平滑な内部振動機 | 250 | m3 | 739968.5 | 739968.5 | KT-110054 | VE
5544 | KT-110055-VE | 表計算ソフトとCADソフトを用いて作成する | 20 | 橋 | 4500000 | 5000000 | KT-110055 | VE
5545 | KT-110056-AG | 遮水材塗布鋼矢板 | 540 | m | 129619800 | 126477000 | KT-110056 | AG
5546 | KT-110057-VE | カラーコ-ンによる作業範囲の明示と監視員配置。 | 1 | 台 | 1773526 | 1102800 | KT-110057 | VE
5547 | KT-110058-VE | 鋼板接着工法 | 25 | m2 | 1258550 | 1930096 | KT-110058 | VE
5548 | KT-110059-AG | 自然電位法 | 10 | 箇所 | 672200 | 1056000 | KT-110059 | AG
5549 | KT-110060-VR | 路面性状自動測定装置 | 100 | km | 2078450 | 2607050 | KT-110060 | VR
5550 | KT-110061-AG | ボルト式継手を用いたシールド工事用セグメント | 1000 | m | 1213438000 | 1291633000 | KT-110061 | AG
5551 | KT-110062-AG | 原子吸光分光光度計 | 500 | 検体 | 9647000 | 11784375 | KT-110062 | AG
5552 | KT-110063-VE | 自動追尾型トータルステーションを用いた変位計測システム | 1 | 式 | 2080000 | 8625820 | KT-110063 | VE
5553 | KT-110064-AG | わく組足場 | 1000 | 掛㎡ | 315000 | 3393310.8 | KT-110064 | AG
5554 | KT-110065-AG | ジャッキを用いた手動による平板載荷試験 | 48 | 箇所 | 37940 | 2433600 | KT-110065 | AG
5555 | KT-110066-AG | 場所打ち杭(リバースサーキュレーション工法) | 58 | 本 | 34805860 | 45582582 | KT-110066 | AG
5556 | KT-110067-AG | ゴムバッファ | 1 | 橋 | 15118752 | 20163048 | KT-110067 | AG
5557 | KT-110068-AG | 高炉B種セメントによる固化・不溶化工法 | 10000 | m3 | 8701950 | 25730000 | KT-110068 | AG
5558 | KT-110069-AG | グラインダーによる溶接止端仕上げ | 100 | 箇所 | 145161 | 357759 | KT-110069 | AG
5559 | KT-110070-VE | 交通誘導員の配置とハザードマップによる注意喚起 | 1 | 現場 | 4356000 | 4668000 | KT-110070 | VE
5560 | KT-110071-AG | 鉱物油系の消泡剤 | 5000 | m3 | 7209612 | 7533612 | KT-110071 | AG
5561 | KT-110072-AG | 外観目視による診断法 | 100 | 箇所 | 308100 | 196200 | KT-110072 | AG
5562 | KT-110073-AG | 再生クラッシャラン | 100 | m2 | 61734.1 | 92214.1 | KT-110073 | AG
5563 | KT-110074-AG | 金属製の線形誘導標 | 1 | セット | 212001 | 85327 | KT-110074 | AG
5564 | KT-110075-AG | 膠石(富配合)コンクリート | 10 | m3 | 429781 | 318165 | KT-110075 | AG
5565 | KT-110076-VE | コンクリート型枠用合板 | 100 | m2 | 556620 | 572738 | KT-110076 | VE
5566 | KT-110077-VE | 集塵装置のない路面切削機 | 1000 | ㎡ | 413817 | 405114 | KT-110077 | VE
5567 | KT-110078-AG | 大型連節ブロック張り | 100 | ㎡ | 918704 | 963571 | KT-110078 | AG
5568 | KT-110079-VE | 杭式仮設防音パネル | 300 | ㎡ | 4867476 | 9579887.8 | KT-110079 | VE
5569 | KT-110080-AG | ストレートアスファルト遮水混合物 | 300 | m2 | 4463300 | 3267300 | KT-110080 | AG
5570 | KT-110081-AG | T形ダクタイル鉄管 | 500 | m | 25987000 | 24106000 | KT-110081 | AG
5571 | KT-110082-AG | 塩化ビニール製ストレーナーパイプ | 50 | m | 201735 | 32100 | KT-110082 | AG
5572 | KT-110083-AG | シートを埋設しない覆工コンクリート | 673.6 | m | 164623210.8 | 162398680.8 | KT-110083 | AG
5573 | KT-110084-AG | PHC杭工法 | 10 | 本 | 1185366 | 1769016.34 | KT-110084 | AG
5574 | KT-110085-AG | 鋼フィンガージョイント | 3.6 | m | 796046 | 1411147 | KT-110085 | AG
5575 | KT-110086-AG | 機能分離型支承のゴムダンパー | 1 | 橋 | 51469913 | 68318594 | KT-110086 | AG
5576 | KT-110087-AG | 練石張工法 | 10 | m2 | 180272 | 186760 | KT-110087 | AG
5577 | KT-110088-AG | 支圧定着型のPCケーブル式落橋防止装置 | 4 | 組 | 4767097.3 | 4316333.6 | KT-110088 | AG
5578 | KT-110089-AG | メカニカルドライブ方式を搭載したブルドーザ | 1000 | m3 | 36503.64 | 41501.76 | KT-110089 | AG
5579 | KT-120001-VR | 標準フック鉄筋 | 106 | ｍ3 | 2719860 | 3179440 | KT-120001 | VR
5580 | KT-120002-AG | 地中障害物の撤去用立坑工 | 540 | m | 351440000 | 408600000 | KT-120002 | AG
5581 | KT-120003-AG | 鉄板溶接工後錆止め塗装工法 | 4.5 | ㎡ | 266000 | 466260 | KT-120003 | AG
5582 | KT-120004-VR | 遠心力鉄筋コンクリート管 | 10 | m | 284538.03 | 312425.28 | KT-120004 | VR
5583 | KT-120005-AG | 連続地中壁工(柱列式) | 5000 | ㎡ | 55304200 | 59641016 | KT-120005 | AG
5584 | KT-120006-AG | テレメータ10分観測システム | 1 | 台 | 6993100 | 6993100 | KT-120006 | AG
5585 | KT-120007-AG | 合板型枠工法 | 100 | m2 | 687981 | 785591 | KT-120007 | AG
5586 | KT-120008-VE | 鋼製ブラケットによる変位制限装置。 | 1 | 橋 | 1685000 | 1774400 | KT-120008 | VE
5587 | KT-120009-VE | 警報付指示器の回転灯・ブザー | 1 | 基 | 967500 | 3888500 | KT-120009 | VE
5588 | KT-120010-VE | はつり調査 | 10 | ㎡ | 310186 | 568716 | KT-120010 | VE
5589 | KT-120011-AG | 4号珪砂 | 100 | ㎡ | 72900 | 23300 | KT-120011 | AG
5590 | KT-120012-VE | ドループエンジン回転制御システムを搭載した油圧ショベル | 500 | m3 | 20010.04 | 20070.84 | KT-120012 | VE
5591 | KT-120013-VE | シースおよび亜鉛めっきによるロックボルト | 300 | m | 2226000 | 2385000 | KT-120013 | VE
5592 | KT-120014-AG | フォルダ型ソフトウェアによる「共有フォルダ」 | 1 | 工事 | 465800 | 415800 | KT-120014 | AG
5593 | KT-120015-AG | 標準フック定着 | 100 | 本 | 1937130 | 2019120 | KT-120015 | AG
5594 | KT-120016-VE | ボーリング後に硬質塩化ビニール管を設置 | 300 | m | 2136600 | 3385200 | KT-120016 | VE
5595 | KT-120017-AG | ため池の水を抜き、バキューム車による浚渫 | 440 | m3 | 15620600 | 24254000 | KT-120017 | AG
5596 | KT-120018-VE | センサワイヤ設置による舗装高さ制御 | 500 | m | 40400 | 147118 | KT-120018 | VE
5597 | KT-120019-AG | ポリカーボネート透光板 | 100 | ㎡ | 5425750 | 7780750 | KT-120019 | AG
5598 | KT-120020-AG | パイプルーフ工法(ボーリング方式) | 1 | 坑口(40m区間) | 69391989 | 85227779 | KT-120020 | AG
5599 | KT-120021-VE | ハンディーロガーでの計測と表計算ソフトでの管理 | 1 | 現場 | 977800 | 1250200 | KT-120021 | VE
5600 | KT-120022-AG | 単材のパイプベント | 1 | 基 | 1218864 | 1415472 | KT-120022 | AG
5601 | KT-120023-VE | 高性能AE減水剤を使用したコンクリート | 400 | m3 | 6537400 | 6039000 | KT-120023 | VE
5602 | KT-120024-AG | 防錆剤による断面修復工法 | 100 | m2 | 16150400 | 20388500 | KT-120024 | AG
5603 | KT-120025-AG | 鋼板巻立て工法 | 100 | ㎡ | 5241000 | 5649440 | KT-120025 | AG
5604 | KT-120026-AG | ウォールソーおよびはつり作業 | 1 | m | 23993.16 | 31775.32 | KT-120026 | AG
5605 | KT-120027-AG | 表面固化するアスベスト封じ込め工法 | 300 | m2 | 4736000 | 5453500 | KT-120027 | AG
5606 | KT-120028-AG | 鋼矢板仮締切工法 | 2 | 橋脚 | 85747228 | 114712450 | KT-120028 | AG
5607 | KT-120029-AG | 自然堆肥化工法 | 300 | t | 3240242 | 2932660 | KT-120029 | AG
5608 | KT-120030-VE | ガラスビーズ反射シートを貼付したプラスチックポリエチレンコーン。 | 100 | 本 | 403640 | 403640 | KT-120030 | VE
5609 | KT-120031-AG | 内照式標示板 | 10 | 基 | 3294200 | 4713000 | KT-120031 | AG
5610 | KT-120032-AG | 赤外線装置法による目視および手作業による解析 | 1000 | ㎡ | 815800 | 1051600 | KT-120032 | AG
5611 | KT-120033-VE | 4点ボルト固定方式の集水桝蓋 | 1 | 箇所 | 37900 | 86130 | KT-120033 | VE
5612 | KT-120034-VR | 鋼板製仮囲い防音タイプ | 100 | m | 1775749 | 1914200 | KT-120034 | VR
5613 | KT-120035-AG | オールコアボーリングによる地質調査技術 | 1000 | m | 10915920 | 34721400 | KT-120035 | AG
5614 | KT-120036-VE | ポリマーセメントはけ塗り | 100 | ㎡ | 243710 | 401550 | KT-120036 | VE
5615 | KT-120037-AG | 作業員がアワメータ等で現場で目視にて確認 | 6 | ヶ月 | 2157480 | 1294800 | KT-120037 | AG
5616 | KT-120038-AG | 目視調査により転石・浮石形状や斜面の勾配、地質状況等から評価する技術 | 10 | 箇所 | 1900000 | 1830000 | KT-120038 | AG
5617 | KT-120039-VR | アスファルト加熱型塗膜系床版防水工法 | 500 | m2 | 2241500 | 889000 | KT-120039 | VR
5618 | KT-120040-AG | 背面がアルミ板の内部照明式標識板 | 1 | 基 | 3010221 | 2782221 | KT-120040 | AG
5619 | KT-120041-VE | PCケーブル式落橋防止装置 | 4 | 組 | 3526108.8 | 4473033.6 | KT-120041 | VE
5620 | KT-120042-VE | メタルハライドランプを光源とする投光機 | 1 | 基 | 712000 | 612000 | KT-120042 | VE
5621 | KT-120043-AG | 厚膜系エポキシ樹脂塗料 | 100 | ㎡ | 1709505 | 2160375 | KT-120043 | AG
5622 | KT-120044-AG | 湿式ワイヤーソー工法 | 3.15 | ㎡ | 571207 | 659914.5 | KT-120044 | AG
5623 | KT-120045-AG | 動揺計と測深器を使用した測量 | 200000 | ㎡ | 425550 | 502650 | KT-120045 | AG
5624 | KT-120046-AG | 下地に有機ジンクリッチペイント、下塗りに弱溶剤形エポキシ樹脂塗料と中及び上塗りに弱溶剤形ふっ素樹脂塗料 | 600 | ㎡ | 2796000 | 3141600 | KT-120046 | AG
5625 | KT-120047-AG | 高圧噴射攪拌工(二重管工法) | 2000 | m3 | 116993340 | 170017550 | KT-120047 | AG
5626 | KT-120048-AG | 養生テープによる養生工法 | 196 | ㎡ | 198587 | 597113.6 | KT-120048 | AG
5627 | KT-120049-VR | ポリマーモルタル補修工 | 100 | m2 | 1974500 | 2763700 | KT-120049 | VR
5628 | KT-120050-VE | 鉱物油を主成分とした油性コンクリート型枠離型剤 | 100 | m2 | 1299 | 1299 | KT-120050 | VE
5629 | KT-120051-AG | オールケーシング工法 | 8 | 本 | 17108231 | 46527499 | KT-120051 | AG
5630 | KT-120052-VE | PCケーブル式落橋防止装置 | 4 | 組 | 2243132 | 3182708 | KT-120052 | VE
5631 | KT-120053-AG | 発泡スチロールを用いた超軽量盛土工法 | 1 | 箇所 | 10234234 | 14995408 | KT-120053 | AG
5632 | KT-120054-AG | 凝集沈殿法 | 87600 | m3 | 11989208 | 33534828 | KT-120054 | AG
5633 | KT-120055-VE | 補助員と丁張による勾配確認 | 100 | ㎡ | 35740 | 67460 | KT-120055 | VE
5634 | KT-120056-VE | ステンレス製のバンド及び留具 | 200 | セット | 42028 | 53388 | KT-120056 | VE
5635 | KT-120057-VR | 注入器具によるひび割れ注入工 | 170 | m | 317526 | 836365 | KT-120057 | VR
5636 | KT-120058-AG | 自動追尾型トータルステーションによる変位計測システム | 5 | 計測箇所 | 765800 | 2202400 | KT-120058 | AG
5637 | KT-120059-AG | 汎用ソフトによる作成と手作業による技術資料の検索・参照 | 100 | 工事 | 19395960 | 22200000 | KT-120059 | AG
5638 | KT-120060-AG | 設計図書を確認する照査を行い、製作情報は手作業でデータ作成 | 1 | 橋 | 341000 | 376000 | KT-120060 | AG
5639 | KT-120061-VE | 型枠等を基準物としたコンクリート舗装工法 | 16000 | m2 | 111086000 | 131786000 | KT-120061 | VE
5640 | KT-120062-VE | 表示用鉄筋を点溶接する方法 | 100 | 箇所 | 44160 | 58206.32 | KT-120062 | VE
5641 | KT-120063-AG | 防カビ修繕工法 | 300 | ㎡ | 1233000 | 2129000 | KT-120063 | AG
5642 | KT-120064-VE | ポリマー改質アスファルトⅡ型 | 100 | ㎡ | 211004.36 | 185864.36 | KT-120064 | VE
5643 | KT-120065-AG | 高圧噴射攪拌工法 | 1000 | m3 | 51530540 | 69610200 | KT-120065 | AG
5644 | KT-120066-AG | ハンマグラブを用いた全回転式オールケーシング工法 | 25 | 本 | 53895197 | 107076508 | KT-120066 | AG
5645 | KT-120067-AG | 高性能減水剤 | 1 | 本 | 226297 | 243765.83 | KT-120067 | AG
5646 | KT-120068-AG | クッションドラム | 1 | 式 | 250288 | 65880 | KT-120068 | AG
5647 | KT-120069-AG | ポリマーセメントモルタル | 100 | ㎡ | 2576251 | 717452 | KT-120069 | AG
5648 | KT-120070-VE | 高エンジン回転のままポンプ吐出量制御する油圧ショベル | 310 | m3 | 62976 | 64796 | KT-120070 | VE
5649 | KT-120071-VE | 2次元CADベースの橋梁原寸システム | 1 | 橋 | 6038000 | 9793300 | KT-120071 | VE
5650 | KT-120072-AG | 鋼フィンガージョイント | 3.6 | m | 730800 | 1301043 | KT-120072 | AG
5651 | KT-120073-AG | セラミック系油吸着材 | 50 | L | 38570 | 42670 | KT-120073 | AG
5652 | KT-120074-AG | エンジン式コンクリートブレーカー | 10 | m3 | 804524 | 799750 | KT-120074 | AG
5653 | KT-120075-AG | ガス圧接継手 | 200 | 箇所 | 3571335 | 2309160 | KT-120075 | AG
5654 | KT-120076-AG | 構造物外面からのコンクリート増し厚工法 | 23.3 | ㎡ | 1543117 | 2031390.05 | KT-120076 | AG
5655 | KT-120077-VE | ゴム製伸縮継手装置 | 7.2 | m | 1404720 | 1764720 | KT-120077 | VE
5656 | KT-120078-VR | 切削した粉体試料を電位差滴定法で検査する方法 | 200 | m2 | 1767500 | 3220000 | KT-120078 | VR
5657 | KT-120079-VR | ガラス繊維シートによるはく落防止工法 | 100 | m2 | 1049346 | 1226240 | KT-120079 | VR
5658 | KT-120080-AG | 目地棒、鉄筋、止水板及び目地コーキングを用いたひび割れ誘発目地 | 2 | 断面 | 207610 | 218010 | KT-120080 | AG
5659 | KT-120081-VE | コンクリート養生マット | 100 | m2 | 5256.8 | 8426.01 | KT-120081 | VE
5660 | KT-120082-VR | 繊維シート接着工法 | 200 | m2 | 1982000 | 2740400 | KT-120082 | VR
5661 | KT-120083-AG | ロードセル | 1 | 箇所 | 387352 | 488350 | KT-120083 | AG
5662 | KT-120084-AG | 作業員が現地で電光標示板に内容を入力 | 3 | 台 | 529340 | 998226 | KT-120084 | AG
5663 | KT-120085-AG | 非分離のまま回収する工法 | 100 | m | 257000 | 592000 | KT-120085 | AG
5664 | KT-120086-AG | 水準測量(2級) | 5625 | 平方km | 761240 | 229920134.5 | KT-120086 | AG
5665 | KT-120087-AG | 切削オーバーレイ工法 | 1050 | m2 | 1760488 | 2176398 | KT-120087 | AG
5666 | KT-120088-VE | 組立て鋼材に溶接した添え鉄筋を結束する方法 | 280 | ヶ所 | 257333 | 332666.6 | KT-120088 | VE
5667 | KT-120089-AG | 有機溶剤を含むシラン系表面含浸材 | 100 | ㎡ | 228800 | 246416 | KT-120089 | AG
5668 | KT-120090-AG | 2液形変性エポキシ樹脂塗料ハケ塗り | 1 | ㎡ | 13113 | 20805 | KT-120090 | AG
5669 | KT-120091-VE | 座標測量により杭の位置出し箇所を明確にして杭打ちする方法。 | 100 | 本 | 424440 | 517300 | KT-120091 | VE
5670 | KT-120092-VE | 誘導員による運行管理 | 6 | ヶ月 | 1630000 | 8136000 | KT-120092 | VE
5671 | KT-120093-AG | 転倒ますの転倒回数を外部電源による電気接点パルスで計測する雨量計 | 1 | 局 | 2387600 | 6826800 | KT-120093 | AG
5672 | KT-120094-VR | 大型H形鋼を用いた仮設桟橋 | 792 | m2 | 43355687 | 58248261 | KT-120094 | VR
5673 | KT-120095-AG | 酸化チタン光触媒防汚コーティング剤 | 300 | ㎡ | 1350000 | 1500000 | KT-120095 | AG
5674 | KT-120096-AG | 鋼矢板で仮締切りを行うRC巻立て補強工法 | 1 | 橋脚 | 18540955.54 | 44076621.5 | KT-120096 | AG
5675 | KT-120097-AG | 仮設防音パネル | 90 | ㎡ | 8827540 | 1349280 | KT-120097 | AG
5676 | KT-120098-AG | 砂ろ過設備 | 1 | 設備 | 850000000 | 3000000000 | KT-120098 | AG
5677 | KT-120099-AG | 人力の配管移動による覆工コンクリート打設工法 | 1000 | m | 188203648 | 182820648 | KT-120099 | AG
5678 | KT-120100-AG | 先進水平ボーリングからのコア観察による切羽前方探査 | 30 | m | 183860 | 1201100 | KT-120100 | AG
5679 | KT-120101-AG | 軸直結式開度計 | 1 | 台 | 4240100 | 1245250 | KT-120101 | AG
5680 | KT-120102-VR | レベルと巻尺による道路の縦横断測量 | 10000 | ㎡ | 737000 | 2258500 | KT-120102 | VR
5681 | KT-120103-AG | リフトオフ試験 | 1 | 箇所(5回計測) | 855459 | 1079580 | KT-120103 | AG
5682 | KT-120104-AG | オールケーシング工法 | 8 | 本 | 16210185 | 46527499 | KT-120104 | AG
5683 | KT-120105-AG | H形鋼支柱と押出成形セメント板を用いた壁面保護工法 | 50 | m | 42263250 | 49320500 | KT-120105 | AG
5684 | KT-120106-VE | 吹付けのり枠用金網型枠 | 1000 | m | 7740000 | 7740000 | KT-120106 | VE
5685 | KT-120107-VE | クローラクレーン | 1 | 台 | 85974.88 | 87155.68 | KT-120107 | VE
5686 | KT-120108-VR | グラウト再注入工法 | 10 | 箇所 | 1780000 | 830000 | KT-120108 | VR
5687 | KT-120109-AG | 人的な温度管理・装置制御による特殊養生(ジェットヒーター養生) | 285 | m3 | 835444 | 594529.9 | KT-120109 | AG
5688 | KT-120110-AG | 劣化表示付きSPDとサージカウンタ | 3 | 個 | 47509 | 118850 | KT-120110 | AG
5689 | KT-120111-VR | 人手による表計算ソフトでの集計と閲覧 | 1 | 箇所 | 450000 | 1387850 | KT-120111 | VR
5690 | KT-120112-AG | 手作業による爆薬装填 | 1.2 | m | 707003.79 | 704120.59 | KT-120112 | AG
5691 | KT-120113-AG | 鉱物油を使用した緊張機器 | 10 | ケーブル | 100564 | 100404 | KT-120113 | AG
5692 | KT-120114-AG | 表面に滑り止め加工をしていないコンク リート製品 | 100 | m | 950400.1 | 950400.1 | KT-120114 | AG
5693 | KT-120115-VE | 超速硬コンクリート | 20 | m3 | 3027900 | 4796400 | KT-120115 | VE
5694 | KT-120116-AG | 一般のAE減水剤 | 200 | m3 | 2924200 | 2713000 | KT-120116 | AG
5695 | KT-120117-VE | 発電機を電源とする電灯 | 20 | 基 | 425816 | 655288 | KT-120117 | VE
5696 | KT-120118-VE | けい酸ナトリウム系表面含浸材 | 300 | m2 | 964752 | 1632864 | KT-120118 | VE
5697 | KT-120119-AG | 先進水平ボーリングからのコア観察による切羽前方探査 | 30 | m | 206476 | 1201100 | KT-120119 | AG
5698 | KT-120120-AG | ポリマーセメントモルタルを用いた湿式吹付け工法 | 100 | m2 | 4888200 | 5839000 | KT-120120 | AG
5699 | KT-120121-AG | 鉄筋コンクリート構造の場所打ち杭 | 1 | 式 | 27468197 | 52845784 | KT-120121 | AG
5700 | KT-120122-AG | 20%程度の有機系材料を含む石綿飛散防止剤 | 500 | ㎡ | 6665450 | 7436330 | KT-120122 | AG
5701 | KT-120123-AG | スチールコードがオーバーラップ構造で埋設されたゴムクローラ | 8000 | 時間 | 1836200 | 2416100 | KT-120123 | AG
5702 | KT-120124-VE | コア抜きによる密度・締固試験 | 12000 | ㎡ | 116500 | 206000 | KT-120124 | VE
5703 | KT-120125-AG | PC鋼材で連結し端部に可とう継手を設置したボックスカルバート | 30 | m | 5210937.6 | 5793406.4 | KT-120125 | AG
5704 | KT-120126-AG | 高圧噴射攪拌工 | 1000 | m3 | 3266600 | 12715230 | KT-120126 | AG
5705 | KT-120127-VR | 受信した気象警報メールを現場監督者等がメガホンで周知。 | 1 | 箇所 | 2093407 | 979107 | KT-120127 | VR
5706 | KT-120128-VE | コンクリート型枠用合板による仮囲い | 1 | 箇所 | 1743 | 2041 | KT-120128 | VE
5707 | KT-120129-AG | エポキシ樹脂を主成分とした二液混合式のアンカー工法 | 100 | 本 | 231749 | 233873 | KT-120129 | AG
5708 | KT-130001-AG | ポリカーボネート透光性遮音板 | 100 | ㎡ | 6926479 | 9047479 | KT-130001 | AG
5709 | KT-130002-AG | 連節ブロック張工 | 1000 | ㎡ | 11252412 | 12596400 | KT-130002 | AG
5710 | KT-130003-VE | 普通ポルトランドセメントを用いたコンクリート | 400 | m3 | 6207062 | 6007062 | KT-130003 | VE
5711 | KT-130004-AG | ポリ塩化アルミニウム(PAC)と高分子凝集剤を用いた濁水処理システム。 | 31000 | m3 | 1134900 | 2354480 | KT-130004 | AG
5712 | KT-130005-AG | 補強コンクリートブロック塀 | 10 | m | 540520 | 367928 | KT-130005 | AG
5713 | KT-130006-AG | 小規模建築物のすべり材を用いた免震工法 | 66 | ㎡(建築面積) | 2487990 | 7136000 | KT-130006 | AG
5714 | KT-130007-AG | CCTV監視装置と気象観測装置 | 5 | 箇所 | 74246000 | 116609500 | KT-130007 | AG
5715 | KT-130008-VE | カラーコーンによる作業範囲の明示と監視員配置 | 1 | セット | 507500 | 463350 | KT-130008 | VE
5716 | KT-130009-VR | 1液性のけい酸塩系表面含浸材 | 300 | ㎡ | 710177 | 1434492 | KT-130009 | VR
5717 | KT-130010-VE | 排水性舗装 | 1700 | ㎡ | 4590207.6 | 2591168.6 | KT-130010 | VE
5718 | KT-130011-AG | 生石灰による改質 | 5000 | m3 | 8977200 | 7766600 | KT-130011 | AG
5719 | KT-130012-VE | 照明を取り付けたA型看板 | 6 | ヶ月 | 900000 | 168000 | KT-130012 | VE
5720 | KT-130013-VE | 円形車線分離標 | 100 | 基 | 1502300 | 1830000 | KT-130013 | VE
5721 | KT-130014-VR | 礫(石)による礫間接触酸化法 | 60 | m3/Hr | 2606240 | 2874750 | KT-130014 | VR
5722 | KT-130015-VE | ラバーコーンによる作業範囲の明示と監視員の配置 | 1 | 台 | 2718176 | 2921808 | KT-130015 | VE
5723 | KT-130016-AG | ボルト止めする止水材 | 54 | 本 | 1195200 | 1418400 | KT-130016 | AG
5724 | KT-130017-AG | セメントベントナイト | 100 | m3 | 8825779 | 7744879 | KT-130017 | AG
5725 | KT-130018-VE | 監視員の目視 | 1 | 箇所 | 310000 | 852830 | KT-130018 | VE
5726 | KT-130019-VE | トータルステーションを利用した地形測量 | 50000 | ㎡ | 1207000 | 2649109.5 | KT-130019 | VE
5727 | KT-130020-VE | 丁張、補助員および油圧ショベルによる法面整形工 | 100 | m2 | 29878.94 | 68160 | KT-130020 | VE
5728 | KT-130021-VR | 現地プラントで混合し製造するエアモルタル | 4 | m3 | 783821 | 1171542 | KT-130021 | VR
5729 | KT-130022-VE | 従来の油圧ショベル | 300 | m3 | 50296 | 50956 | KT-130022 | VE
5730 | KT-130023-AG | 油圧ブレーカによる岩盤破砕 | 1000 | m3 | 15055900 | 18037000 | KT-130023 | AG
5731 | KT-130024-VE | 添加型乾燥収縮低減剤 | 100 | m2 | 306177 | 427185 | KT-130024 | VE
5732 | KT-130025-VE | 発動発電機を使用した回転灯 | 1 | 台 | 42000 | 86084 | KT-130025 | VE
5733 | KT-130026-VE | トータルステーションと音響測深機を用いた深浅測量 | 1 | Km | 460000 | 800000 | KT-130026 | VE
5734 | KT-130027-AG | 山砂 | 10 | m3 | 47894 | 69894 | KT-130027 | AG
5735 | KT-130028-AG | 熱電対による温度計測と表面状態の目視確認 | 30 | 箇所 | 499900 | 595900 | KT-130028 | AG
5736 | KT-130029-VR | アクリルゴム塗膜工法 | 300 | ㎡ | 641625 | 3425550 | KT-130029 | VR
5737 | KT-130030-VE | 排水性舗装工 | 3000 | m2 | 5210837.6 | 5067000 | KT-130030 | VE
5738 | KT-130031-VE | 床版の仕上り高さを水準測量により目印をつけて対応していた | 500 | m2 | 150000 | 154580 | KT-130031 | VE
5739 | KT-130032-AG | 作業員によるハンドブレーカー | 1 | m3 | 17305.13 | 17500 | KT-130032 | AG
5740 | KT-130033-AG | 工事前にマンホール蓋高さを調整して舗装する工法 | 4005 | m2 | 19022805 | 22358907 | KT-130033 | AG
5741 | KT-130034-AG | ウィンチ式スカフォード | 1 | 基 | 92123970 | 114210330 | KT-130034 | AG
5742 | KT-130035-AG | 標準フック定着 | 1000 | 箇所 | 4084760 | 3788140 | KT-130035 | AG
5743 | KT-130036-VE | AE減水剤 | 400 | m3 | 5905400 | 5359000 | KT-130036 | VE
5744 | KT-130037-AG | 人力によるセントル位置、変位測定 | 1000 | m | 8488775 | 5662800 | KT-130037 | AG
5745 | KT-130038-AG | 塗装による防食対策工 | 100 | ㎡ | 5061350 | 475500 | KT-130038 | AG
5746 | KT-130039-AG | H型鋼と単管パイプを使用した仮設屋根 | 187 | ㎡ | 746519 | 956119 | KT-130039 | AG
5747 | KT-130040-AG | 商用電力を使用したユニットハウス | 1 | 棟 | 213000 | 226700 | KT-130040 | AG
5748 | KT-130041-VG | 調査員による直接目視やハンマー打撃による打音調査 | 10000 | ㎡ | 2915000 | 3800000 | KT-130041 | VG
5749 | KT-130042-VR | 場所打杭工(リバースサーキュレーション工) | 4 | 本 | 4892937 | 6741680 | KT-130042 | VR
5750 | KT-130043-AG | 壁面よりコンクリート壁を破砕し斫り取る工法 | 648 | m | 11068086 | 17680000 | KT-130043 | AG
5751 | KT-130044-VE | JISの舗装コンクリートを用いたコンクリート舗装工 | 200 | m2 | 2576532 | 2713032 | KT-130044 | VE
5752 | KT-130045-AG | 人手による計量機器への入力と人手による集計作業 | 1 | 計量所 | 2546080 | 3001104 | KT-130045 | AG
5753 | KT-130046-VG | 目視によるクラック調査 | 100 | ㎡ | 607500 | 775285 | KT-130046 | VG
5754 | KT-130047-VE | 塗布型の養生剤 | 100 | ㎡ | 92600 | 36005 | KT-130047 | VE
5755 | KT-130048-VE | カットオフ部の外殻鋼管およびコンクリートの剥取・除去 | 10 | 本 | 10957540 | 10980010 | KT-130048 | VE
5756 | KT-130049-AG | 電気引込・通信工事を伴うインターネットを利用した監視カメラ | 1 | 基 | 777080 | 998550 | KT-130049 | AG
5757 | KT-130050-VE | 測量機により桁の高さを人的に測量する技術 | 3 | ヶ月 | 3968860 | 5441400 | KT-130050 | VE
5758 | KT-130051-AG | クレーンおよび人力による荷揚げ作業 | 2000 | 掛㎡ | 4105517 | 4782240 | KT-130051 | AG
5759 | KT-130052-VE | メタルハライドランプエンジン投光機 | 1 | 台 | 186919 | 211449 | KT-130052 | VE
5760 | KT-130053-VR | コンクリート型枠用合板 | 50 | ㎡ | 196712 | 137280 | KT-130053 | VR
5761 | KT-130054-AG | ポリカーボネート樹脂板 | 100 | ㎡ | 658953 | 1295253 | KT-130054 | AG
5762 | KT-130055-AG | 鋼製落石防止柵 | 70 | m | 22922034 | 35549997 | KT-130055 | AG
5763 | KT-130056-AG | 既設マンホール接続部を開削し本管管口に可とう性継手を装着する工法 | 1 | 箇所 | 207838 | 252075 | KT-130056 | AG
5764 | KT-130057-VE | 掘削後に目視および超音波厚さ計で行う検査 | 1 | 日 | 120000 | 108925.6 | KT-130057 | VE
5765 | KT-130058-VG | 掘削・目視・復旧による調査 | 1 | 本 | 16200 | 50000 | KT-130058 | VG
5766 | KT-130059-AG | 膨張材 | 1 | m3 | 18309 | 19109 | KT-130059 | AG
5767 | KT-130060-VE | 固体潤滑剤埋込型無給油軸受 | 4 | 個 | 2560901 | 2576052 | KT-130060 | VE
5768 | KT-130061-AG | PC桁に削孔して取付ける支持金具 | 100 | m2 | 401030 | 603076 | KT-130061 | AG
5769 | KT-130062-VE | 低騒音型ラフテレーンクレーン | 1 | 台 | 55481.2 | 55481.2 | KT-130062 | VE
5770 | KT-130063-VE | ガイダンスシステム未搭載の油圧ショベル | 10000 | m2 | 7324429 | 8112000 | KT-130063 | VE
5771 | KT-130064-VE | ダブルナット | 6000 | 組 | 383160 | 300200 | KT-130064 | VE
5772 | KT-130065-VE | 散水養生を必要とするけい酸塩系含浸材 | 300 | ㎡ | 788400 | 1128680 | KT-130065 | VE
5773 | KT-130066-AG | 人力による棒状バイブレータを使用した締固め | 1000 | m | 176292410 | 163204540 | KT-130066 | AG
5774 | KT-130067-AG | 超速硬モルタル | 100 | m2 | 2088167.6 | 1716125 | KT-130067 | AG
5775 | KT-130068-AG | 鋼道路橋塗装・防食便覧 Rc-Ⅲ 塗装系(はけ、ローラー) | 100 | m2 | 1447750 | 545200 | KT-130068 | AG
5776 | KT-130069-AG | 高力ボルトを用いた床版両面からの本締め | 9000 | 本 | 7055448 | 7178800 | KT-130069 | AG
5777 | KT-130070-AG | 急結材を添加した吹付けコンクリート | 100 | m | 20799400 | 10285000 | KT-130070 | AG
5778 | KT-130071-VE | 麻袋(マタイ)と帆布(トラックシート)の2枚掛け | 1 | 台 | 135540 | 105918.4 | KT-130071 | VE
5779 | KT-130072-AG | 浮子測法による高水流量観測 | 150 | m | 1410000 | 1490000 | KT-130072 | AG
5780 | KT-130073-AG | 高圧ナトリウム灯を光源とした道路照明器具 | 10 | 台 | 3223640 | 2830440 | KT-130073 | AG
5781 | KT-130074-AG | 段付無し構造防音パネル | 1000 | ㎡ | 3057070 | 3097470 | KT-130074 | AG
5782 | KT-130075-VE | ガス圧接継手 | 1000 | 箇所 | 5706360 | 3805640 | KT-130075 | VE
5783 | KT-130076-VE | レバー操作量のみで油圧制御を行う従来の油圧ショベル | 300 | m3 | 50267 | 51488 | KT-130076 | VE
5784 | KT-130077-AG | 各部材の切断孔明けと組み立て(溶接・塗装)を各専門業種にて製作する工法 | 1300 | ㎡(建築面積) | 15017940 | 18684200 | KT-130077 | AG
5785 | KT-130078-VE | 車外作業で装着格納するジブを搭載した移動式クレーン | 1 | 台 | 66595.8 | 69092.2 | KT-130078 | VE
5786 | KT-130079-AG | レッカーを使用した目視検査 | 1 | 本 | 35000 | 140000 | KT-130079 | AG
5787 | KT-130080-AG | 現場打ち超速硬コンクリート舗装工法 | 2650 | m2 | 149224680 | 178013750 | KT-130080 | AG
5788 | KT-130081-VE | 人手での計時・記録、集計作業 | 1 | 打設場所 | 1707000 | 1710980 | KT-130081 | VE
5789 | KT-130082-AG | 軽量鉄骨壁下地と石膏ボードによる仮囲い工法 | 100 | ㎡ | 825060 | 224856 | KT-130082 | AG
5790 | KT-130083-AG | ひずみゲージ | 100 | 箇所 | 21882818 | 18693254 | KT-130083 | AG
5791 | KT-130084-AG | 下沓とサイドブロックが鋳造一体型の線支承 | 1 | 基 | 702226 | 771026 | KT-130084 | AG
5792 | KT-130085-AG | エポキシ樹脂系塗料 | 10 | m2 | 618200 | 78455 | KT-130085 | AG
5793 | KT-130086-AG | 接着型ひずみゲージとひずみ測定器 | 20 | 箇所 | 158000 | 187400 | KT-130086 | AG
5794 | KT-130087-AG | 目視確認によりクラックスケールを用いて点検 | 5 | m | 737450 | 1066800 | KT-130087 | AG
5795 | KT-130088-AG | アンカーボルトの座金溶接 | 32 | セット | 40710 | 55105 | KT-130088 | AG
5796 | KT-130089-AG | 生コン出荷伝票を目視し、プラント出荷時刻から可使時間を計算すること | 1 | 現場 | 476620 | 88800 | KT-130089 | AG
5797 | KT-130090-AG | サッシカバー工法 | 432 | ㎡ | 21723097 | 39009314 | KT-130090 | AG
5798 | KT-130091-VR | コンクリートブロック積擁壁 | 30 | m2 | 587670 | 777660.1 | KT-130091 | VR
5799 | KT-130092-AG | 雨水浸透トレンチ(砕石) | 100 | m3 | 3010461.67 | 3216849.75 | KT-130092 | AG
5800 | KT-130093-AG | 地盤傾斜計 | 10 | 台 | 1340180 | 1935000 | KT-130093 | AG
5801 | KT-130094-AG | 特殊起泡剤 | 10000 | m3 | 8551904 | 12187529 | KT-130094 | AG
5802 | KT-130095-VE | 手動式TSにより構造物を測量し変位を算出する技術 | 10 | 箇所 | 2982840 | 3873600 | KT-130095 | VE
5803 | KT-130096-AG | ストレートアスファルト混合物 | 100 | ㎡ | 153893 | 153893 | KT-130096 | AG
5804 | KT-130097-AG | 希釈型防滑溶剤を塗布し表面を加工する工法。 | 1000 | m2 | 4500000 | 5000000 | KT-130097 | AG
5805 | KT-130098-VE | 手摺先行型枠組足場 | 100 | 掛㎡ | 391861 | 428016 | KT-130098 | VE
5806 | KT-130099-AG | 土のう | 1 | m | 641600 | 13300 | KT-130099 | AG
5807 | KT-130100-AG | 合板型枠による型枠工 | 100 | m2 | 1388812 | 823137 | KT-130100 | AG
5808 | KT-130101-AG | ガソリン、軽油などの化石燃料 | 1000 | km | 9948.85 | 11717.68 | KT-130101 | AG
5809 | KT-130102-VR | オートアイドリングストップ機能が搭載されていないブルドーザ | 100 | m3 | 16283.52 | 16351.66 | KT-130102 | VR
5810 | KT-130103-VE | ガス圧接継手 | 500 | 箇所 | 11881604 | 9881230 | KT-130103 | VE
5811 | KT-130104-VE | オペレータの目視によりブレードを手動操作するブルドーザの運転 | 100 | m3 | 18000 | 18100 | KT-130104 | VE
5812 | KT-130105-VE | プラスチック製コン+モルタル充填 | 2000 | 箇所 | 657450 | 242160 | KT-130105 | VE
5813 | KT-130106-AG | 改質アスファルトシートによる先防水 | 400 | ㎡ | 16828941.7 | 19935756.1 | KT-130106 | AG
5814 | KT-130107-VE | 2tトラックに積載した仮設トイレ | 1 | 台/月 | 129000 | 178990 | KT-130107 | VE
5815 | KT-140001-VE | 肩掛式機械除草 | 1000 | ㎡ | 48084.73 | 238344.2 | KT-140001 | VE
5816 | KT-140002-AG | ポリマー改質アスファルトⅡ型 | 100 | ㎡ | 717833.88 | 540596.88 | KT-140002 | AG
5817 | KT-140003-AG | 防錆材塗布による断面修復工法 | 20 | m2 | 6991262 | 9192940 | KT-140003 | AG
5818 | KT-140004-AG | 統一型遮音壁板 | 100 | m | 5467545 | 1837585 | KT-140004 | AG
5819 | KT-140005-AG | 排水桝と排水管による排水処理 | 60 | m | 6004455 | 4226778 | KT-140005 | AG
5820 | KT-140006-VE | アンカーボルト2本で設置するダクターチャンネル | 100 | m | 185800 | 210000 | KT-140006 | VE
5821 | KT-140007-VE | 計測器専用データ収集管理システム | 1 | 基 | 367000 | 573600 | KT-140007 | VE
5822 | KT-140008-AG | 構造物の全面に足場を設置し、型枠をクレーンで吊り上げて設置する工法 | 1000 | m2 | 22181616 | 22587442 | KT-140008 | AG
5823 | KT-140009-A | 炭素繊維シート工法 | 100 | ㎡ | 1854730 | 2891310 | KT-140009 | A
5824 | KT-140010-VE | トランシットによる杭打設管理 | 10 | 本 | 483400 | 409700 | KT-140010 | VE
5825 | KT-140011-VE | 場所打ち杭工法 | 1 | 基 | 37740900 | 38724000 | KT-140011 | VE
5826 | KT-140012-VR | 現場打ちの間詰めコンクリート | 320 | m | 727800 | 832087.2 | KT-140012 | VR
5827 | KT-140013-VE | 事前計算書をもとにしたトータルステーションの測量 | 1000 | ㎡ | 48320 | 137550 | KT-140013 | VE
5828 | KT-140014-AG | 腹付けコンクリートによる砂防堰堤補強工法 | 10 | m | 21578609.2 | 27880020.2 | KT-140014 | AG
5829 | KT-140015-VR | 深層混合処理機を使用したスラリ-攪拌工 | 1000 | m3 | 5582136 | 9176100 | KT-140015 | VR
5830 | KT-140016-AG | 光クロージャ工法 | 1 | 台 | 163460 | 150530 | KT-140016 | AG
5831 | KT-140017-VE | 単管足場 | 1000 | 掛㎡ | 1823700 | 2459631 | KT-140017 | VE
5832 | KT-140018-AG | 石灰石微粉末等多量の粉体と粉体増粘剤に通常の高性能AE減水剤を使用 | 1 | m3 | 21285.55 | 22151.15 | KT-140018 | AG
5833 | KT-140019-AG | 養生マットで目隠し後、点字ブロック貼付工法 | 1 | ㎡ | 25690 | 46760 | KT-140019 | AG
5834 | KT-140020-AG | 大型H形鋼(SS400) | 1 | 橋 | 35594346 | 56294695 | KT-140020 | AG
5835 | KT-140021-A | 吹き流しを作業者が目視で確認 | 1 | 箇所 | 600840 | 62730 | KT-140021 | A
5836 | KT-140022-VE | プリズムを使用したトータルステーションによる計測 | 0.05 | 平方Km | 1370552 | 2230131 | KT-140022 | VE
5837 | KT-140023-AG | SM490及びSM490Y鋼板 | 1 | 橋(L=114m) | 281556817 | 281256817 | KT-140023 | AG
5838 | KT-140024-AG | 遠心力鉄筋コンクリート管 | 10 | m | 280926.71 | 397222.32 | KT-140024 | AG
5839 | KT-140025-AG | 全面打音調査による路面下変状調査 | 30000 | m2 | 2507240 | 3571100 | KT-140025 | AG
5840 | KT-140026-AG | モルタル・コンクリート吹付け工+着色剤 | 1000 | m2 | 19835903 | 8200000 | KT-140026 | AG
5841 | KT-140027-AG | 反射式標識板 | 1 | 基 | 3593001.6 | 2714400 | KT-140027 | AG
5842 | KT-140028-AG | 枠組足場と型枠 | 1 | 橋脚(高さ40m) | 26668251 | 27034964 | KT-140028 | AG
5843 | KT-140029-AG | 円形断面ケーブル | 1 | 本 | 27650000 | 25140000 | KT-140029 | AG
5844 | KT-140030-VR | トータルステーションを利用した橋梁部材計測 | 1 | 橋(L=100m) | 116750 | 130500 | KT-140030 | VR
5845 | KT-140031-AG | セメントモルタルによるタイルあと張り工法 | 300 | ㎡ | 211275 | 137800 | KT-140031 | AG
5846 | KT-140032-AG | 電線メーカー工場内で結線し、電源線と調光制御線を分けた防水コネクタ | 100 | 台 | 486128 | 628032 | KT-140032 | AG
5847 | KT-140033-AG | 地中探査レーダーによる探査 | 100 | m | 27543 | 93219 | KT-140033 | AG
5848 | KT-140034-AG | 非イオン界面活性剤(脂肪酸エステル型)を主成分とする油処理剤 | 100 | L(漏洩油) | 94850 | 133850 | KT-140034 | AG
5849 | KT-140035-AG | 接着系あと施工アンカー | 100 | 本 | 1118900 | 273700 | KT-140035 | AG
5850 | KT-140036-VE | 吹付モルタル・コンクリート材料 | 1000 | ㎡ | 6638000 | 6300000 | KT-140036 | VE
5851 | KT-140037-AG | 既存杭引抜工法 | 10 | 本 | 987093.8 | 1421356.4 | KT-140037 | AG
5852 | KT-140038-AG | 高圧ナトリウムランプを用いた照明器具 | 10 | 基 | 3993680 | 2795080 | KT-140038 | AG
5853 | KT-140039-AG | 場所打ち杭 | 1 | 基 | 25300496 | 30729000 | KT-140039 | AG
5854 | KT-140040-VR | セメント系固化材(特殊土用固化材) | 3000 | m3 | 17315700 | 11848700 | KT-140040 | VR
5855 | KT-140041-AG | 垂直ドラム式区画線消去技術 | 300 | m | 53055 | 59886.8 | KT-140041 | AG
5856 | KT-140042-AG | フラッグロープと投光器 | 1 | 横断ケーブル箇所 | 778 | 4315 | KT-140042 | AG
5857 | KT-140043-AG | バキューム車による仮排水 | 100 | m | 2503335 | 5535250 | KT-140043 | AG
5858 | KT-140044-AG | 従来のガードフェンス | 10 | セット | 92600 | 68600 | KT-140044 | AG
5859 | KT-140045-AG | 仮設水位計を設置し、一般的な天気予報で検討 | 1 | 現場 | 1000000 | 1080000 | KT-140045 | AG
5860 | KT-140046-AG | ポケット式落石防護網工法 | 1000 | ㎡ | 9122218.4 | 8347000 | KT-140046 | AG
5861 | KT-140047-AG | 有線LANシステム | 10 | 台 | 8310000 | 8950000 | KT-140047 | AG
5862 | KT-140048-AG | 高圧噴射撹拌工(二重管工法) | 1000 | m3 | 76713262.9 | 105815200 | KT-140048 | AG
5863 | KT-140049-AG | 熱電対を用いたコンクリート打設状況の計測 | 1 | 回(打設量150m3) | 301500 | 380000 | KT-140049 | AG
5864 | KT-140050-VE | 塩素系(ジクロロメタン)の塗膜はく離剤 | 1000 | ㎡ | 7545100 | 10528800 | KT-140050 | VE
5865 | KT-140051-VE | センサー計測値の計測員による収集及び現場PCを用いた閲覧 | 1 | 基・年 | 1826600 | 2240265 | KT-140051 | VE
5866 | KT-140052-AG | パーゴラ | 13 | ㎡(13㎡=4坪) | 2353010 | 1691910 | KT-140052 | AG
5867 | KT-140053-VR | 吸着マット、オイルフェンス等 | 100 | ㎡ | 29100 | 57200 | KT-140053 | VR
5868 | KT-140054-AG | 灯油、軽油(揮発性油)で洗浄 | 1 | ㎡ | 2432 | 5000 | KT-140054 | AG
5869 | KT-140055-AG | 手すり先行据置方式足場工法 | 100 | ㎡ | 305041 | 325216 | KT-140055 | AG
5870 | KT-140056-VR | 簡易水洗トイレ | 1 | セット・年 | 542120 | 777825 | KT-140056 | VR
5871 | KT-140057-AG | 現場打擁壁(逆T型擁壁) | 10 | m | 5564443.79 | 6747265.6 | KT-140057 | AG
5872 | KT-140058-VG | 密粒度アスファルト舗装 | 1000 | ㎡ | 5206000.3 | 1768000 | KT-140058 | VG
5873 | KT-140059-VE | 運転手及び監視員による人的な目視確認 | 1 | 回 | 46036 | 17200 | KT-140059 | VE
5874 | KT-140060-AG | 軟弱地盤処理工(スラリー撹拌工) | 5000 | m3 | 22087000 | 35434600 | KT-140060 | AG
5875 | KT-140061-AG | 促進中性化試験 | 15 | 箇所 | 138950 | 115230 | KT-140061 | AG
5876 | KT-140062-AG | 土間打ちや外構工事の補修等に使用するドライモルタル | 1 | m3 | 49700 | 60705 | KT-140062 | AG
5877 | KT-140063-AG | 格子形状のスケルトンバケット | 1000 | m3 | 1268301 | 1822547 | KT-140063 | AG
5878 | KT-140064-VG | 密粒度舗装 | 1500 | m2 | 7155000 | 2910000 | KT-140064 | VG
5879 | KT-140065-AG | ラフテレーンクレーンを逐次移動しながらコンクリート二次製品を敷設する工法 | 100 | m | 2637392 | 2308196 | KT-140065 | AG
5880 | KT-140066-AG | (夏期)液化窒素によるコンクリートの冷却、(冬期)遮蔽バルーンとジェットヒーターによる加温 | 1000 | m | 24191800 | 28556600 | KT-140066 | AG
5881 | KT-140067-AG | ダムコンクリートの目視による締固め評価 | 100000 | m3 | 123866800 | 121936300 | KT-140067 | AG
5882 | KT-140068-AG | 1レーン毎のコンクリート舗装工 | 5000 | ㎡ | 33346577 | 33241142 | KT-140068 | AG
5883 | KT-140069-AG | 連続繊維シート貼付け工法 | 300 | m2 | 3550200 | 3930000 | KT-140069 | AG
5884 | KT-140070-AG | 超音波探傷検査 | 10 | m | 300000 | 996500 | KT-140070 | AG
5885 | KT-140071-VE | パラフィン系のコンクリート養生剤 | 500 | ㎡ | 112808 | 186400 | KT-140071 | VE
5886 | KT-140072-AG | セメント系下地調整塗材(JIS A 6916 C-2) | 1000 | ㎡ | 5500000 | 3160000 | KT-140072 | AG
5887 | KT-140073-VE | コンクリート接着工 | 10 | ㎡ | 25881 | 41544 | KT-140073 | VE
5888 | KT-140074-AG | 人力点検による遠望目視、近接目視と打音検査で対応、ひび割れ展開図は目視時のスケッチング | 10 | ㎞ | 8758250 | 17555598 | KT-140074 | AG
5889 | KT-140075-AG | ジンクリッチペイントを下塗に用いた重防食塗装 | 100 | m2 | 734100 | 914900 | KT-140075 | AG
5890 | KT-140076-AG | 二重管ダブルパッカ工法 | 1000 | m3 | 30312175 | 39731750 | KT-140076 | AG
5891 | KT-140077-AG | メタルハライドランプ(HID)等を光源とする仮設照明器 | 9000 | 時間 | 474940 | 544860 | KT-140077 | AG
5892 | KT-140078-VR | 切梁にH形鋼を使用した切梁式土留め工法 | 1000 | ㎡ | 10892500 | 12969100 | KT-140078 | VR
5893 | KT-140079-AG | 手持ち式ブレーカーによる人力はつり作業 | 0.5 | m3(10㎡×5cm) | 41336 | 71840 | KT-140079 | AG
5894 | KT-140080-AG | セメント系材料を主材とした可塑状エアモルタルの充填材 | 200 | m3 | 7659454 | 7931212 | KT-140080 | AG
5895 | KT-140081-AG | 走査型電子顕微鏡 | 24 | 個 | 68583 | 378790 | KT-140081 | AG
5896 | KT-140082-VE | 白熱電球式レフランプ投光器 | 1600 | 時間 | 8828 | 12504 | KT-140082 | VE
5897 | KT-140083-AG | アンカーボルトの再施工 | 100 | か所 | 898300 | 2240300 | KT-140083 | AG
5898 | KT-140084-AG | ・無加工のコアドリリング孔にグラウトを注入して定着するあと施工アンカー工法 | 1 | m | 25000 | 19280 | KT-140084 | AG
5899 | KT-140085-AG | 消波根固めブロック(単孔の平型) | 100 | m2 | 2810394.96 | 2812515.52 | KT-140085 | AG
5900 | KT-140086-AG | ハンドガイド式前後進プレート | 1200 | m2 | 5054236 | 3369354 | KT-140086 | AG
5901 | KT-140087-VE | コンクリート養生マット | 100 | ㎡ | 51513 | 26838 | KT-140087 | VE
5902 | KT-140088-AG | コンクリート打設後、上部の間隙に無収縮モルタルを打設する工法 | 0.5 | m3 | 479386.6 | 591107.15 | KT-140088 | AG
5903 | KT-140089-AG | トランシットによるロッドの鉛直性の誘導 | 10 | 本 | 205700 | 171960 | KT-140089 | AG
5904 | KT-140090-AG | 電気雷管によるトンネル制御発破技術 | 10 | m | 6522000 | 6341000 | KT-140090 | AG
5905 | KT-140091-VE | オペレータの目視により作業機を手動操作する運転 | 100 | m2 | 49100 | 49700 | KT-140091 | VE
5906 | KT-140092-AG | ロックボルトおよび緑化併用の吹付法枠工 | 1000 | ㎡ | 23259204.73 | 24629852.39 | KT-140092 | AG
5907 | KT-140093-AG | ケイ酸塩系表面含浸工法 | 300 | ㎡ | 815800 | 930500 | KT-140093 | AG
5908 | KT-140094-AG | 汎用高性能AE減水剤 | 1 | m^3 | 16540.5 | 16018 | KT-140094 | AG
5909 | KT-140095-AG | 高性能AE減水剤 | 10 | m3 | 784102.1 | 763308.5 | KT-140095 | AG
5910 | KT-140096-VE | 手作業によるリスクアセスメント | 50 | 工事/年 | 3660000 | 14000000 | KT-140096 | VE
5911 | KT-140097-AG | 排水桝 | 100 | m | 4610300 | 5860205 | KT-140097 | AG
5912 | KT-140098-VR | アスファルト加熱型塗膜系床版防水工法 | 500 | ㎡ | 3811150 | 760000 | KT-140098 | VR
5913 | KT-140099-AG | スラリー攪拌工 | 1000 | m3 | 7456400 | 8393787 | KT-140099 | AG
5914 | KT-140100-VE | 監視員による目視 | 1 | 箇所 | 940500 | 1142000 | KT-140100 | VE
5915 | KT-140101-AG | 粘性型ダンパーおよびチェーン式落橋防止装置 | 1 | 橋 | 23466042 | 29069176 | KT-140101 | AG
5916 | KT-140102-AG | 透水性インターロッキングブロック | 100 | ㎡ | 939000 | 459000 | KT-140102 | AG
5917 | KT-140103-AG | 石油樹脂・アクリル樹脂系高圧注入工法 | 100 | m | 4173150 | 1915191 | KT-140103 | AG
5918 | KT-140104-AG | 根固被覆ブロック | 10 | 個 | 1287950 | 1014220 | KT-140104 | AG
5919 | KT-140105-VR | シリコンコーティング | 2 | ㎡ | 1388880 | 1765665 | KT-140105 | VR
5920 | KT-140106-AG | トータルステーションによる定点観測 | 7 | 日 | 1661257 | 1970051 | KT-140106 | AG
5921 | KT-140107-VE | 計測員による計測データの収集・記録 | 180 | 日 | 1960800 | 2929800 | KT-140107 | VE
5922 | KT-140108-VE | 測量機器等の計測結果を基にCADを用いて人手で図化 | 600 | 箇所 | 4515000 | 5556250 | KT-140108 | VE
5923 | KT-140109-VE | ロードセルの設置・計測 | 1 | 箇所 | 153200 | 184700 | KT-140109 | VE
5924 | KT-140110-AG | はく離部除去後復旧(超速硬コンクリート)工、床版取替工 | 1000 | ㎡ | 19841000 | 126470000 | KT-140110 | AG
5925 | KT-140111-AG | プレキャストコンクリート製雨水貯留施設 | 10 | m3 | 699482.55 | 796972 | KT-140111 | AG
5926 | KT-140112-VR | 道路整形工、道路除草工 | 250 | ㎡/10年 | 846065.1 | 860864.7 | KT-140112 | VR
5927 | KT-140113-AG | 電気式変位計や測量機器などにより距離変化を測定する技術 | 50 | m | 15294000 | 17145650 | KT-140113 | AG
5928 | KT-140114-VE | 溶融亜鉛めっきHDZ55 | 10000 | セット | 668000 | 1186000 | KT-140114 | VE
5929 | KT-140115-VR | コンクリート乾燥収縮低減剤 | 1000 | m | 8776920 | 25440000 | KT-140115 | VR
5930 | KT-140116-VE | 2次元設計図面を用いた設計照査および実物大モックアップ製作による施工性検証 | 1 | 橋 | 220000 | 400000 | KT-140116 | VE
5931 | KT-140117-AG | 突針型避雷針 | 31400 | ㎡ | 1373775 | 7210239.75 | KT-140117 | AG
5932 | KT-140118-VE | 裏込砕石 | 10 | m | 38210 | 68788.5 | KT-140118 | VE
5933 | KT-140119-VE | 高圧洗浄機使用による打継目処理 | 100 | m2 | 27418 | 41453 | KT-140119 | VE
5934 | KT-140120-VE | 始動タップの途中可変ができないコンドルファ始動器 | 1 | 台 | 10784900 | 15631550 | KT-140120 | VE
5935 | KT-140121-AG | 照明付き金属製A型看板 | 1 | 工事現場(1ヵ月) | 1632611.39 | 253919.14 | KT-140121 | AG
5936 | KT-140122-AG | あと施工アンカー(ダイヤモンドコアドリル)工法 | 1 | m | 79467 | 105505 | KT-140122 | AG
5937 | KT-140123-AG | 二重管ダブルパッカー工法 | 10000 | m3 | 250539468 | 383588056 | KT-140123 | AG
5938 | KT-140124-AG | 鋼板製の仮囲い | 400 | m | 79264550 | 8482350 | KT-140124 | AG
5939 | KT-140125-AG | 亜硝酸塩系防錆剤配合ポリマーセメントモルタル | 100 | ㎡ | 1540390.79 | 1669940.79 | KT-140125 | AG
5940 | KT-140126-AG | 管更生工法 | 100 | 世帯 | 10000000 | 50000000 | KT-140126 | AG
5941 | KT-140127-AG | 結束紐 | 100 | ㎡ | 13193 | 8768 | KT-140127 | AG
5942 | KT-140128-VE | 鉱物油を主成分とする型枠剥離剤 | 100 | ㎡ | 4655 | 5155 | KT-140128 | VE
5943 | KT-140129-AG | 鋼製セパレータ | 100 | ㎡ | 98000 | 122800 | KT-140129 | AG
5944 | KT-140130-VE | 単管パイプ組立てによる計測ゲート設置測定 | 1 | 式 | 22000 | 45262 | KT-140130 | VE
5945 | KT-140131-AG | 柱列式ソイルセメント地中連続壁工法 | 500 | m2 | 13273148.55 | 16736594.5 | KT-140131 | AG
5946 | KT-140132-AG | 溶融亜鉛めっきボルト | 1 | 基 | 346904 | 289924 | KT-140132 | AG
5947 | KT-140133-A | 遠心力鉄筋コンクリート管(B形)内圧管 6K管 | 20 | m | 979929.3 | 1051591.24 | KT-140133 | A
5948 | KT-140134-AG | ひずみゲージによる電気式計測 | 50 | m | 3183600 | 3821500 | KT-140134 | AG
5949 | KT-140135-AG | ベントナイト溶液注入工法 | 1200 | ㎡ | 4018486 | 4406000 | KT-140135 | AG
5950 | KT-140136-AG | 無機系高弾性コンクリート保護塗膜工法 | 100 | ㎡ | 781155.9 | 1225649.88 | KT-140136 | AG
5951 | KT-140137-AG | センサワイヤによる舗装高さ制御技術 | 500 | m | 4353770 | 5026742 | KT-140137 | AG
5952 | KT-140138-AG | ロープ掛工+ロープ伏工 | 100 | ㎡ | 1895028.56 | 2766710 | KT-140138 | AG
5953 | KT-150001-AG | ビデオ撮影 | 200 | m | 4134000 | 3934000 | KT-150001 | AG
5954 | KT-150002-VR | スラリー撹拌工法 | 1 | 件 | 23260000 | 38970000 | KT-150002 | VR
5955 | KT-150003-VE | 高ファン回転により冷却を行う油圧ショベル | 160 | m3 | 52100 | 50700 | KT-150003 | VE
5956 | KT-150004-AG | 電動力工具による塗膜除去工法 | 100 | ㎡ | 3582797.34 | 7089000 | KT-150004 | AG
5957 | KT-150005-A | 開削工法 | 3 | m | 192270 | 283876 | KT-150005 | A
5958 | KT-150006-VE | ポリ塩化ビニル系熱収縮チューブ | 100 | ㎡ | 153815 | 219930 | KT-150006 | VE
5959 | KT-150007-AG | けい酸塩系表面含浸工法 | 300 | ㎡ | 620560 | 1178280 | KT-150007 | AG
5960 | KT-150008-AG | 耐根層、耐根層保護層、排水層、透水層及び土壌層から構成された軽量土壌工法 | 100 | ㎡ | 2733810 | 3503680 | KT-150008 | AG
5961 | KT-150009-AG | 鉱油系グリース | 16 | kg(1缶) | 72000 | 8000 | KT-150009 | AG
5962 | KT-150010-VE | トータルステーションを利用した地形測量 | 1 | Km | 1214000 | 2377000 | KT-150010 | VE
5963 | KT-150011-A | 施工現場にケーブル収納用の溝を掘って敷鉄板を被せる方法 | 7 | m | 140000 | 412000 | KT-150011 | A
5964 | KT-150012-AG | チタンリボンメッシュ工法 | 500 | ㎡ | 27675536 | 44962408 | KT-150012 | AG
5965 | KT-150013-AG | 現場打ちボックスカルバート | 10 | m | 17623710.3 | 15279006.4 | KT-150013 | AG
5966 | KT-150014-AG | 統一型遮音板 | 100 | m | 15908000 | 23664200 | KT-150014 | AG
5967 | KT-150015-AG | 普通ポルトランドセメントを用いたコンクリート | 50 | m3 | 533670.19 | 539931.8 | KT-150015 | AG
5968 | KT-150016-AG | ガス圧接継手 | 1000 | 箇所 | 9158280 | 8027580 | KT-150016 | AG
5969 | KT-150017-AG | チタンリボンメッシュ工法 | 500 | ㎡ | 27258403 | 44962408 | KT-150017 | AG
5970 | KT-150018-VE | 2tトラックに積載した仮設トイレ | 1 | 台/月 | 127500 | 178990 | KT-150018 | VE
5971 | KT-150019-VE | ウェブカメラ及び現場ホームページ | 1 | 月 | 60000 | 170000 | KT-150019 | VE
5972 | KT-150020-AG | 免震ゴム支承(HDR) | 1 | 橋(4橋脚) | 24490550 | 32883220 | KT-150020 | AG
5973 | KT-150021-A | 粉じん低減剤と減水剤の併用 | 1 | m3 | 19243.15 | 20211.9 | KT-150021 | A
5974 | KT-150022-VR | 2液型常温硬化型エポキシ樹脂 | 100 | ㎡ | 134081 | 205644 | KT-150022 | VR
5975 | KT-150023-AG | テールアルメ工法 | 70 | 壁㎡ | 2074380 | 2982945.2 | KT-150023 | AG
5976 | KT-150024-VE | 平面型赤外線ヒータ | 1 | 日 | 7639.4 | 6610.5 | KT-150024 | VE
5977 | KT-150025-VR | 鋼板接着工法 | 500 | ㎡ | 25125000 | 48025000 | KT-150025 | VR
5978 | KT-150026-VE | 現場専用の気象情報配信サイト | 1 | 現場・1ヶ月 | 13000 | 500000 | KT-150026 | VE
5979 | KT-150027-AG | 木製型枠工 | 100 | m2 | 1942059 | 760460 | KT-150027 | AG
5980 | KT-150028-VE | 封入型ガラスビーズ反射シート | 26 | 枚 | 24690.4 | 6048.4 | KT-150028 | VE
5981 | KT-150029-AG | 大口径ボーリングマシン工法 | 5 | 本 | 2560579 | 4930627 | KT-150029 | AG
5982 | KT-150030-VR | 連続繊維接着工法 | 100 | m2 | 1004291 | 1630871 | KT-150030 | VR
5983 | KT-150031-VE | 遮熱塗装を施したミキサー車による通常の生コンクリート運搬 | 300 | m3 | 4475600 | 4745100 | KT-150031 | VE
5984 | KT-150032-AG | フリーフレーム工法 | 1 | ha | 36082400 | 147961500 | KT-150032 | AG
5985 | KT-150033-AG | ロングPコンを使用する型枠工法 | 100 | ㎡ | 115020 | 89760 | KT-150033 | AG
5986 | KT-150034-AG | 開削工法による管布設替え | 100 | m | 15608656.98 | 30686945 | KT-150034 | AG
5987 | KT-150035-A | 炭素繊維導電性コンクリート | 1 | m(電極長) | 6220 | 9230 | KT-150035 | A
5988 | KT-150036-AG | 非密閉サイドプレート式油圧ブレーカを使用した転石破砕 | 1000 | m3 | 2277020 | 2294303 | KT-150036 | AG
5989 | KT-150037-AG | IPカメラ、ネットワークディスクレコーダー、環境・気象計測データ管理システム等の併用 | 1 | 基 | 472150 | 1166475 | KT-150037 | AG
5990 | KT-150038-AG | 高耐荷力管(鉄筋コンクリート管)を用いた小口径長距離曲線推進工法 | 100 | m | 19609850 | 20098900 | KT-150038 | AG
5991 | KT-150039-VE | 外版に鋼板を使用したセントル | 1000 | m | 73458800 | 78686500 | KT-150039 | VE
5992 | KT-150040-VE | コンクリート構造物内の鉄筋、電配管及び空洞等を狭帯域な電磁波により非破壊で探査する技術 | 16 | 箇所 | 203100 | 203100 | KT-150040 | VE
5993 | KT-150041-AG | セメント・石灰系固化材を用いた安定処理工、路床改良工 | 100 | m2 | 178131.4 | 190931.4 | KT-150041 | AG
5994 | KT-150042-VR | 有機系塗料を用いた表面被覆工法 | 100 | ㎡ | 308000 | 1241790 | KT-150042 | VR
5995 | KT-150043-AG | ハンドガイド式前後進プレート | 900 | m2 | 4903000 | 2024700 | KT-150043 | AG
5996 | KT-150044-AG | 鋼製落石防止柵 | 70 | m | 10166778 | 42951286 | KT-150044 | AG
5997 | KT-150045-AG | 出入口が角型で圧力損失が大きなサイレンサ | 1 | 基 | 47040000 | 61152000 | KT-150045 | AG
5998 | KT-150046-A | 給水の水タンクに水と混ぜて入れる消臭液を使用した仮設トイレ | 1 | 台・月 | 37111 | 39578 | KT-150046 | A
5999 | KT-150047-AG | 入替え工法 | 1000 | m3 | 14368131 | 27667000 | KT-150047 | AG
6000 | KT-150048-A | インターネットで気象情報等を調べ、メガホンを利用して伝達 | 1 | 箇所 | 2575650 | 1263000 | KT-150048 | A
6001 | KT-150049-AG | トータルステーションによる地形測量 | 0.25 | km2 | 1075000 | 3092513 | KT-150049 | AG
6002 | KT-150050-VE | ネットワークカメラと有線端末による監視。 | 1 | 台・6ヶ月 | 370000 | 796000 | KT-150050 | VE
6003 | KT-150051-VR | ガラス繊維シートによるはく落防止工法 | 50 | ㎡ | 1022500 | 1102000 | KT-150051 | VR
6004 | KT-150052-VE | 水循環式パイプクーリング工法 | 4 | 回 | 3731744 | 4112504 | KT-150052 | VE
6005 | KT-150053-AG | プレボーリング砂置換工法 | 30 | 本 | 15085951.4 | 53027321.3 | KT-150053 | AG
6006 | KT-150054-AG | 既設舗装と同等の舗装構成による切削オーバーレイ工法 | 100 | ㎡ | 663944 | 405322 | KT-150054 | AG
6007 | KT-150055-VR | 単管傾斜足場 | 100 | ㎡ | 295535 | 295785 | KT-150055 | VR
6008 | KT-150056-AG | トータルステーションを用いた自動視準計測システム | 4 | ヶ月 | 6111760 | 8422440 | KT-150056 | AG
6009 | KT-150057-AG | セメント系固化材による固化・不溶化工法 | 1 | m3 | 9632 | 10777 | KT-150057 | AG
6010 | KT-150058-AG | ラス張工 | 100 | ㎡ | 150710 | 155000 | KT-150058 | AG
6011 | KT-150059-AG | Beacon(無線通信にて情報サービスを提供する)技術とソーラー発電式小型LED照明灯を個別設置 | 10 | 基(12年) | 751000 | 1333064 | KT-150059 | AG
6012 | KT-150060-AG | 防カビ修繕工法 | 1000 | ㎡ | 333500 | 7900000 | KT-150060 | AG
6013 | KT-150061-AG | 水ガラスを用いた止水 | 1 | m3 | 184900 | 209070 | KT-150061 | AG
6014 | KT-150062-AG | 無機凝集剤のポリ塩化アルミニウムと高分子凝集剤との併用による凝集沈澱処理。 | 1000 | m3 | 92900 | 289320 | KT-150062 | AG
6015 | KT-150063-VR | 鉄製の敷板 | 200 | 平米 | 2840000 | 4668000 | KT-150063 | VR
6016 | KT-150064-AG | セメントミルク工法 | 750 | m2 | 31806040 | 36390100 | KT-150064 | AG
6017 | KT-150065-AG | シート防水 | 300 | m2 | 729040 | 2292000 | KT-150065 | AG
6018 | KT-150066-VE | 脚立2台の間に足場板を渡して緊縛する方法(脚立足場) | 1 | 台 | 200500 | 250600 | KT-150066 | VE
6019 | KT-150067-VR | 単色単層の防水シート | 10 | ㎡ | 20241 | 20241 | KT-150067 | VR
6020 | KT-150068-VE | 袋詰めの常温アスファルト合材 | 1 | 箇所 | 22080 | 31264 | KT-150068 | VE
6021 | KT-150069-AG | 角型FEP | 100 | m | 719240 | 778220 | KT-150069 | AG
6022 | KT-150070-VE | マーカーペンによる手書きマーキング | 1200 | 箇所 | 12894 | 18218 | KT-150070 | VE
6023 | KT-150071-AG | 「集塵装置のない 路面切削機」 | 1400 | ㎡ | 775335 | 750890 | KT-150071 | AG
6024 | KT-150072-AG | 連続地中壁工法 | 100 | m2 | 1825032 | 2377188 | KT-150072 | AG
6025 | KT-150073-AG | Y形インサート | 100 | 本 | 140000 | 130000 | KT-150073 | AG
6026 | KT-150074-VE | 成型樹脂板埋込型型枠工法 | 100 | m2 | 7358000 | 8116700 | KT-150074 | VE
6027 | KT-150075-AG | 路上目視、近接目視、触診、打音 | 60 | ヶ所 | 8100000 | 19800000 | KT-150075 | AG
6028 | KT-150076-AG | 金属製の網を使用した装置 | 1 | 穿孔箇所 | 4500 | 5000 | KT-150076 | AG
6029 | KT-150077-VR | ブルーシートによる被覆処理 | 3000 | m2 | 466860 | 673817 | KT-150077 | VR
6030 | KT-150078-AG | 鉄筋コンクリート水路設置工 | 100 | m | 4486493 | 3278193 | KT-150078 | AG
6031 | KT-150079-AG | 透水性インターロッキングブロック | 100 | ㎡ | 984000 | 1137000 | KT-150079 | AG
6032 | KT-150080-A | ポリマーセメントモルタル | 1 | m2 | 61831 | 64317 | KT-150080 | A
6033 | KT-150081-VR | ブラスト工法 | 100 | ㎡ | 612300 | 1184450 | KT-150081 | VR
6034 | KT-150082-AG | 近接式水中コアドリリング工法 | 50 | 本 | 3992350 | 3868950 | KT-150082 | AG
6035 | KT-150083-AG | 高圧噴射撹拌工 | 10 | 本 | 1891547 | 5831380 | KT-150083 | AG
6036 | KT-150084-VE | 乾電池を利用した警告灯 | 100 | 個 | 998900 | 1340144 | KT-150084 | VE
6037 | KT-150085-AG | 坑内のセグメント裏込め注入孔と注入金具 | 3000 | m3 | 100251202 | 108050722 | KT-150085 | AG
6038 | KT-150086-AG | 水門の自重降下装置と予備駆動装置を兼用しない技術 | 1 | 基 | 68283600 | 72526000 | KT-150086 | AG
6039 | KT-150087-VE | 油圧式アンカーボルト引張荷重検査器 | 100 | 本 | 240166 | 852641 | KT-150087 | VE
6040 | KT-150088-AG | 増打ち部の断面欠損によるひび割れ誘発目地工法 | 1 | 枚 | 12968.04 | 35685.5 | KT-150088 | AG
6041 | KT-150089-VE | 一般的なコンクリートドリル | 500 | 箇所 | 177900 | 176150 | KT-150089 | VE
6042 | KT-150090-VR | 剥落防止工(アラミドメッシュ) | 100 | ㎡ | 801900 | 2895700 | KT-150090 | VR
6043 | KT-150091-AG | 高セメント量の高流動コンクリート | 100 | m3 | 1946003 | 2011100 | KT-150091 | AG
6044 | KT-150092-VE | ガラスビーズを使用したカプセルレンズ型再帰反射シート | 100 | 基 | 1023150 | 1023150 | KT-150092 | VE
6045 | KT-150093-AG | 機械式水門開閉装置 | 1 | 基 | 5365300 | 10157200 | KT-150093 | AG
6046 | KT-150094-AG | 親水性ポリウレタン樹脂系止水工法 | 10 | m | 476310 | 383806 | KT-150094 | AG
6047 | KT-150095-AG | 場所打ちカルバート工法 | 10 | m | 25686817 | 25714000 | KT-150095 | AG
6048 | KT-150096-VE | 人手による測量の集計で管理 | 30000 | m3 | 7365251.2 | 8052120 | KT-150096 | VE
6049 | KT-150097-AG | 特性が不明確・不均一・不十分な在来系統 | 1000 | 平方メートル | 750000 | 660000 | KT-150097 | AG
6050 | KT-150098-AG | 接着貼りセラミックパネル | 100 | ㎡ | 1361156 | 1141156 | KT-150098 | AG
6051 | KT-150099-AG | 機械ボーリング工法 | 1 | 箇所(3m) | 378804 | 674400 | KT-150099 | AG
6052 | KT-150100-VR | 従来型湿式吹付工法による吹付枠工 | 1000 | ㎡ | 23479471 | 25219962 | KT-150100 | VR
6053 | KT-150101-AG | インターネット回線を用いた遠隔監視システム | 5 | km | 2720000 | 30172000 | KT-150101 | AG
6054 | KT-150102-VE | 立掛け式の警戒標識 | 1 | 枚 | 25384 | 34389 | KT-150102 | VE
6055 | KT-150103-VE | ロードコーンによる作業範囲区別と警備員による監視 | 1 | セット | 400000 | 815500 | KT-150103 | VE
6056 | KT-150104-VE | 電子野帳へ3次元データの手入力 | 150 | m | 144703.9 | 163175.1 | KT-150104 | VE
6057 | KT-150105-VE | 耐候性ナイロン66製結束バンド | 15000 | 本 | 997600 | 780100 | KT-150105 | VE
6058 | KT-150106-AG | 円型水路 | 100 | m | 1529000 | 2101837 | KT-150106 | AG
6059 | KT-150107-VR | 鋼製山留材を使用した土留 | 100 | m | 6501217.79 | 9532441.49 | KT-150107 | VR
6060 | KT-150108-AG | トランシットを使用した鉛直測量による建入管理 | 12 | 箇所 | 1319400 | 1672800 | KT-150108 | AG
6061 | KT-150109-VR | 3剤3工程タイプの濁水処理剤 | 1000 | m3 | 289000 | 917080 | KT-150109 | VR
6062 | KT-150110-AG | 目視調査およびクラックスケールを用いたひび割れ測定 | 18000 | ㎡ | 2791800 | 6696460 | KT-150110 | AG
6063 | KT-150111-AG | 浚渫工(バックホウ浚渫船) | 10000 | m3 | 13720000 | 36780000 | KT-150111 | AG
6064 | KT-150112-AG | 凝集沈殿工法 | 87600 | m3・年 | 11062080 | 30733208 | KT-150112 | AG
6065 | KT-150113-A | 接着さや管 | 100 | m | 69268 | 78354 | KT-150113 | A
6066 | KT-150114-A | 毒物劇物扱いが必要なエポキシ樹脂系接着剤 | 100 | ㎡ | 537000 | 537000 | KT-150114 | A
6067 | KT-150115-AG | 大型H形鋼(SS400材) | 480 | ㎡ | 41984071 | 53011651 | KT-150115 | AG
6068 | KT-150116-VE | 鉱油系付着防止剤(軽油) | 12 | m2 | 286 | 320 | KT-150116 | VE
6069 | KT-150117-AG | 点検用ハンマーによるたたき検査 | 100 | m2 | 398200 | 395960 | KT-150117 | AG
6070 | KT-150118-AG | 結束紐 | 100 | ㎡・月 | 64100 | 12772 | KT-150118 | AG
6071 | KT-150119-A | 無機系凝集剤と有機系高分子凝集剤を濁水処理設備で添加・処理 | 9600 | m3・20日 | 419200 | 1611600 | KT-150119 | A
6072 | KT-150120-AG | ブラスト工法 | 1000 | m2 | 5512109 | 7238600 | KT-150120 | AG
6073 | KT-150121-VE | 近接目視と掘削後超音波板厚計による鋼管柱路面境界部腐食診断 | 20 | 本 | 260000 | 549520 | KT-150121 | VE
6074 | KT-150122-AG | 清掃用ボートと回収かごを用いた水面清掃工法 | 100 | ダンプ車10t | 1586704 | 3615750 | KT-150122 | AG
6075 | KT-150123-VR | アンカーピンニング部分エポキシ樹脂注入工法(振動ドリル、従来ノズル使用) | 1 | ㎡ | 17100 | 11200 | KT-150123 | VR
6076 | KT-150124-VR | 構造物台帳、図面、点検調書のファイルのコピーを現場に持ち出し点検結果を確認 | 10 | 橋 | 802750 | 1123010 | KT-150124 | VR
6077 | KT-150125-VR | 表土肥料の流亡抑制効果のない堤防芝養生工 | 10000 | m2 | 51350000 | 840000 | KT-150125 | VR
6078 | KT-150126-A | 金属刃標準装備刈払機 | 1000 | ㎡ | 49295.2 | 69148.8 | KT-150126 | A
6079 | KT-160001-A | 工事立看板 | 1 | 枚 | 9000 | 2500 | KT-160001 | A
6080 | KT-160002-A | 躯体を鉄筋コンクリートで構築する圧入式オープンケーソン工法 | 1 | 基 | 49500000 | 51000000 | KT-160002 | A
6081 | KT-160003-A | 壁面をサンダーにて削り取る工法 | 1487 | ㎡ | 69445400 | 70880600 | KT-160003 | A
6082 | KT-160004-A | 2成分形アミノキシ型シリコーンシーラント | 1 | m | 2115 | 2234 | KT-160004 | A
6083 | KT-160005-VE | 物理黒板使用した写真撮影及び手入力による写真整理業務 | 1 | ヶ月 | 225960 | 437650 | KT-160005 | VE
6084 | KT-160006-VE | 先行手すりを含む枠組足場 | 1000 | ㎡ | 3002424 | 3809774 | KT-160006 | VE
6085 | KT-160007-VE | 硬質性PVC製ロードコーン | 100 | 本 | 657182 | 757182 | KT-160007 | VE
6086 | KT-160008-A | 番線による緊結固定 | 1000 | 箇所 | 86400 | 111600 | KT-160008 | A
6087 | KT-160009-VR | グラインダによる止端処理 | 100 | m | 29834 | 76032 | KT-160009 | VR
6088 | KT-160010-A | 現場打ちコンクリート支圧壁 | 12 | m3 | 1305994.2 | 656525.64 | KT-160010 | A
6089 | KT-160011-A | 石油由来ポリエチレン人工芝 | 100 | ㎡ | 1050000 | 1100000 | KT-160011 | A
6090 | KT-160012-VE | ビニロン繊維を使用したコンクリート添加剤 | 32 | m3 | 747200 | 784000 | KT-160012 | VE
6091 | KT-160013-VE | ソーラー蓄電池LED警告灯 | 1 | 台 | 38152 | 34152 | KT-160013 | VE
6092 | KT-160014-A | 単管パイプを組み立てた製作枠(単管工法) | 200 | 袋 | 395564 | 646362.72 | KT-160014 | A
6093 | KT-160015-A | 固定定点カメラシステム | 1 | 年 | 499900 | 402653 | KT-160015 | A
6094 | KT-160016-A | 橋梁点検車を用いた目視点検 | 900 | m2 | 131870 | 262183 | KT-160016 | A
6095 | KT-160017-A | セメント系改質材 | 1000 | m3 | 4187820 | 2586920 | KT-160017 | A
6096 | KT-160018-A | 一般鋼矢板を用いた基礎下への囲い込み工法 | 80 | ㎡ | 2947291 | 6111080 | KT-160018 | A
6097 | KT-160019-VE | 固定型(定点観測)で使用するWBGT計 | 1 | 個 | 9800 | 29000 | KT-160019 | VE
6098 | KT-160020-A | 掘削置換工法 | 500 | m3 | 1734600 | 2696600 | KT-160020 | A
6099 | KT-160021-VE | エコモード、燃費モニタ未搭載の移動式クレーン | 1 | 台・日 | 87952.32 | 89741.6 | KT-160021 | VE
6100 | KT-160022-A | 地上からの薬液注入工法 | 30 | m | 24115997 | 34773154 | KT-160022 | A
6101 | KT-160023-A | トランシーバー | 1 | セット | 140000 | 288100 | KT-160023 | A
6102 | KT-160024-A | 足場施工と軽量ボーリングマシーンによる工法 | 300 | 本 | 5450580 | 13462920 | KT-160024 | A
6103 | KT-160025-A | 公共建築工事標準仕様書及び公共建築改修工事標準仕様書に記載されたJIS A 6021ウレタンゴム系材料を使用したX-1(絶縁工法) | 300 | ㎡ | 2672331.5 | 2669763.5 | KT-160025 | A
6104 | KT-160026-A | 導水シートと内装板の設置による導水対策工法 | 100 | ㎡ | 1905684 | 2234207 | KT-160026 | A
6105 | KT-160027-A | ソイルセメント地中連続壁工法(TRD工法) | 10000 | m2 | 211428350 | 236949208 | KT-160027 | A
6106 | KT-160028-VE | 現場製作 単独基礎 | 10 | m | 199353 | 53320.3 | KT-160028 | VE
6107 | KT-160029-A | 重錘落下締固め工法(動圧密工法) | 10000 | m2 | 303620000 | 129238200 | KT-160029 | A
6108 | KT-160030-A | カプセルレンズ型再帰反射シート | 10 | m2 | 200504.6 | 271961.7 | KT-160030 | A
6109 | KT-160031-A | 乾燥収縮低減剤 | 1000 | m | 7761205 | 13600000 | KT-160031 | A
6110 | KT-160032-VE | 繊維系の養生マット | 100 | ㎡ | 30120 | 70500 | KT-160032 | VE
6111 | KT-160033-A | 「土木工事の情報共有システム活用ガイドライン」の仕様に準じた情報共有システム | 1 | 工事 | 351118.82 | 485616.6 | KT-160033 | A
6112 | KT-160034-VE | 仮設アスファルト舗装 | 400 | ㎡ | 1320502 | 1466864 | KT-160034 | VE
6113 | KT-160035-A | 敷地境界での地盤振動の公害振動計による計測、現場監督による口頭での指示 | 3 | 箇所 | 719960 | 858080 | KT-160035 | A
6114 | KT-160036-A | 敷鉄板 | 200 | ㎡ | 259420 | 391780 | KT-160036 | A
6115 | KT-160037-VE | プラスチック製注水式重石 | 100 | 個 | 350990 | 362620 | KT-160037 | VE
6116 | KT-160038-VE | 軽油等の鉱物油 | 3 | L | 200.8 | 456.9 | KT-160038 | VE
6117 | KT-160039-VR | シート防水 | 300 | m2 | 1135530 | 2292000 | KT-160039 | VR
6118 | KT-160040-A | 入坑札を使った入坑管理 | 1 | 工事 | 1171000 | 17800 | KT-160040 | A
6119 | KT-160041-VE | レベルと巻尺による横断測量 | 10000 | ㎡ | 705750 | 1257000 | KT-160041 | VE
6120 | KT-160042-A | 石油樹脂系結合材料 | 100 | m2 | 701933.68 | 701933.68 | KT-160042 | A
6121 | KT-160043-VE | アルコール系塗膜剥離剤 | 1000 | ㎡ | 6294000 | 6508000 | KT-160043 | VE
6122 | KT-160044-VE | コンクリート養生マット | 500 | ㎡ | 62966 | 166998 | KT-160044 | VE
6123 | KT-160045-A | コンクリート型枠用合板 | 100 | ㎡ | 89510 | 185562 | KT-160045 | A
6124 | KT-160046-VE | セパレーターに止水リングを取り付け、Pコーン穴の穴埋め処理は無収縮モルタルで対応 | 2000 | 個 | 346190 | 448500 | KT-160046 | VE
6125 | KT-160047-A | セラミックを用いた塗料 | 300 | ㎡ | 972550 | 1356450 | KT-160047 | A
6126 | KT-160048-A | 鋼橋RC床版用木製型枠工法 | 100 | m2 | 2287187.4 | 1191960.54 | KT-160048 | A
6127 | KT-160049-A | 燃料タンクに防爆機能が無いアセチレンガス溶断機による仮設鋼材の溶断作業 | 8000 | cm2 | 48418 | 118721 | KT-160049 | A
6128 | KT-160050-A | 金属刃標準装備刈払機 | 1000 | m2 | 69386.2 | 69148.8 | KT-160050 | A
6129 | KT-160051-A | 地盤の平板載荷試験 | 1 | 箇所(試験) | 5868 | 165000 | KT-160051 | A
6130 | KT-160052-A | テープ巻き工法 | 1 | 接続 | 9678 | 20676 | KT-160052 | A
6131 | KT-160053-A | 排水桝と排水管による路面排水 | 60 | m | 4402710 | 4602900 | KT-160053 | A
6132 | KT-160054-A | 外面塗替塗装RC-1塗装系仕様 | 100 | ㎡ | 702965 | 1141608.7 | KT-160054 | A
6133 | KT-160055-A | 孔内傾斜計等の電気方式による移動変形調査 | 1 | 箇所 | 2945000 | 3468000 | KT-160055 | A
6134 | KT-160056-A | 掘削除去工法 | 1000 | m3 | 3150100 | 25593540 | KT-160056 | A
6135 | KT-160057-A | 電磁誘導、電磁波レーダ法によるかぶり厚計測 | 10 | ㎡ | 44700 | 260000 | KT-160057 | A
6136 | KT-160058-VE | モルタル・コンクリート塗り継ぎ用エポキシ樹脂系接着剤 | 250 | ㎡ | 1390900 | 1416825 | KT-160058 | VE
6137 | KT-160059-A | 鉄筋径より小さいネジ径のアンカー | 100 | 本 | 970500 | 1171200 | KT-160059 | A
6138 | KT-160060-A | テストハンマー(リバウンドハンマー) | 1 | 試験 | 1165160 | 431952 | KT-160060 | A
6139 | KT-160061-A | 塗膜はく離材による塗膜除去工法 | 100 | ㎡ | 628874.32 | 1374000 | KT-160061 | A
6140 | KT-160062-A | 現場で天端や側面に反射板を接着する歩車道境界ブロック | 100 | m | 550833 | 565806 | KT-160062 | A
6141 | KT-160063-A | 有線式据置型傾斜計 | 1 | システム | 3480000 | 8098000 | KT-160063 | A
6142 | KT-160064-A | 排水桝と排水管による排水処理 | 60 | m | 2901030 | 2938359 | KT-160064 | A
6143 | KT-160065-A | 内照式標示板 | 10 | 基 | 2350000 | 3214160 | KT-160065 | A
6144 | KT-160066-A | 鉄筋かぶりを増厚したプレキャストコンクリート製品 | 10 | m | 801540 | 1211540 | KT-160066 | A
6145 | KT-160067-A | 新規架替え工法 | 10 | m | 52615150 | 70728500 | KT-160067 | A
6146 | KT-160068-A | 耐雷トランス | 1 | 台 | 201830 | 201830 | KT-160068 | A
6147 | KT-160069-VE | コンクリート構造物設置工の他に後施工として除草工や舗装欠損部補修工 | 100 | m | 535000 | 597172 | KT-160069 | VE
6148 | KT-160070-A | 安全情報(入坑管理、作業環境濃度)と、電気機器(工事照明、換気装置等)の手動管理・制御 | 1200 | m | 35987888 | 37763451.9 | KT-160070 | A
6149 | KT-160071-A | プレボーリング工法(PHC杭工法) | 20 | set | 13324200 | 16350556 | KT-160071 | A
6150 | KT-160072-VR | 丁張を掛けて構造物の掘削・据付けを行う技術 | 100 | ｍ | 513200 | 602320 | KT-160072 | VR
6151 | KT-160073-A | 特殊保温プレートを装着していないフィニッシャ | 2300 | ㎡ | 3356463 | 3346463 | KT-160073 | A
6152 | KT-160074-A | 薄層カラー舗装の景観透水性舗装 | 100 | ㎡ | 686439 | 700000 | KT-160074 | A
6153 | KT-160075-A | アセチレンガスを使用したガス圧接工 | 1000 | 箇所 | 735000 | 735000 | KT-160075 | A
6154 | KT-160076-A | レバーブロックを使用し弛み補正を行う技術 | 3150 | m2 | 563700 | 841200 | KT-160076 | A
6155 | KT-160077-A | 現場警報用気象監視システム | 1 | 箇所 | 700000 | 2092000 | KT-160077 | A
6156 | KT-160078-A | グラインダーによる砥石研磨 | 100 | m | 129200 | 135800 | KT-160078 | A
6157 | KT-160079-A | 無指向性ボアホールレーダ | 1 | 箇所 | 572148 | 765180 | KT-160079 | A
6158 | KT-160080-A | 人力はつり工法 | 100 | m2 | 1204412 | 2233490 | KT-160080 | A
6159 | KT-160081-A | アルミ補強リブ標識板 | 1 | 基 | 3523777.6 | 3518500 | KT-160081 | A
6160 | KT-160082-A | ハンマーによる打込み作業 | 1000 | 本 | 311470 | 484960 | KT-160082 | A
6161 | KT-160083-A | ガス切断工法 | 50 | m | 18700 | 28350 | KT-160083 | A
6162 | KT-160084-A | 鉛含有の固体潤滑剤埋設型無給油軸受 | 1 | 個 | 166770 | 32760 | KT-160084 | A
6163 | KT-160085-A | 一般の高性能AE減水剤 | 200 | m3 | 3273800 | 3089000 | KT-160085 | A
6164 | KT-160086-A | 一般のAE減水剤 | 200 | m3 | 3069700 | 3025000 | KT-160086 | A
6165 | KT-160087-VR | アスファルト盛り上げハンプ | 3 | m | 58475 | 90000 | KT-160087 | VR
6166 | KT-160088-VR | インパクトエコー法 | 20 | 測点 | 429450 | 460250 | KT-160088 | VR
6167 | KT-160089-A | 張出すアウトリガの橋梁点検車 | 10 | 橋 | 4424360 | 4630800 | KT-160089 | A
6168 | KT-160090-VE | 鋼管・既製コンクリート杭打工(中掘工) | 10 | 本 | 30940000 | 32090000 | KT-160090 | VE
6169 | KT-160091-VE | ガードレール設置工 | 100 | m | 581000 | 581000 | KT-160091 | VE
6170 | KT-160092-A | 丁張を基準としたモータグレーダによる路盤工 | 3000 | ㎡ | 1772578 | 2091810 | KT-160092 | A
6171 | KT-160093-A | ダブルナット | 100 | 個 | 16676 | 11534 | KT-160093 | A
6172 | KT-160094-A | 頭部キャップ付定着工 | 100 | 本 | 543800 | 783600 | KT-160094 | A
6173 | KT-160095-VR | 有機溶剤による密着工法 | 1 | ㎡ | 6180 | 10480 | KT-160095 | VR
6174 | KT-160096-A | 人手による状況判断、測定・記録、集計作業 | 1 | 打設場所 | 1296000 | 990100 | KT-160096 | A
6175 | KT-160097-A | 超速硬型浸透用セメント材 | 1000 | ㎡ | 4261120 | 3568120 | KT-160097 | A
6176 | KT-160098-A | 普通コンクリート工法 | 100 | m3 | 1494140 | 1150000 | KT-160098 | A
6177 | KT-160099-A | 外付け型のワイヤーセンサー方式テレメータシステム | 1 | システム | 13394000 | 16701000 | KT-160099 | A
6178 | KT-160100-A | 不織布系リフレクションクラック抑制シート | 1000 | ㎡ | 2204880 | 2024880 | KT-160100 | A
6179 | KT-160101-A | Igr(注入)方式 | 1 | 箇所 | 1618799.72 | 1669998.99 | KT-160101 | A
6180 | KT-160102-A | 現場専用の気象情報配信サイト(監督者が個人の経験や主観により予測していた) | 1 | サイト・1ヶ月 | 38000 | 550000 | KT-160102 | A
6181 | KT-160103-A | 非エア系二液性可塑状型裏込め注入材 | 3000 | m3 | 101203146 | 106443776 | KT-160103 | A
6182 | KT-160104-A | シンクロ発信器 | 1 | 台 | 1808100 | 4613100 | KT-160104 | A
6183 | KT-160105-A | 低改良率セメントコラム工法 | 120 | m | 66880000 | 74250000 | KT-160105 | A
6184 | KT-160106-A | 中央監視サーバーによる遠隔監視システム | 1 | 箇所 | 974000 | 9692000 | KT-160106 | A
6185 | KT-160107-A | 管路防護鉄板 | 10 | m | 1080044 | 3393500 | KT-160107 | A
6186 | KT-160108-VE | ハッカー | 100000 | 結束 | 3169017 | 3367397 | KT-160108 | VE
6187 | KT-160109-VR | 計測データを人的に回収し、管理する技術 | 1 | 現場 | 416600 | 450600 | KT-160109 | VR
6188 | KT-160110-A | 側面透水側溝,とポラコンパイプの併用 | 6000 | ㎡ | 8700140 | 10976163 | KT-160110 | A
6189 | KT-160111-VE | 油圧式アンカーボルト引張荷重検査器 | 8 | 本 | 164396 | 338308 | KT-160111 | VE
6190 | KT-160112-VR | 高起振力未対応のハンドガイド振動ローラ | 100 | ㎡ | 47555.46 | 48084.02 | KT-160112 | VR
6191 | KT-160113-A | 重金属汚染土壌の全量を場外の管理型最終処分場等へ運搬処理 | 3000 | m3 | 74218253 | 111763200 | KT-160113 | A
6192 | KT-160114-A | 親綱に安全帯を掛けた安全対策 | 6 | m | 724070 | 64070 | KT-160114 | A
6193 | KT-160115-A | 注入式エポキシ樹脂系接着剤を用いたあと施工アンカー | 100 | 本 | 249730 | 286503 | KT-160115 | A
6194 | KT-160116-A | 補修用モルタルによる打設 | 1 | t | 972600 | 1191000 | KT-160116 | A
6195 | KT-160117-VE | ポリ塩化ビニル系熱収縮性チューブ | 100 | ㎡ | 219660 | 232670 | KT-160117 | VE
6196 | KT-160118-A | チェーンソーを用いて人力により伐根 | 10 | 株 | 937395 | 1202075.2 | KT-160118 | A
6197 | KT-160119-A | ディーゼル発動発電機 | 1 | 台 | 1800000 | 2000000 | KT-160119 | A
6198 | KT-160120-A | 高圧噴射撹拌工(二重管工法) | 1000 | m3 | 29486010 | 54656958.9 | KT-160120 | A
6199 | KT-160121-VE | 人為的に電源を操作する内部振動機 | 202 | m3 | 60892 | 77500 | KT-160121 | VE
6200 | KT-160122-A | 有機系被覆工法 | 100 | ㎡ | 480000 | 613000 | KT-160122 | A
6201 | KT-160123-VR | ポリマーモルタル補修工法 | 100 | ㎡ | 1693000 | 2243000 | KT-160123 | VR
6202 | KT-160124-VE | 区画線設置工法(水性路面標示用塗料) | 1000 | m | 117167.5 | 124999.5 | KT-160124 | VE
6203 | KT-160125-VR | 管更生工法(ライニング工法) | 1 | 棟 | 6000000 | 38354770 | KT-160125 | VR
6204 | KT-160126-A | 親子間無線通信システム | 1 | 式 | 641130 | 675700 | KT-160126 | A
6205 | KT-160127-A | コンクリート基礎を介した杭と柱の接合工法 | 100 | ヶ所 | 26717000 | 35093000 | KT-160127 | A
6206 | KT-160128-VE | ガス圧接継手 | 200 | 箇所 | 3038480 | 2334680 | KT-160128 | VE
6207 | KT-160129-A | セメント系固化材 | 50 | m3 | 193200 | 375800 | KT-160129 | A
6208 | KT-160130-A | 無収縮モルタルによる逆打継ぎ部充填工法 | 50 | m | 1343413 | 4100854 | KT-160130 | A
6209 | KT-160131-A | 電柱標識板 | 100 | 本 | 82700 | 118700 | KT-160131 | A
6210 | KT-160132-A | AGF工法 | 45 | m | 59879300 | 61929500 | KT-160132 | A
6211 | KT-160133-A | 吹付のり面取り壊し工+モルタル吹付工 | 300 | m2 | 718665 | 3342929 | KT-160133 | A
6212 | KT-160134-A | ロッド・スラントによる測角 | 1020 | 箇所 | 1934300 | 4098700 | KT-160134 | A
6213 | KT-160135-A | 有人航空機によるレーザ計測 | 1 | km2 | 1379552.4 | 1386264 | KT-160135 | A
6214 | KT-160136-VE | 単管パイプ・クランプ及び番線等を用いた足場 | 1000 | 空m3 | 7616650 | 9683010 | KT-160136 | VE
6215 | KT-160137-VR | 堆積物処理と薬剤処理 | 6600 | ㎡ | 1695692 | 6875740 | KT-160137 | VR
6216 | KT-160138-A | Uカットシーリング材充てん工法 | 100 | m | 420000 | 420000 | KT-160138 | A
6217 | KT-160139-VE | 凝結遅延剤工法 | 1 | m2 | 4825 | 7968 | KT-160139 | VE
6218 | KT-160140-A | エア系可塑状グラウト材空洞充填工法 | 600 | m3 | 23288400 | 26047800 | KT-160140 | A
6219 | KT-160141-A | エンジン式ミニ・クローラクレーン | 1 | 台・1年 | 9012400 | 6230360 | KT-160141 | A
6220 | KT-160142-VE | 水膨張性ゴム系止水材 | 300 | m | 469200 | 568800 | KT-160142 | VE
6221 | KT-160143-A | 高圧水洗工法 | 100 | ㎡ | 398464.6 | 448713.75 | KT-160143 | A
6222 | KT-160144-A | 塩素系塗膜剥離剤による素地調整種別2種相当の塗膜剥離工法 | 100 | ㎡ | 652600 | 1065400 | KT-160144 | A
6223 | KT-160145-A | 既存ラスモルタル壁を全面撤去後、サイディングを新設する工法 | 100 | ㎡ | 1708062 | 2320408.58 | KT-160145 | A
6224 | KT-160146-A | 給熱養生を必要とするコンクリート補修材 | 0.05 | m3 | 402923 | 491063 | KT-160146 | A
6225 | KT-160147-A | 積層ゴム支承(サイドブロック・ピンチプレート構造) | 10 | 基 | 8102370 | 11016065 | KT-160147 | A
6226 | KT-160148-A | クレーンモードの手動切替 | 100 | m | 1917932 | 1917932 | KT-160148 | A
6227 | KT-160149-A | 可搬式角型シックナー | 1 | セット | 74745598 | 86570696 | KT-160149 | A
6228 | KT-160150-A | 注入口付アンカーピンニング部分エポキシ樹脂注入工法(既存品の注入口付アンカーピンを使用) | 1 | ㎡ | 17100 | 7920 | KT-160150 | A
6229 | KT-160151-A | 掘削後に目視および超音波厚さ計で行う工法 | 40 | 本 | 282000 | 376540 | KT-160151 | A
6230 | KT-160152-A | 金属製の防風雪柵 | 100 | m | 8450020 | 9300026 | KT-160152 | A
6231 | KT-160153-VR | ガラスクロス接着工法 | 300 | ㎡ | 3629400 | 4834800 | KT-160153 | VR
6232 | KT-160154-VR | 防草シートを接合・固定する固定ピン頭部に貼るシール材として粘着テープを鋏やカッター等で適当な大きさに切断し貼る工法 | 100 | ㎡ | 57090 | 66040 | KT-160154 | VR
6233 | KT-170001-VE | 規制物による作業範囲設定、交通誘導員による安全管理 | 1 | 現場 | 525900 | 1137500 | KT-170001 | VE
6234 | KT-170002-A | 打ち放し合板型枠 | 100 | ㎡ | 4833600 | 5667300 | KT-170002 | A
6235 | KT-170003-A | 高圧噴射撹拌工 | 1000 | m3 | 58664590.68 | 98518228.9 | KT-170003 | A
6236 | KT-170004-A | 増厚専用コンクリートフィニッシャ(オンレール式) | 500 | ㎡ | 6780675 | 7227961 | KT-170004 | A
6237 | KT-170005-VE | カットバック系全天候型常温アスファルト混合物 | 1 | t | 365308 | 350308 | KT-170005 | VE
6238 | KT-170006-A | 敷鉄板 | 4.5 | ㎡ | 66736 | 74596 | KT-170006 | A
6239 | KT-170007-VE | 油圧シリンダ、反力台などを用いたアンカーボルト引張荷重試験機 | 3 | 本 | 119200 | 176700 | KT-170007 | VE
6240 | KT-170008-A | 吹付枠工(断面150mm)+枠内植生基材吹付(t=5cm) | 1000 | ㎡ | 8132000 | 14234232 | KT-170008 | A
6241 | KT-170009-A | 人力によるバッチ練りミキサを用いた製造、供給 | 10 | m3 | 2980830 | 3173160 | KT-170009 | A
6242 | KT-170010-A | コンクリート製調整リング | 1 | 箇所 | 144243.98 | 185455 | KT-170010 | A
6243 | KT-170011-A | 悪天候対策として無日照対応日数に応じた蓄電池を搭載したソーラー照明灯 | 5 | 基 | 4099750 | 5624750 | KT-170011 | A
6244 | KT-170012-A | 交通規制を伴うトータルステーションを用いた縦横断測量 | 1 | km | 2826600 | 3839200 | KT-170012 | A
6245 | KT-170013-A | ジェットタガネ | 100 | ㎡ | 1246266 | 1293920 | KT-170013 | A
6246 | KT-170014-A | 防水モルタルの塗布 | 100 | m3 | 1849700 | 2346500 | KT-170014 | A
6247 | KT-170015-A | エナメル塗膜(有色)による表面保護工 | 300 | ㎡ | 4453792 | 5560980 | KT-170015 | A
6248 | KT-170016-A | 集塵装置の無い路面切削機 | 1000 | ㎡ | 392296.4 | 387164.4 | KT-170016 | A
6249 | KT-170017-A | 枠組足場 | 1000 | 掛㎡ | 4068600 | 4234000 | KT-170017 | A
6250 | KT-170018-A | ベントナイト混合土 | 100 | ㎡ | 664144 | 1271450 | KT-170018 | A
6251 | KT-170019-A | エポキシ樹脂系注入材によるひび割れ補修工 | 100 | m | 596003 | 817738 | KT-170019 | A
6252 | KT-170020-A | 多層塗膜による有機系表面被覆工法 | 300 | m2 | 753960 | 1767210 | KT-170020 | A
6253 | KT-170021-A | マット状油吸着材 | 200 | L | 199800 | 148206 | KT-170021 | A
6254 | KT-170022-VE | ガラスビーズ型カプセルレンズ再帰反射シート | 1 | 台 | 45280 | 45280 | KT-170022 | VE
6255 | KT-170023-A | P-P(パイプ-パイプ)継手 | 1 | 基 | 970088964 | 1552020069 | KT-170023 | A
6256 | KT-170024-A | 手動操作による火力調整技術 | 2300 | ㎡ | 3362335.04 | 3356335.04 | KT-170024 | A
6257 | KT-170025-A | デジカメとPCを用いて手作業で仕分けを行う方法 | 1 | セット | 250701 | 332226 | KT-170025 | A
6258 | KT-170026-A | 高圧噴射撹拌工法(多孔管工法) | 100 | m3 | 18326734.24 | 61888800 | KT-170026 | A
6259 | KT-170027-A | 作業員が、交通状況を判断し、現地でLED表示板の文言を手動で変更 | 1 | 箇所 | 1339000 | 3714200 | KT-170027 | A
6260 | KT-170028-A | 作業員によるLED表示板の制御 | 5 | 箇所 | 4758900 | 12126100 | KT-170028 | A
6261 | KT-170029-A | 排水桝と排水管 | 100 | m | 6013000 | 7308000 | KT-170029 | A
6262 | KT-170030-VE | 施工現場内において人による計測、誘導、監視 | 600 | 本 | 1039010 | 1405980 | KT-170030 | VE
6263 | KT-170031-VR | 機械除草(肩掛け式) | 100 | m | 913405 | 732000 | KT-170031 | VR
6264 | KT-170032-A | プレキャスト擁壁と基礎用のコンクリートブロックを別に設けて対応。 | 100 | m | 6065000 | 5819000 | KT-170032 | A
6265 | KT-170033-VE | スポンジ製等のSL看板用プロテクター | 1 | 枚 | 5000 | 1500 | KT-170033 | VE
6266 | KT-170034-VE | トータルステーションとレベルによる計測及び手作業での管理 | 380 | ㎡ | 38613.48 | 41393.8 | KT-170034 | VE
6267 | KT-170035-A | 鋼製フィンガージョイント | 10 | m | 5298982 | 6504520 | KT-170035 | A
6268 | KT-170036-A | 現場で紙図面にペンで調査情報を記入。さらに事務所でその情報をCAD図面に入力。 | 2500 | ㎡ | 337215 | 577283 | KT-170036 | A
6269 | KT-170037-A | 通常歩道用舗装 | 400 | ㎡ | 718000 | 678000 | KT-170037 | A
6270 | KT-170038-A | セパレーターに止水リングを取り付け、Pコーン穴の穴埋め処理は無収縮モルタルで対応 | 2000 | 個 | 612100 | 709400 | KT-170038 | A
6271 | KT-170039-A | 仮設トイレ清掃 | 1 | 棟 | 124400 | 240159 | KT-170039 | A
6272 | KT-170040-A | 土砂詰めによる土のう | 100 | 袋 | 154950 | 49196 | KT-170040 | A
6273 | KT-170041-A | 脆弱層のケレン後、モルタル接着増強剤(吸水調整剤)の塗布 | 300 | ㎡ | 540500 | 858400 | KT-170041 | A
6274 | KT-170042-A | フレキシブルコンテナバッグ | 200 | 袋 | 391930.3 | 660555.26 | KT-170042 | A
6275 | KT-170043-A | 現地点検 | 1 | 構造物 | 3300000 | 1600000 | KT-170043 | A
6276 | KT-170044-A | 軟弱地盤処理工(スラリー攪拌工二軸施工) | 2200 | m3 | 9203710 | 20790288 | KT-170044 | A
6277 | KT-170045-A | 手摺先行型枠組足場 | 100 | ㎡ | 377775 | 391578 | KT-170045 | A
6278 | KT-170046-A | 密閉ゴム支承板支承 | 4 | 基 | 3155537 | 4711416 | KT-170046 | A
6279 | KT-170047-A | プレキャストコンクリート製貯留槽 | 300 | m3 | 11511600 | 16710000 | KT-170047 | A
6280 | KT-170048-A | 横取り供給方式によるコンクリート舗装 | 40000 | ㎡ | 297480000 | 285960000 | KT-170048 | A
6281 | KT-170049-VR | 保安柵を活用した車線規制 | 1 | 現場 | 31364 | 30299 | KT-170049 | VR
6282 | KT-170050-A | 金属製敷板 | 50 | ㎡ | 216633.6 | 342148 | KT-170050 | A
6283 | KT-170051-A | 衝突軽減システム未搭載型バックホウ | 300 | m3 | 59800 | 52400 | KT-170051 | A
6284 | KT-170052-A | 道路除草工 | 1000 | m | 1435385 | 2382132 | KT-170052 | A
6285 | KT-170053-A | 吹付法面取壊し工+モルタル吹付工 | 1000 | m2 | 13603000 | 23065575 | KT-170053 | A
6286 | KT-170054-A | ロックボルト工の頭部を頭部保護キャップで覆う頭部処理 | 100 | 本 | 853100 | 854800 | KT-170054 | A
6287 | KT-170055-A | 人手による鋼製のA型バリケード | 5 | 基 | 11470000 | 6603000 | KT-170055 | A
6288 | KT-170056-A | ポリウレタン樹脂塗料等による補修塗装 | 100 | m2 | 1850991 | 921200 | KT-170056 | A
6289 | KT-170057-VR | 専用の測定車両による路面性状調査 | 100 | km | 1099020 | 1483270 | KT-170057 | VR
6290 | KT-170058-A | 超速硬コンクリート用パック詰め | 20 | m2 | 707716.6 | 1158577.4 | KT-170058 | A
6291 | KT-170059-VE | 後方カメラで確認 | 1 | セット | 642300 | 217500 | KT-170059 | VE
6292 | KT-170060-A | 鋼板巻き立て工法 | 100 | m2 | 8565000 | 9034000 | KT-170060 | A
6293 | KT-170061-A | エポキシ樹脂系断面修復材 | 0.05 | m3 | 434853.6 | 448094.65 | KT-170061 | A
6294 | KT-170062-A | 従来式CCTVカメラシステム(光有線方式) | 1 | 局 | 2887800 | 5290000 | KT-170062 | A
6295 | KT-170063-VR | 人力による路面性状調査 | 100 | km | 3829736 | 83577705 | KT-170063 | VR
6296 | KT-170064-VE | 標定点設置によるUAV空中写真測量システム | 7000 | ㎡ | 9532.8 | 18077 | KT-170064 | VE
6297 | KT-170065-VE | 錆びた鉄筋にケレン作業を施した後、防錆剤を塗布 | 100 | ㎡ | 93620 | 171430 | KT-170065 | VE
6298 | KT-170066-A | SCR未搭載型油圧ショベル | 300 | m3 | 57600 | 51900 | KT-170066 | A
6299 | KT-170067-A | 車両搭載型地中レーダー(多チャンネル) | 20 | km | 5325573 | 5493858 | KT-170067 | A
6300 | KT-170068-VE | MC(マシンコントロール)及び人による現場管理 | 380 | ㎡ | 45851.19 | 52817.7 | KT-170068 | VE
6301 | KT-170069-A | 管理断面からの出来形管理、平均断面法による体積計算 | 5000 | ㎡ | 189820 | 385796 | KT-170069 | A
6302 | KT-170070-A | 既設の視線誘導標等の更新 | 100 | 本 | 990000 | 2313000 | KT-170070 | A
6303 | KT-170071-A | 法面バケット | 3000 | ㎡ | 931160 | 1388980 | KT-170071 | A
6304 | KT-170072-A | 亜鉛アルミ系亜鉛末塗料 | 100 | ㎡ | 222900 | 279000 | KT-170072 | A
6305 | KT-170073-VR | 路面性状測定車による定期点検 | 100 | km | 1359750 | 2151650 | KT-170073 | VR
6306 | KT-170074-A | 落石防護柵付き重力式擁壁 | 60 | m | 27207072.34 | 24980693.12 | KT-170074 | A
6307 | KT-170075-A | 路面下空洞探査車 | 100 | km | 18706296 | 17681245 | KT-170075 | A
6308 | KT-170076-VE | ネットワークカメラと有線端末による監視 | 12 | ヶ月・台 | 437914 | 1261800 | KT-170076 | VE
6309 | KT-170077-A | 鋼板を溶接する当て板補強工法 | 10 | 基 | 532669.4 | 629798.6 | KT-170077 | A
6310 | KT-170078-A | エポキシ樹脂系塗料による防錆塗装 | 1000 | m2 | 5279000 | 7363000 | KT-170078 | A
6311 | KT-170079-A | LED及び反射材複合型道路鋲 | 50 | 個 | 162058 | 287058 | KT-170079 | A
6312 | KT-170080-VE | スロープセンサーを用いたマシンコントロールシステム | 380 | ㎡ | 20426 | 24473.8 | KT-170080 | VE
6313 | KT-170081-A | 照合電極 | 10 | 箇所 | 489040 | 999040 | KT-170081 | A
6314 | KT-170082-A | 植生基材吹付工 | 1000 | ㎡ | 4038000 | 3750000 | KT-170082 | A
6315 | KT-170083-A | 金属製の看板 | 6 | ヶ月 | 686720 | 314900 | KT-170083 | A
6316 | KT-170084-A | 人によるドローンの計測作業及び帳票作成 | 10000 | m2 | 14880.5 | 29863.4 | KT-170084 | A
6317 | KT-170085-VR | 路面性状測定車を用いた路面評価技術 | 100 | ㎞ | 819890 | 4616241 | KT-170085 | VR
6318 | KT-170086-A | 標準フック定着工法 | 100 | 本 | 2317300 | 2434400 | KT-170086 | A
6319 | KT-170087-A | 牽引型地中レーダ探査システム | 20 | km | 3049186 | 3357457 | KT-170087 | A
6320 | KT-170088-VR | 鉄板溶接による補修 | 3 | ㎡ | 229674.2 | 268880.4 | KT-170088 | VR
6321 | KT-170089-A | 牽引型路面下空洞探査システム | 20 | km | 843900 | 866100 | KT-170089 | A
6322 | KT-170090-VE | リトラクタ方式 | 1 | 箇所/人 | 200900 | 183800 | KT-170090 | VE
6323 | KT-170091-A | LLT孔内載荷試験装置 | 1 | 回 | 85300 | 46300 | KT-170091 | A
6324 | KT-170092-A | 大型H形鋼(SS400材) | 480 | ㎡ | 33417455 | 44343176 | KT-170092 | A
6325 | KT-170093-A | 現場での作業員による紙ベースのスケッチおよびそのスケッチを基にしたCADトレース | 200000 | ㎡ | 2222997 | 2794858 | KT-170093 | A
6326 | KT-170094-A | 膨張材の使用によるひび割れ抑制 | 100 | m | 141752 | 420000 | KT-170094 | A
6327 | KT-170095-A | カットバックアスファルト系常温混合物 | 1 | t | 430300 | 350500 | KT-170095 | A
6328 | KT-170096-A | 下振りを使って傾斜量を求める作業 | 1 | 観測点 | 816890 | 1024020 | KT-170096 | A
6329 | KT-170097-A | ラバーコーン等による作業範囲の明示と誘導員の配置 | 180 | 日 | 5017160 | 3816360 | KT-170097 | A
6330 | KT-170098-A | 検尺ロッドとトランシットによる精度管理 | 10 | 本 | 334500 | 594500 | KT-170098 | A
6331 | KT-170099-A | センサワイヤによる舗装高さ制御技術 | 400 | m | 94000 | 163940 | KT-170099 | A
6332 | KT-170100-A | オペレータが丁張りを見ながらブルドーザを操作する技術 | 20000 | m3 | 4198000 | 4617560 | KT-170100 | A
6333 | KT-170101-A | 仮桟橋工 | 6 | m | 397574.6 | 1055097.9 | KT-170101 | A
6334 | KT-170102-A | センターホール型鉄筋アンカー引張試験機 | 3 | 本 | 143748 | 170130 | KT-170102 | A
6335 | KT-170103-VR | 路面性状自動測定装置 | 100 | km | 2476480 | 3278480 | KT-170103 | VR
6336 | KT-170104-A | 1側線での地中レーダ探査 | 600 | m | 1071796 | 4620000 | KT-170104 | A
6337 | KT-170105-VR | 3mプロフィールメータ(人力けん引) | 100 | km | 118450 | 1379780 | KT-170105 | VR
6338 | KT-170106-VR | 目視による点検 | 100 | km | 5000000 | 125000000 | KT-170106 | VR
6339 | KT-170107-A | 先行手すりを含む枠組足場 | 1000 | 掛㎡ | 2912700 | 3364600 | KT-170107 | A
6340 | KT-170108-A | 高炉セメントB種 | 100 | m3 | 203000.2 | 215137 | KT-170108 | A
6341 | KT-170109-VR | 専用測定車両による路面性状調査 | 100 | km | 790085 | 1578869 | KT-170109 | VR
6342 | KT-170110-A | 無機質資材(パーライト等)による土壌の物理性改善 | 100 | ㎡ | 184219.64 | 200719.64 | KT-170110 | A
6343 | KT-170111-A | オペレータや計測員の目視 | 300 | m3 | 42600 | 92300 | KT-170111 | A
6344 | KT-170112-A | 路面性状自動測定技術および地中レーダ探査(車載型による路面下空洞調査) | 100 | km | 10728989 | 19693475 | KT-170112 | A
6345 | KT-170113-VE | 石油由来ポリエステル袋型根固め工法用袋材 | 10 | 個 | 208031.13 | 208031.13 | KT-170113 | VE
6346 | KT-170114-A | 遠心式渦巻式水中ポンプ | 1 | 機場 | 6219792.8 | 4432718.16 | KT-170114 | A
6347 | KT-170115-A | 水道配水用ポリエチレン管の現場での被覆工事 | 50 | m | 281380 | 533958 | KT-170115 | A
6348 | KT-170116-A | 建わく用脚柱ジョイント | 1000 | 掛㎡ | 5047460 | 5372400 | KT-170116 | A
6349 | KT-170117-A | 人員の手入力による建設機械等の稼働状況を記録し整理 | 10 | 台 | 881900 | 1593500 | KT-170117 | A
6350 | KT-180001-A | 土工(掘削除去+汚泥廃棄物処理+清浄土埋め戻し) | 300 | m3 | 3817800 | 10234206 | KT-180001 | A
6351 | KT-180002-A | ポケットのある重力式擁壁 | 60 | m | 14776754 | 21424500 | KT-180002 | A
6352 | KT-180003-A | カットバックアスファルト系の常温合材 | 1 | t | 348404 | 287924 | KT-180003 | A
6353 | KT-180004-A | 含浸工(シラン系含侵材の単層構造処理材) | 1000 | m2 | 3266820 | 3020070 | KT-180004 | A
6354 | KT-180005-A | 在来型枠による橋脚構築工法 | 100 | 橋脚 | 6544800 | 7391193 | KT-180005 | A
6355 | KT-180006-A | 有人による温湿度、風速計測及び現場監視 | 12 | ヶ月 | 337800 | 6153072 | KT-180006 | A
6356 | KT-180007-VE | タックコート用アスファルト乳剤PKM-T | 1500 | m2 | 2742000 | 2752000 | KT-180007 | VE
6357 | KT-180008-A | 高密度ポリエチレン管等の有孔管および砕石 | 100 | m | 4922740 | 506950 | KT-180008 | A
6358 | KT-180009-A | 手作業によるグリスアップ | 6 | 台・年 | 900000 | 1641276 | KT-180009 | A
6359 | KT-180010-A | エアカップル型アレイアンテナ | 100 | km | 17091000 | 17091000 | KT-180010 | A
6360 | KT-180011-A | JIS G 3525 に規定されるワイヤロープ | 1 | 作業 | 38150 | 50940 | KT-180011 | A
6361 | KT-180012-A | 弾性シール材を用いた鋼製フィンガージョイント | 7.2 | m | 6203765.8 | 7101646.8 | KT-180012 | A
6362 | KT-180013-A | 矩形開削型マンホール蓋取替工法 | 1 | 箇所 | 118734.5 | 83571.35 | KT-180013 | A
6363 | KT-180014-A | オペレータの目視 | 300 | m3 | 53500 | 52900 | KT-180014 | A
6364 | KT-180015-A | レーダ測定実施前に測線測量を必要とする地中レーダ探査 | 10 | km | 6758492 | 9733435 | KT-180015 | A
6365 | KT-180016-A | 金属製の止水板(脱着式) | 1 | 箇所 | 1490000 | 1740000 | KT-180016 | A
6366 | KT-180017-A | レーダ測定実施前に測線測量を必要とする地中レーダ探査 | 10 | km | 6639947 | 9733435 | KT-180017 | A
6367 | KT-180018-VE | ダンプトラックの荷台に昇り、温度計で測定。 | 10 | 台 | 88788 | 63031 | KT-180018 | VE
6368 | KT-180019-A | 生石灰による残土処理 | 100 | m3 | 1666480 | 242880 | KT-180019 | A
6369 | KT-180020-A | 樹脂系路面補修材 | 30 | m2(施工厚5mm) | 308295 | 413295 | KT-180020 | A
6370 | KT-180021-A | クラッシャーラン | 100 | m2 | 54154.91 | 103684.91 | KT-180021 | A
6371 | KT-180022-A | 常温によるエアクーリング工法 | 1 | 回打設 | 526495 | 327025 | KT-180022 | A
6372 | KT-180023-A | 重機オペレータの目視判断 | 6000 | m3 | 11215000 | 11334000 | KT-180023 | A
6373 | KT-180024-A | 表面被覆工法 | 1000 | ㎡ | 3500000 | 12500000 | KT-180024 | A
6374 | KT-180025-A | 従来型の合板型枠工法 | 200 | ㎡ | 430000 | 474000 | KT-180025 | A
6375 | KT-180026-A | エポキシ樹脂を用いた施工および母材のはつり、ボルト切断による撤去 | 100 | 本 | 537228.75 | 1625387.15 | KT-180026 | A
6376 | KT-180027-A | 3DMC未搭載型バックホウ | 300 | m3 | 90500 | 94050 | KT-180027 | A
6377 | KT-180028-A | 浸透トレンチ(単粒度砕石) | 100 | m3 | 4602400 | 5662000 | KT-180028 | A
6378 | KT-180029-A | トータルステーションによる測量 | 0.25 | km2 | 396038 | 1901096 | KT-180029 | A
6379 | KT-180030-VE | 紙の野帳にペンで書き込み、デジカメで写真撮影、事務所に戻ってパソコン作業 | 1 | セット | 175340 | 289746 | KT-180030 | VE
6380 | KT-180031-A | 潜水士による目視点検 | 1000 | m2 | 1141800 | 1797040 | KT-180031 | A
6381 | KT-180032-A | 土木工事用油圧ジャッキ | 5 | 基 | 1776565 | 2368800 | KT-180032 | A
6382 | KT-180033-A | 溶融亜鉛めっき | 1 | km | 11263250 | 10400000 | KT-180033 | A
6383 | KT-180034-VE | レベルと標尺を使用して水準測量する方法 | 10 | 測点 | 1217500 | 3401260 | KT-180034 | VE
6384 | KT-180035-A | 鋼材かぶりを増厚したコンクリート製品 | 10 | m | 714400 | 894400 | KT-180035 | A
6385 | KT-180036-A | 仮設足場とスキッド型削孔機による削孔 | 80 | 本 | 3931686 | 7734552 | KT-180036 | A
6386 | KT-180037-A | 高圧噴射撹拌工 | 150 | m3 | 163391954 | 25863310 | KT-180037 | A
6387 | KT-180038-A | 現場吹付法枠工 | 1000 | m2 | 12742630 | 21958150 | KT-180038 | A
6388 | KT-180039-A | 泥水式シールド工法の二次処理剤を手動添加する方法 | 35186 | m3 | 251520030 | 273597830 | KT-180039 | A
6389 | KT-180040-A | 六価クロム溶出低減型固化材 | 10000 | m3 | 43085200 | 45281100 | KT-180040 | A
6390 | KT-180041-A | 除草工及びMMSによる堤防地形計測 | 10 | km | 4798345 | 4233522 | KT-180041 | A
6391 | KT-180042-A | ハクリ剤+高圧洗浄機 | 10 | m2 | 59415 | 137875 | KT-180042 | A
6392 | KT-180043-VE | 複数のロガー機器を組み合わせて人員による管理 | 1 | セット | 437750 | 514950 | KT-180043 | VE
6393 | KT-180044-A | 転圧機械の運転手による目視確認 | 2300 | ㎡ | 3439252 | 3369772 | KT-180044 | A
6394 | KT-180045-A | 丁張り等の補助員を伴う土工作業 | 180 | m3 | 134618.4 | 146058.4 | KT-180045 | A
6395 | KT-180046-A | 市販CADを使ったCIMモデルの作成 | 1 | 橋 | 716500 | 1057000 | KT-180046 | A
6396 | KT-180047-A | ロックボルト軸力計 | 1 | 断面 | 118817 | 744147 | KT-180047 | A
6397 | KT-180048-A | エポキシ系樹脂のあと施工アンカー(現場調合型) | 100 | 本 | 266878 | 269525 | KT-180048 | A
6398 | KT-180049-A | 監督と作業員の電話や対面による連絡調整 | 1 | ヶ月 | 543353 | 588120 | KT-180049 | A
6399 | KT-180050-A | スラリー撹拌工 | 10000 | ｍ3 | 50806939 | 80910859 | KT-180050 | A
6400 | KT-180051-A | 合成ピレスロイド系殺虫剤を用いた防除 | 1000 | ㎡・年 | 120754.2 | 227699.6 | KT-180051 | A
6401 | KT-180052-A | 専用測定車両と目視による検出 | 100 | km | 1592392 | 2110134 | KT-180052 | A
6402 | KT-180053-A | 泥濃式推進工法(中大口径推進方式) | 374.18 | m | 73297042 | 80173503 | KT-180053 | A
6403 | KT-180054-A | 作業範囲制限機能と燃費低減機構のない油圧ショベル | 500 | m3 | 28287 | 29034 | KT-180054 | A
6404 | KT-180055-A | 長尺先受け工 | 90 | m | 99327000 | 118352900 | KT-180055 | A
6405 | KT-180056-A | ポリマー改質アスファルトⅡ型舗装 | 100 | m2 | 350500 | 226800 | KT-180056 | A
6406 | KT-180057-A | 泥濃式推進工法(吸引排土方式) | 224.82 | m | 61849700 | 62734757 | KT-180057 | A
6407 | KT-180058-A | 練積みによる石積工 | 100 | m2 | 3240902 | 2158980 | KT-180058 | A
6408 | KT-180059-A | 亜鉛シート方式電気防食工法(面状流電陽極方式) | 300 | ㎡ | 31251896 | 41498366 | KT-180059 | A
6409 | KT-180060-A | 人力の配管移動による覆工コンクリート打設 | 10.5 | m | 1695435 | 1634267 | KT-180060 | A
6410 | KT-180061-A | センター横ビーム型歩行者自転車用柵(P種) | 100 | m | 791000 | 791000 | KT-180061 | A
6411 | KT-180062-A | 油圧蓄圧システム未搭載型油圧ショベル | 150 | m3 | 47000 | 42800 | KT-180062 | A
6412 | KT-180063-A | 静的破砕剤 | 100 | m3 | 1049218 | 2217850 | KT-180063 | A
6413 | KT-180064-A | 弾性シーリング材充填工法 | 10 | m | 466400 | 1926100 | KT-180064 | A
6414 | KT-180065-A | ブレーカー工法 | 100 | m3 | 9925300 | 3476200 | KT-180065 | A
6415 | KT-180066-A | 騒音対策として防音シートで覆った枠組足場 | 10 | m | 68000 | 146510.01 | KT-180066 | A
6416 | KT-180067-A | 現場打ち型枠工法 | 100 | ㎡ | 2126388 | 2128200 | KT-180067 | A
6417 | KT-180068-A | 商用電源又は発動発電機によるAC電源と蛍光灯を使用した内照式標識 | 1 | 台・30日 | 53550 | 89906 | KT-180068 | A
6418 | KT-180069-VR | 点検ハンマーによる打音点検 | 1500 | ㎡ | 61502 | 80850 | KT-180069 | VR
6419 | KT-180070-A | ICタグを用いた入退場管理 | 1 | 年 | 3931000 | 5540000 | KT-180070 | A
6420 | KT-180071-A | 作業員の目視 | 10 | m | 1816900 | 161575 | KT-180071 | A
6421 | KT-180072-A | 有人船によるシングルビーム深浅測量 | 1 | km2 | 5463971 | 9994401 | KT-180072 | A
6422 | KT-180073-A | 音響測深機を用いた深浅測量 | 20 | km2 | 6554058 | 20084850 | KT-180073 | A
6423 | KT-180074-A | 地中変位計による計測 | 1 | 台(期間:3ヶ月) | 863200 | 1726200 | KT-180074 | A
6424 | KT-180075-A | 溶融亜鉛メッキ水抜き管 | 1 | 個所 | 18828 | 20688 | KT-180075 | A
6425 | KT-180076-A | 情報ボックス工におけるバックホウおよびトラックによる溝掘削工法 | 50 | m3 | 41500 | 106210 | KT-180076 | A
6426 | KT-180077-A | ポリマーセメントモルタルによる補修 | 5 | m3 | 4210700 | 4310700 | KT-180077 | A
6427 | KT-180078-A | 超速硬化ウレタン吹付け工法 | 300 | ㎡ | 2877300 | 2880000 | KT-180078 | A
6428 | KT-180079-A | 接着系アンカー | 100 | 本 | 59510 | 62396 | KT-180079 | A
6429 | KT-180080-A | グラウト再注入工法 | 10 | 箇所 | 867500 | 723530 | KT-180080 | A
6430 | KT-180081-A | オペレータと作業員の目視 | 1 | 日 | 56650 | 75200 | KT-180081 | A
6431 | KT-180082-VE | 運転手による目視確認 | 2300 | ㎡ | 3221386 | 3210586 | KT-180082 | VE
6432 | KT-180083-A | けい酸塩系表面含浸保護材 | 300 | ㎡ | 1170000 | 1350000 | KT-180083 | A
6433 | KT-180084-A | 発破時に特段の防護を行わない工法 | 3000 | m | 1400393272 | 1421091000 | KT-180084 | A
6434 | KT-180085-A | ブルーシート | 1 | 箇所 | 55404 | 3116 | KT-180085 | A
6435 | KT-180086-A | 自動省電力モードを搭載していない保安灯(フラッシュアローⅡ) | 3 | 台 | 171528 | 209208 | KT-180086 | A
6436 | KT-180087-A | 遮水シートを敷設し、土壌からの浸出水を水処理施設に集めて浄化する工法 | 130 | m2 | 523806 | 656915 | KT-180087 | A
6437 | KT-180088-A | 火薬を1本毎に装薬 | 1 | m | 630489 | 685289 | KT-180088 | A
6438 | KT-180089-A | 除草、法面整形工、抜根、植生 の併用 | 100 | ㎡ | 183306 | 241518 | KT-180089 | A
6439 | KT-180090-VE | 手動工具のハッカーと両手指での結束作業 | 10000 | 結束 | 84080 | 159605 | KT-180090 | VE
6440 | KT-180091-A | 散水養生 | 100 | ㎡ | 71609 | 91017 | KT-180091 | A
6441 | KT-180092-A | 探査車(7CH)による調査及びハンディ型レーダ調査 | 20 | km | 951229 | 1348887 | KT-180092 | A
6442 | KT-180093-A | 裏面導水シート(軟質塩ビシート) | 10 | m | 17228 | 17170 | KT-180093 | A
6443 | KT-180094-A | シリカゲルを用いた吸湿剤 | 10 | 台・年 | 10606 | 180605 | KT-180094 | A
6444 | KT-180095-A | 塗装工事(ホウ酸系防蟻剤使用) | 100 | m2 | 322600 | 316814 | KT-180095 | A
6445 | KT-180096-A | 敷鉄板 | 1000 | m2 | 8242800 | 1946400 | KT-180096 | A
6446 | KT-180097-A | 後方カメラによる確認。 | 1 | セット | 107522 | 215350 | KT-180097 | A
6447 | KT-180098-A | 吹付枠工と割石等による開放型中詰工 | 1000 | m2 | 9062268.7 | 19947900 | KT-180098 | A
6448 | KT-180099-A | 耐震用ゴム製可撓継手 | 10 | m | 521540 | 2106360 | KT-180099 | A
6449 | KT-180100-A | 高圧噴射撹拌工 | 10 | 本 | 537469 | 1109048 | KT-180100 | A
6450 | KT-180101-A | 表面被覆工法 | 1000 | ㎡ | 4750000 | 12500000 | KT-180101 | A
6451 | KT-180102-A | 内照式誘導表示板 | 18 | 台 | 6669000 | 12129030 | KT-180102 | A
6452 | KT-180103-A | 熱風溶着工法 | 10 | ㎡ | 39500 | 40100 | KT-180103 | A
6453 | KT-180104-A | 通常のネットフェンス | 50 | m | 10060 | 9685 | KT-180104 | A
6454 | KT-180105-A | 直管形LED照明 | 1 | 本・10年 | 19475 | 25520 | KT-180105 | A
6455 | KT-180106-A | 超音波厚さ計による板厚測定 | 100 | 本 | 701916 | 805900 | KT-180106 | A
6456 | KT-180107-A | グラウト再注入工法 | 10 | 箇所 | 1400000 | 700000 | KT-180107 | A
6457 | KT-180108-A | ループ継手工法 | 40 | m | 37802901.4 | 23856897.6 | KT-180108 | A
6458 | KT-180109-A | ポリエチレン樹脂被覆鉄線を使用したネットフェンス | 100 | m | 1015840 | 1015840 | KT-180109 | A
6459 | KT-180110-A | 和式仮設トイレと手洗器の個別設置 | 1 | 台 | 123818 | 70364 | KT-180110 | A
6460 | KT-180111-A | シングルアンテナ型地中レーダー探査とトータルステーションでの地上測量を個別に管理。 | 4000 | ㎡ | 6177399 | 8493059 | KT-180111 | A
6461 | KT-180112-A | 円形の異形棒鋼 | 1 | t | 151000 | 141000 | KT-180112 | A
6462 | KT-180113-A | 屋外型有線ネットワークカメラ | 12 | ヵ月 | 355000 | 3012000 | KT-180113 | A
6463 | KT-180114-A | 水準測量による定点観測 | 2500 | ㎡ | 864924 | 1547047 | KT-180114 | A
6464 | KT-180115-VE | 振動体先端部が半球状の重いバイブレータ | 1000 | m3 | 680408 | 720432 | KT-180115 | VE
6465 | KT-180116-A | 高粘性泥水剤を添加した循環流体、気泡を使用した高品質ボーリング | 50 | m | 5749000 | 5749000 | KT-180116 | A
6466 | KT-180117-A | 天端目印を基準にした作業員の目測 | 500 | ㎡ | 150120 | 250830 | KT-180117 | A
6467 | KT-180118-A | レベル測量 | 2000 | ㎡ | 658250 | 702700 | KT-180118 | A
6468 | KT-180119-A | カメラ撮像または直接計測による掘削状況の管理 | 1 | 基(ケーソン) | 176891455 | 186011890 | KT-180119 | A
6469 | KT-180120-A | 引張試験、超音波試験 | 30 | 本 | 430924 | 953903 | KT-180120 | A
6470 | KT-180121-A | 濁水処理装置による凝集沈殿方式を利用した濁水処理工 | 100 | m3 | 49100 | 578900 | KT-180121 | A
6471 | KT-180122-A | 硬質ポリ塩化ビニル管 | 1 | m | 8725 | 7826 | KT-180122 | A
6472 | KT-180123-A | 各記録計を目視で確認し、異常時のマシン停止は手動で行う。 | 100 | 本 | 4395320 | 6062600 | KT-180123 | A
6473 | KT-180124-A | 商用電源による高圧ナトリウム灯を光源とした道路照明柱 | 10 | 本 | 14880600 | 2718400 | KT-180124 | A
6474 | KT-180125-A | ガラスビーズ型反射シート | 10 | 台 | 149781.2 | 119781.2 | KT-180125 | A
6475 | KT-180126-A | トタン、プラスチック製看板を用いた工事現場内の各種情報の提供技術 | 1 | 月 | 417899.5 | 15060 | KT-180126 | A
6476 | KT-180127-A | テント地スクリーン式仮設トイレ向け目隠しフェンス | 1800 | mm | 16000 | 21000 | KT-180127 | A
6477 | KT-180128-A | 有孔管、網状管、遮水シート、透水シート、砕石などを利用した暗渠排水工法 | 900 | ㎡ | 1954800 | 1668870 | KT-180128 | A
6478 | KT-180129-A | 溶接縦格子柵 | 100 | m | 947000 | 1048100 | KT-180129 | A
6479 | KT-180130-A | ポリエチレン樹脂を被覆したネットフェンス | 100 | m | 2945520 | 1104520 | KT-180130 | A
6480 | KT-180131-VR | 橋梁点検車を用い点検員の肉眼による近接目視点検 | 215 | m^2 | 213016 | 277030 | KT-180131 | VR
6481 | KT-180132-A | 解体騒音低減装置未搭載型ブレーカー | 1 | 日 | 127190 | 66600 | KT-180132 | A
6482 | KT-180133-A | ラバーポールとの一体型式誘導灯 | 50 | 個 | 799500 | 2400000 | KT-180133 | A
6483 | KT-180134-A | 重量化工法および埋設物移設 | 1 | ヶ所 | 773859.78 | 1321538.71 | KT-180134 | A
6484 | KT-180135-A | エポキシ樹脂注入剤 | 10 | m | 231310 | 194000 | KT-180135 | A
6485 | KT-180136-A | トラックスケールを用いたダンプトラックの重量管理 | 3300 | m3 | 12551200 | 14468800 | KT-180136 | A
6486 | KT-180137-A | 回転貫入鋼管杭工法 | 1 | 基礎 | 10529000 | 16215096.15 | KT-180137 | A
6487 | KT-180138-A | 下水道管接続型簡易トイレシステム | 5 | 基 | 10112125 | 8168520 | KT-180138 | A
6488 | KT-180139-A | 1組の型枠 | 1000 | m | 230790000 | 98707800 | KT-180139 | A
6489 | KT-180140-A | あて板補強工法 | 10 | 基 | 734915 | 1060978.8 | KT-180140 | A
6490 | KT-180141-A | 集水ボーリング工 | 51 | m | 326300 | 867866 | KT-180141 | A
6491 | KT-180142-A | VPエルボ管、VPチーズ管 | 100 | m | 5757000 | 5213500 | KT-180142 | A
6492 | KT-180143-A | 現場吹付枠工 | 1000 | ㎡ | 16107625 | 19125760 | KT-180143 | A
6493 | KT-180144-A | 杭式改良工法 | 100 | m | 92760480 | 117845880 | KT-180144 | A
6494 | KT-180145-A | VSL永久アンカーに代表されるグラウンドアンカー工法 | 10 | 箇所 | 2271992 | 2300849 | KT-180145 | A
6495 | KT-180146-A | 全周厚手シート防水工 | 10 | ㎡ | 100000 | 73000 | KT-180146 | A
6496 | KT-180147-A | 張芝等+除草工 | 1000 | m2 | 2013000 | 3241200 | KT-180147 | A
6497 | KT-180148-A | オペレータの目視 | 300 | m3 | 58300 | 55000 | KT-180148 | A
6498 | KT-180149-A | ウレタン止水樹脂を使用した止水工法 | 50 | m | 3700000 | 1750000 | KT-180149 | A
6499 | KT-180150-A | モルタル固定式の流電陽極 | 40 | m2 | 3641790 | 4256400 | KT-180150 | A
6500 | KT-180151-A | 張芝等 | 1000 | m2 | 1293646 | 1500000 | KT-180151 | A
6501 | KT-180152-A | 目視およびスケッチ | 1000 | ㎡ | 1216600 | 15195000 | KT-180152 | A
6502 | KT-180153-A | 可塑性エアモルタルによる裏込め注入工法 | 100 | m3 | 5324970 | 6105350 | KT-180153 | A
6503 | KT-190001-A | 円形側溝 | 100 | m | 1151000 | 1714000 | KT-190001 | A
6504 | KT-190002-A | ソレノイド式ガンと据置型モニタによるスタッド溶接 | 1 | 基 | 4864608 | 5537144 | KT-190002 | A
6505 | KT-190003-A | 型枠の存置による水分逸散抑制養生 | 100 | m2 | 1494830 | 787980 | KT-190003 | A
6506 | KT-190004-A | 手打ち工法 | 140 | 本 | 40479 | 38631.18 | KT-190004 | A
6507 | KT-190005-A | 静的破砕剤(石灰系膨張性破砕剤)による脆性体の破砕 | 100 | m3 | 1046161 | 2133640 | KT-190005 | A
6508 | KT-190006-A | はつり落とし工や断面修復工等の補修工法 | 100 | m2 | 2017640 | 2624615 | KT-190006 | A
6509 | KT-190007-A | 騒音計内蔵掲示板等 | 1 | ヶ月 | 399300 | 289300 | KT-190007 | A
6510 | KT-190008-VR | ロープアクセスによる近接目視調査 | 10000 | ㎡ | 1902369 | 2684732 | KT-190008 | VR
6511 | KT-190009-A | 地面で直接洗浄 | 1 | 回 | 303890 | 870 | KT-190009 | A
6512 | KT-190010-A | 金属系あと施工アンカー工法(本体打込み式) | 100 | 本 | 440000 | 242000 | KT-190010 | A
6513 | KT-190011-A | 比抵抗法2次元探査(高密度電気探査法) | 1000 | ㎡ | 4418208 | 5885721 | KT-190011 | A
6514 | KT-190012-A | ダブルパッカー工法 | 1000 | m3 | 36998775 | 46384825 | KT-190012 | A
6515 | KT-190013-A | SWS(スウェーデン式サウンディング)試験 | 10 | m | 57869 | 63088 | KT-190013 | A
6516 | KT-190014-A | 中性・酸性系薬液注入材 | 1000 | m3 | 50081348 | 51471348 | KT-190014 | A
6517 | KT-190015-A | LED電光表示機 | 1 | 台 | 1577070 | 1577070 | KT-190015 | A
6518 | KT-190016-A | PACと高分子凝集剤による凝集処理 | 400 | m3 | 434200 | 665600 | KT-190016 | A
6519 | KT-190017-A | ブラストによる摩擦接合面処理 | 100 | m2 | 660983 | 1450700 | KT-190017 | A
6520 | KT-190018-A | 仮設土留と場所打擁壁工 | 100 | m | 503868555 | 531567648.6 | KT-190018 | A
6521 | KT-190019-A | 浮子法による流速観測 | 1 | 箇所・回 | 126815 | 417200 | KT-190019 | A
6522 | KT-190020-A | 二次元CADを用いての技能者が現場加工を行う配管路構築技術 | 1000 | DB | 3659825 | 3725000 | KT-190020 | A
6523 | KT-190021-A | 集排水ボーリング工 | 100 | m | 540609.3 | 2366295 | KT-190021 | A
6524 | KT-190022-A | オペレータの目測とトラックスケールの併用によるダンプトラックの積載重量管理 | 300 | m3 | 320800 | 345350 | KT-190022 | A
6525 | KT-190023-A | ポリマーセメントモルタル乾式吹付けによる断面修復工法 | 100 | ㎡ | 5771000 | 5246000 | KT-190023 | A
6526 | KT-190024-A | 植生マット工(肥料袋付) | 1000 | m2 | 2042000 | 1950000 | KT-190024 | A
6527 | KT-190025-VR | 人による近接目視点検の記録 | 300 | ㎡ | 127683 | 147656 | KT-190025 | VR
6528 | KT-190026-A | 路面上にマーキングした切削深さを参照したマニュアル施工 | 600 | ㎡ | 16525.82 | 20248.9 | KT-190026 | A
6529 | KT-190027-VE | オペレータが丁張りや対象を目視する事による手動操縦や、補助作業員による誘導を併用した施工 | 100 | m2 | 64774.64 | 68174.6 | KT-190027 | VE
6530 | KT-190028-A | 作業員によるホース散水 | 1 | 日 | 685 | 20200 | KT-190028 | A
6531 | KT-190029-A | 水準測量(河川定期横断測量) | 4 | ㎞2 | 2491950 | 7200000 | KT-190029 | A
6532 | KT-190030-A | 介錯ロープによる操作 | 1 | 日 | 72200 | 74190 | KT-190030 | A
6533 | KT-190031-A | 軽油やガソリンを用いた洗浄 | 1 | m2 | 3041 | 5049 | KT-190031 | A
6534 | KT-190032-A | 一般的なプラスチック製の型枠保持金具 | 1000 | 個 | 127900 | 176800 | KT-190032 | A
6535 | KT-190033-A | 固定設置型のWBGT計測装置(熱中症対策システム) | 1 | 年 | 1676000 | 3096000 | KT-190033 | A
6536 | KT-190034-A | 橋梁高所作業車による足場においてハンマーを使用した打音検査 | 1 | 橋 | 98704 | 189368 | KT-190034 | A
6537 | KT-190035-A | ポット苗植栽工法 | 404500 | 100㎡ | 400304.4 | 493236.4 | KT-190035 | A
6538 | KT-190036-A | パーカッションワイヤーラインサンプリング工法 | 150 | m | 3688250 | 7372385 | KT-190036 | A
6539 | KT-190037-VR | 近接目視点検 | 1 | km | 2363950 | 3817650 | KT-190037 | VR
6540 | KT-190038-A | 台形又は三角形の目地 | 10 | m | 504320 | 184320 | KT-190038 | A
6541 | KT-190039-A | 交通誘導員による誘導 | 100 | m | 48834 | 55051 | KT-190039 | A
6542 | KT-190040-A | 杭基礎上にプレキャストL型擁壁 | 20 | ㎡ | 894044 | 1645555 | KT-190040 | A
6543 | KT-190041-A | カラーコーンによる作業範囲の明示 | 1 | 日 | 13865 | 5086 | KT-190041 | A
6544 | KT-190042-A | 防護板等による養生が必要な肩掛式草刈機 | 1000 | ㎡ | 62089.8 | 72196.2 | KT-190042 | A
6545 | KT-190043-A | グラスウール断熱材(ボードタイプ) | 392 | m2 | 507490 | 888994 | KT-190043 | A
6546 | KT-190044-A | 切梁火打や火打ブロック | 100 | 箇所 | 1238340 | 2998380 | KT-190044 | A
6547 | KT-190045-A | チルトローテータ未搭載型バックホウ | 1000 | m3 | 226710 | 261440 | KT-190045 | A
6548 | KT-190046-A | ガラスクロス接着工法 | 300 | ㎡ | 4134900 | 4138800 | KT-190046 | A
6549 | KT-190047-A | はつり落とし工や断面修復工等の補修工法 | 100 | m2 | 1899380 | 8380000 | KT-190047 | A
6550 | KT-190048-A | 橋脚RC巻立て補強 | 1 | 基 | 6590659.7 | 8878206 | KT-190048 | A
6551 | KT-190049-A | 直接印刷が不可能な封入レンズ反射シート | 10 | m2 | 50050 | 57676 | KT-190049 | A
6552 | KT-190050-A | 油圧式可変超高周波型バイブロハンマ | 100 | 枚 | 1131983 | 1196400 | KT-190050 | A
6553 | KT-190051-A | 高圧で地盤を撹拌混合するコラムジェットグラウト工法等に用いるセメント系固化材(JG-1号) | 100 | 本 | 29088154 | 55549400 | KT-190051 | A
6554 | KT-190052-A | エンジン式非常用発電機 | 1 | 台 | 4240000 | 11784250 | KT-190052 | A
6555 | KT-190053-A | 薬液注入工法 | 100 | ㎡ | 13437272 | 14564644 | KT-190053 | A
6556 | KT-190054-A | 軟弱地盤に砂杭を強制的に造成する液状化対策工法(サンドコンパクションパイル工法) | 1000 | m2 | 12181500 | 13602571 | KT-190054 | A
6557 | KT-190055-A | アクティブ制振システム未搭載型シールド機 | 8000 | m | 35470000000 | 43402000000 | KT-190055 | A
6558 | KT-190056-A | 専属切羽監視員の目視のみ | 1 | 日 | 24770 | 23500 | KT-190056 | A
6559 | KT-190057-A | 絶縁抵抗試験(メガリング試験) | 300 | 回路・10年 | 14163000 | 40020000 | KT-190057 | A
6560 | KT-190058-A | 直立の土留め壁と支保工 | 500 | m | 85934926 | 369467330 | KT-190058 | A
6561 | KT-190059-A | 高圧洗浄機+洗浄剤 | 250 | ㎡ | 154835 | 294030 | KT-190059 | A
6562 | KT-190060-A | カッター回転が単一駆動のシールド機 | 8000 | m | 23888000000 | 26170000000 | KT-190060 | A
6563 | KT-190061-A | ASC-OM未搭載型の従来型シールド機 | 8000 | m | 26224000000 | 35170000000 | KT-190061 | A
6564 | KT-190062-VR | 近接目視と打音点検、手書きスケッチとデジカメ写真によるトンネル点検 | 500 | メートル | 2901862 | 3436256 | KT-190062 | VR
6565 | KT-190063-A | コンクリート基礎 | 5 | 基 | 274650 | 245000 | KT-190063 | A
6566 | KT-190064-A | 主任技術者1人で一度に一つの現場管理 | 1 | 月 | 1416000 | 2760000 | KT-190064 | A
6567 | KT-190065-A | 軽油燃料 | 300 | m3 | 67162.4 | 67162.4 | KT-190065 | A
6568 | KT-190066-A | 一般型枠 | 100 | ㎡ | 905790 | 820700 | KT-190066 | A
6569 | KT-190067-A | 水銀灯 | 20 | 基・10年 | 17116000 | 41532000 | KT-190067 | A
6570 | KT-190068-A | オペレータの目視 | 1 | 日 | 57960 | 54700 | KT-190068 | A
6571 | KT-190069-A | 木工沈床工 | 10 | 基 | 563499.8 | 736900 | KT-190069 | A
6572 | KT-190070-A | プレキャストPC床版(ループ継手) | 797 | m2 | 93623007 | 91162457 | KT-190070 | A
6573 | KT-190071-A | 水平・鉛直方向の変位を複数の孔内での計測 | 1 | 箇所・年 | 7693100 | 13708900 | KT-190071 | A
6574 | KT-190072-A | 吹付枠工 | 900 | m2 | 15117510.6 | 20051326.6 | KT-190072 | A
6575 | KT-190073-A | 潜水士による目視点検 | 6000 | ㎡ | 1590602 | 1985393 | KT-190073 | A
6576 | KT-190074-A | 携帯電話やタブレットを使用した音声・文字・映像による直接情報交換 | 6 | カ月 | 7938000 | 7331478 | KT-190074 | A
6577 | KT-190075-A | 鋼管骨組構造形式による透過型堰堤 | 6 | m | 8768222 | 15716806 | KT-190075 | A
6578 | KT-190076-A | 汎用樹脂2成分形ポリウレタン系シーリング材 | 100 | m | 284850 | 964755 | KT-190076 | A
6579 | KT-190077-A | スリット型の細目グレーチング蓋等 | 100 | 枚 | 9623000 | 10872200 | KT-190077 | A
6580 | KT-190078-A | 光波・水準測量 | 1 | 年・5測点 | 5111000 | 6380808 | KT-190078 | A
6581 | KT-190079-VR | 高所作業車を使用して点検作業 | 1 | 回 | 101190 | 250000 | KT-190079 | VR
6582 | KT-190080-A | マイクロパイル工法 | 28 | 本 | 33052583 | 39741083 | KT-190080 | A
6583 | KT-190081-A | 超微粒子シリカが非含有ケイ酸質系表面改質材 | 30 | ㎡ | 97016.5 | 61904.75 | KT-190081 | A
6584 | KT-190082-A | 有色ボルトキャップ内に有色接着剤を完全充填する工法 | 1000 | 個 | 1370770 | 1258770 | KT-190082 | A
6585 | KT-190083-A | 大口径ボーリングマシン工法 | 5 | 本 | 3172622 | 5136480 | KT-190083 | A
6586 | KT-190084-A | FIT工法 | 9 | m | 3183400 | 3183400 | KT-190084 | A
6587 | KT-190085-A | 手動計測による打込み杭工法における杭の打止め管理方法 | 1 | ヶ月 | 1725000 | 1985000 | KT-190085 | A
6588 | KT-190086-A | プラスチック製段ボール(グラスウール無し) | 1 | 箇所 | 2061 | 6066 | KT-190086 | A
6589 | KT-190087-A | テープスロット型光ファイバケーブル | 100 | m | 130020 | 139260 | KT-190087 | A
6590 | KT-190088-A | 鋼製横断抑止・転落防止柵 | 100 | m | 2179553.8 | 862700 | KT-190088 | A
6591 | KT-190089-VE | 常温合材(カットバックアスファルト系) | 10 | ㎡ | 221175 | 330372 | KT-190089 | VE
6592 | KT-190090-A | 橋梁点検車と高所作業車を併用した方法 | 1000 | ㎡ | 655262 | 798690 | KT-190090 | A
6593 | KT-190091-A | はつり調査 | 10 | ㎡ | 142500 | 1273255 | KT-190091 | A
6594 | KT-190092-A | 環境測定機器の設置・測定・データ回収 | 4 | 地点・6ヶ月 | 8061560 | 13102700 | KT-190092 | A
6595 | KT-190093-A | 粉体急結剤を用いたコンクリート吹付機 | 10 | m | 3275282 | 3396920 | KT-190093 | A
6596 | KT-190094-A | 目視点検調査 | 1 | 橋 | 1889300 | 32750 | KT-190094 | A
6597 | KT-190095-A | 急結材を添加した吹付けコンクリート | 100 | m | 24786800 | 10710300 | KT-190095 | A
6598 | KT-190096-A | 鋼製支保工を用いた鉄筋組立方法 | 220 | m2 | 387500 | 919600 | KT-190096 | A
6599 | KT-190097-A | 特定小電力無線による傾斜監視 | 10 | 箇所・1エリア | 1243300 | 3764500 | KT-190097 | A
6600 | KT-190098-A | 熱収縮性塩化ビニールチューブの装着・撤去 | 100 | ㎡ | 183680 | 246800 | KT-190098 | A
6601 | KT-190099-A | ・GCP(標定点)を利用した空中写真測量による出来高進捗把握技術 | 20000 | ㎡ | 457320 | 17000000 | KT-190099 | A
6602 | KT-190100-A | 汚染土壌の置き換えと廃棄処分 | 100 | m | 10438527 | 69740460 | KT-190100 | A
6603 | KT-190101-A | 人による工事車両の通行把握及び口頭による指示 | 3300 | m3 | 212500 | 754200 | KT-190101 | A
6604 | KT-190102-A | 再定着工法 | 1 | 本 | 370296 | 482197 | KT-190102 | A
6605 | KT-190103-A | 金物付積層ゴム支承(溶融亜鉛めっき処理) | 4 | 基 | 102692303 | 116932303 | KT-190103 | A
6606 | KT-190104-A | 溶融亜鉛めっき自穿孔ロックボルト | 7 | 本 | 984354 | 992754 | KT-190104 | A
6607 | KT-190105-A | 埋設部を掘削し、目視による調査と超音波による肉厚測定 | 30 | 箇所 | 157100 | 771942.5 | KT-190105 | A
6608 | KT-190106-A | カラーコーンによる作業範囲の明示や監視員の配置 | 1 | 台 | 2050450 | 2359380 | KT-190106 | A
6609 | KT-190107-A | 散水工程が必須であるけい酸塩系表面含浸材 | 300 | ㎡ | 763800 | 1005360 | KT-190107 | A
6610 | KT-190108-A | 貫通型防水シート止め金具 | 10 | ㎡ | 33499.28 | 32887.28 | KT-190108 | A
6611 | KT-190109-A | コンクリート矢板工法 | 40 | m | 4234691.7 | 4866448.82 | KT-190109 | A
6612 | KT-190110-A | エポキシ樹脂とガラスクロスを用いた保護工法(手塗り工法) | 100 | ㎡ | 1865000 | 1572500 | KT-190110 | A
6613 | KT-190111-A | コンクリート横取機を使用したスリップフォーム工法の施工 | 820 | ㎡ | 3551547 | 3692394 | KT-190111 | A
6614 | KT-190112-A | 鉄製枠立看板 | 30 | 台 | 1201500 | 615000 | KT-190112 | A
6615 | KT-190113-A | 排土性状による評価 | 3000 | m | 8910000 | 12543000 | KT-190113 | A
6616 | KT-190114-A | 防錆材塗布による断面修復工法 | 400 | m2 | 40920000 | 76987566 | KT-190114 | A
6617 | KT-190115-A | 防錆材塗布による断面修復工法 | 400 | m2 | 20640000 | 76987566 | KT-190115 | A
6618 | KT-190116-A | 肩掛式エンジン刈払機及び手刈り作業による除草 | 1000 | ㎡ | 21850 | 57530 | KT-190116 | A
6619 | KT-190117-A | 連続繊維接着工法 | 100 | ㎡ | 1077100 | 1138300 | KT-190117 | A
6620 | KT-190118-A | カラーコーン等による作業範囲の明示と誘導員の配置 | 1 | セット | 452800 | 644750 | KT-190118 | A
6621 | KT-190119-A | 右運転席仕様の小型路面清掃車(スイーパー) | 10 | km | 38093.4 | 53417 | KT-190119 | A
6622 | KT-190120-A | 人によるトータルステーションでの計測 | 1 | セット | 1634000 | 1821200 | KT-190120 | A
6623 | KT-190121-A | 常温合材 | 1 | t | 282900 | 285900 | KT-190121 | A
6624 | KT-190122-A | ゴム製の芝生保護用マット | 100 | ㎡ | 435400 | 570800 | KT-190122 | A
6625 | KT-190123-A | ワイヤセンサ盛土・法面崩壊検知システム | 1 | 箇所 | 2000000 | 3334500 | KT-190123 | A
6626 | KT-190124-A | 商用電源を電源とする高周波バイブレータ | 101 | m3 | 28048 | 52419.22 | KT-190124 | A
6627 | KT-190125-A | 低騒音型のバイブレーションローラー | 1 | 日 | 27400 | 27100 | KT-190125 | A
6628 | KT-190126-A | 連続運転による常時待機型排水システム | 1 | 台 | 1178460 | 4896520 | KT-190126 | A
6629 | KT-190127-A | 作業員自身の健康管理と監視員による入場時のチェック | 1 | ヶ月 | 331200 | 380000 | KT-190127 | A
6630 | KT-190128-A | ヒューム管360度巻立て基礎 | 10 | m | 1168666.14 | 1272000.85 | KT-190128 | A
6631 | KT-190129-A | ステンレス製本体を採用したLEDトンネル照明器具 | 100 | 台 | 10910000 | 13027000 | KT-190129 | A
6632 | KT-190130-A | 現場監督、重機オペレータの目視、直接会話、手書き帳票による施工管理 | 1 | 現場 | 5072036 | 5670000 | KT-190130 | A
6633 | KT-190131-A | 監視員による安全監視及び警報 | 1 | 箇所 | 232000 | 380000 | KT-190131 | A
6634 | KT-190132-A | 誘導員の目視による確認と退避行動の促し | 8 | 時間 | 15228 | 13300 | KT-190132 | A
6635 | KT-190133-A | 蓄光機能なしの反射シート | 1 | m2 | 59292 | 14292 | KT-190133 | A
6636 | KT-190134-A | パイルハンマ工+防音パネルなし | 10 | 本 | 2672110 | 2357000 | KT-190134 | A
6637 | KT-190135-A | 新規金属柱への交換 | 1 | 本 | 308500 | 1137500 | KT-190135 | A
6638 | KT-190136-A | 標準のダウンザホールハンマ工でセメンチング後に再削孔する等の不確実な方法 | 1 | 本 | 680000 | 861700 | KT-190136 | A
6639 | KT-190137-A | ボーリング調査 | 1 | 断面(長さ80m) | 2209930 | 3829229 | KT-190137 | A
6640 | KT-190138-A | 有線ネットワークと監視カメラ及び目視 | 1 | 年 | 2980000 | 11410493 | KT-190138 | A
6641 | KT-190139-A | 一般的な界面活性剤を使用した起泡剤 | 100 | m | 9754200 | 10046500 | KT-190139 | A
6642 | KT-190140-A | 建築設備用ポリエチレンパイプ・継手で接合方法は電気融着接合(EF接合) | 160 | m | 1569128 | 1096307.36 | KT-190140 | A
6643 | KT-190141-A | 削孔等の準備工が必要なワイヤーソー | 1 | m2 | 223074 | 291034 | KT-190141 | A
6644 | KT-190142-A | 現地で手書きされた紙を元にEXCELに転記する技術 | 1000 | シート | 3513250 | 2108000 | KT-190142 | A
6645 | KT-200001-A | 水充填式仮設規制材 | 100 | m | 4938200 | 3803740 | KT-200001 | A
6646 | KT-200002-A | 天気予報サイトでの天候情報確認と電話等での状況報告 | 6 | ヶ月 | 480000 | 2373750 | KT-200002 | A
6647 | KT-200003-A | 一般的なH形鋼の切梁 | 631 | m2 | 8035929.2 | 8482573 | KT-200003 | A
6648 | KT-200004-A | 舗装点検専用車両と人手による画像判定を用いた点検方法 | 100 | km | 600000 | 1606403 | KT-200004 | A
6649 | KT-200005-A | 1600cc箱バンタイプの車両での事務作業 | 1 | 台・月 | 142400 | 174040 | KT-200005 | A
6650 | KT-200006-A | 普通コンクリート | 10600 | m3 | 243237600 | 226497600 | KT-200006 | A
6651 | KT-200007-A | 人力破砕除荷工(グラインダー、ハンマー等を用いてナットを人力破砕し荷重開放) | 1 | 箇所 | 92592 | 135330 | KT-200007 | A
6652 | KT-200008-A | 外面塗替塗装RC-1塗装系仕様 | 100 | ㎡ | 327600 | 1179708.7 | KT-200008 | A
6653 | KT-200009-A | 懸架用ワイヤモッコ(四隅懸架方式) | 1 | 現場 | 186816 | 83660 | KT-200009 | A
6654 | KT-200010-A | コンクリートブロック基礎 | 100 | m | 1624000 | 1711600 | KT-200010 | A
6655 | KT-200011-A | 現場打ちコンクリート基礎 | 10 | m | 153978 | 399060 | KT-200011 | A
6656 | KT-200012-A | 潜水士による人力チッピング作業 | 111.1 | m2 | 33799986 | 39012600 | KT-200012 | A
6657 | KT-200013-A | 乾電池工事灯(単色一定点滅) | 100 | 個 | 202327 | 242875 | KT-200013 | A
6658 | KT-200014-A | FRPメッシュ工法 | 90 | ㎡ | 1724848.2 | 2518933.8 | KT-200014 | A
6659 | KT-200015-A | 切削オーバーレイ | 100 | ㎡ | 99636 | 197499 | KT-200015 | A
6660 | KT-200016-A | 円柱状改良工法 | 100 | m2 | 6237800 | 12620000 | KT-200016 | A
6661 | KT-200017-A | コンクリートパネル | 4.5 | ㎡ | 234531.5 | 183429.5 | KT-200017 | A
6662 | KT-200018-A | 型枠存置による養生 | 1 | 基(橋脚) | 4963524 | 4335240 | KT-200018 | A
6663 | KT-200019-A | 油圧駆動式コアドリル | 50 | 本 | 2533090.2 | 2198920.2 | KT-200019 | A
6664 | KT-200020-A | 掲示板および配布資料 | 1 | ヶ月 | 285860 | 354040 | KT-200020 | A
6665 | KT-200021-A | 工事用LED表示機を有線スイッチによる表示切替をする技術 | 1 | 台 | 1751119 | 1717385 | KT-200021 | A
6666 | KT-200022-A | 人力運搬 | 500 | kg | 194140 | 221590 | KT-200022 | A
6667 | KT-200023-A | 開削工法による鉄筋コンクリート管を用いた布設替え | 30 | m | 4113527 | 9166232 | KT-200023 | A
6668 | KT-200024-A | ソーラー発電型照明灯 | 1 | 基 | 50530 | 37476 | KT-200024 | A
6669 | KT-200025-A | 自然電位法 | 5 | m2 | 591625 | 1070066 | KT-200025 | A
6670 | KT-200026-A | 丸パイプ土中打込式の基礎杭 | 114 | 本 | 605032.21 | 618971.24 | KT-200026 | A
6671 | KT-200027-A | ガラスビーズ反射シート付きPEコーン | 10 | 本 | 52626 | 52626 | KT-200027 | A
6672 | KT-200028-A | カプセルレンズ型反射シート | 1 | 台 | 17290 | 10490 | KT-200028 | A
6673 | KT-200029-A | 吹付のり枠工 | 1000 | ㎡ | 14535152 | 14928380 | KT-200029 | A
6674 | KT-200030-A | ワイヤセンサや断線検知ケーブルと回転灯を設置した通報装置 | 200 | m | 6551174 | 9261726 | KT-200030 | A
6675 | KT-200031-A | 切梁にH形鋼を使用した切梁式土留め工法 | 2000 | ㎡ | 25173921 | 28833529 | KT-200031 | A
6676 | KT-200032-A | モルタル充填式ロックボルト | 1 | 断面 | 350703 | 244620 | KT-200032 | A
6677 | KT-200033-A | 窒素置換工法 | 1 | 棟 | 36401 | 194382 | KT-200033 | A
6678 | KT-200034-A | 先充填式ドライモルタル | 16 | 本 | 371391.03 | 250450.23 | KT-200034 | A
6679 | KT-200035-A | セルロース系粉塵低減剤 | 40 | m3 | 734104 | 735400 | KT-200035 | A
6680 | KT-200036-A | 硬化コンクリート破砕処理工法 | 1 | m3 | 7010 | 8442 | KT-200036 | A
6681 | KT-200037-A | 一般的な吸音板や遮音板 | 1000 | m2 | 14110000 | 7110000 | KT-200037 | A
6682 | KT-200038-A | クレイ舗装工法（真砂土舗装） | 5000 | m2 | 14546700 | 15176700 | KT-200038 | A
6683 | KT-200039-A | 高圧噴射撹拌工(二重管工法) | 1000 | m3 | 44450000 | 88404000 | KT-200039 | A
6684 | KT-200040-A | 除雪作業等のオペレータによる目視確認 | 1 | 時間 | 39579 | 38391 | KT-200040 | A
6685 | KT-200041-A | 泥水を産業廃棄物としてバキューム車等で収集・運搬して処分 | 100 | 枚 | 8633516 | 12840750 | KT-200041 | A
6686 | KT-200042-A | 機械攪拌式深層混合処理工法(分散剤を使用しない工法) | 40 | 本 | 6739470 | 11971953 | KT-200042 | A
6687 | KT-200043-A | セメント系下地調整塗材(JIS A 6916 C-2) | 3.5 | ㎡ | 21096 | 15782 | KT-200043 | A
6688 | KT-200044-A | 袋詰めの常温アスファルト合材 | 3.5 | ㎡ | 16515 | 32681.5 | KT-200044 | A
6689 | KT-200045-A | 溶接型縦格子柵 | 100 | m | 1102000 | 1394500 | KT-200045 | A
6690 | KT-200046-A | 簡易式仮設水洗トイレ(手洗い器、照明灯別途設置) | 1 | 基 | 411075 | 123625 | KT-200046 | A
6691 | KT-200047-A | 不織布マットとブルーシートを用いた養生工 | 100 | ㎡ | 48717 | 47175 | KT-200047 | A
6692 | KT-200048-A | 鉱物系潤滑油 | 200 | L | 404220 | 104220 | KT-200048 | A
6693 | KT-200049-A | 肩掛け式の草刈り機等による除草工法 | 600 | m2 | 396237.6 | 45264 | KT-200049 | A
6694 | KT-200050-A | 技術者による目視および地質等の専門家の評価 | 30 | 日 | 91750 | 180500 | KT-200050 | A
6695 | KT-200051-A | 市販の診断液を簡易スプレーで塗布する方式 | 1 | m2 | 5178.64 | 9780 | KT-200051 | A
6696 | KT-200052-A | H形鋼に単管クランプで単管に取付ける仮囲い設置工 | 9 | m | 10055 | 124665.84 | KT-200052 | A
6697 | KT-200053-A | 塩ビさや管 | 100 | m | 1532560 | 2658301 | KT-200053 | A
6698 | KT-200054-A | 耐熱紐タイプ漏えい同軸ケーブル | 2000 | m | 11030168 | 11663090 | KT-200054 | A
6699 | KT-200055-A | 市販の画像処理ソフトを使用した技術者の修正作業 | 2 | 枚(A4) | 264 | 26400 | KT-200055 | A
6700 | KT-200056-A | 金属系あと施工アンカー工法(本体打込み式) | 100 | 本 | 2920000 | 851500 | KT-200056 | A
6701 | KT-200057-A | 点検作業員による近接目視点検 | 3783 | m2 | 3872750 | 3947272 | KT-200057 | A
6702 | KT-200058-A | LHV工法(油圧バイブロ)による杭抜き工法 | 12 | 本 | 718794 | 897713.05 | KT-200058 | A
6703 | KT-200059-A | 安全設備の設置及び監視員の配置 | 1 | 箇所 | 640400 | 935370 | KT-200059 | A
6704 | KT-200060-A | 汚染土壌処理施設や最終処分場への廃棄処分 | 6000 | m3 | 21710000 | 209178000 | KT-200060 | A
6705 | KT-200061-A | 防護板等の養生が必要なハンドガイド式芝刈り機 | 3500 | m2 | 156676.26 | 295873.02 | KT-200061 | A
6706 | KT-200062-A | 手作業による写真、図面、書類の整理や情報の共有、蓄積 | 1 | ヶ月 | 75780 | 220569 | KT-200062 | A
6707 | KT-200063-A | 光ケーブル | 10000 | m | 25818632 | 47462466 | KT-200063 | A
6708 | KT-200064-A | 融雪ヒータ付き警報表示板 | 1 | 台 | 6542526 | 6369217 | KT-200064 | A
6709 | KT-200065-A | 仮設足場からの目視点検 | 1000 | m2 | 435000 | 4599000 | KT-200065 | A
6710 | KT-200066-A | 粉体急結剤と生コンクリートを使用する吹付コンクリート工法 | 3 | m3 | 89750.5 | 109335.5 | KT-200066 | A
6711 | KT-200067-A | サイコロコンクリートを用いて打設するブロック塀基礎工 | 30 | m | 141129 | 203935 | KT-200067 | A
6712 | KT-200068-A | 物体検知・動作制限未搭載型油圧ショベル | 1 | 日 | 68000 | 58900 | KT-200068 | A
6713 | KT-200069-A | 警備員による広報・案内 | 1 | 箇所 | 5000 | 16900 | KT-200069 | A
6714 | KT-200070-A | JIS A 5308(舗装コンクリート)に準拠した舗装コンクリート | 820 | m2 | 2977662.4 | 2934300 | KT-200070 | A
6715 | KT-200071-A | 配管用炭素鋼鋼管 | 200 | m | 3890200 | 4462600 | KT-200071 | A
6716 | KT-200072-A | 一般的なAGF鋼管 | 29 | 本/1シフト | 6998000 | 6718000 | KT-200072 | A
6717 | KT-200073-A | ダミー人形等を使用して落下(友引き等)の様子を鑑賞する体感訓練 | 1 | 開催 | 288600 | 501800 | KT-200073 | A
6718 | KT-200074-A | 有線方式ネットワークカメラと有線通信回線による監視 | 1 | 箇所・年 | 765000 | 485000 | KT-200074 | A
6719 | KT-200075-A | プレキャストコンクリート製貯留槽 | 5562.3 | m3 | 164293955.03 | 207824214.9 | KT-200075 | A
6720 | KT-200076-A | 注意喚起策（道路空間） | 1400 | m | 24932745 | 47794428 | KT-200076 | A
6721 | KT-200077-A | 独立受圧板工+地山補強土工+モルタル吹付工 | 1000 | m2 | 14053500 | 16292000 | KT-200077 | A
6722 | KT-200078-A | ポーラスコンクリート製の雨水浸透桝 | 11.56 | m3 | 583319.12 | 614438 | KT-200078 | A
6723 | KT-200079-A | 水冷ディーゼル非常用発電装置 | 1 | 基 | 10085730 | 8335212 | KT-200079 | A
6724 | KT-200080-A | 現場管理者による台帳を用いた目視による本人確認 | 40 | 人 | 1207380 | 1616880 | KT-200080 | A
6725 | KT-200081-A | 溶液型水ガラスグラウト（有機系） | 1000 | m3 | 53790836 | 66607536 | KT-200081 | A
6726 | KT-200082-A | 圧縮空気による水道管洗浄 | 50 | ｍ | 145000 | 175000 | KT-200082 | A
6727 | KT-200083-A | 溶融亜鉛めっき鋼材 | 2000 | kg | 2272200 | 1852200 | KT-200083 | A
6728 | KT-200084-A | 一般的な金属製止水板 | 10 | 箇所 | 20501720 | 9004300 | KT-200084 | A
6729 | KT-200085-A | オペレータの目視 | 1 | 日 | 54400 | 53400 | KT-200085 | A
6730 | KT-200086-A | 工事灯（ソーラー式） | 50 | 台 | 421500 | 315500 | KT-200086 | A
6731 | KT-200087-A | 有線接続された仮設信号機とLED標示機を使った交通誘導員による人的誘導 | 20 | 日 | 299600 | 580300 | KT-200087 | A
6732 | KT-200088-A | 階段ブロック工 | 100 | m2 | 318128 | 2793190 | KT-200088 | A
6733 | KT-200089-A | 現場打工法 | 20 | m | 4082457.5 | 3637680 | KT-200089 | A
6734 | KT-200090-A | 有線LANシステム | 1 | km | 2865162 | 3805907 | KT-200090 | A
6735 | KT-200091-A | アンカーボルト複数本で設置するケーブルラック。 | 100 | m | 529980 | 1145420 | KT-200091 | A
6736 | KT-200092-A | ガードポスト+2段手摺 | 200 | m | 635800 | 284460 | KT-200092 | A
6737 | KT-200093-A | オープンブラスト工法（第１種ケレン工法） | 100 | m2 | 5454900 | 3756340 | KT-200093 | A
6738 | KT-200094-A | 安定処理工（自走式土質改良工） | 15000 | ｍ3 | 18978249 | 22015534.5 | KT-200094 | A
6739 | KT-200095-A | PL6ｔ×50㎜×200㎜（一般的）を用いた電気溶接 | 20 | 枚 | 259750 | 331740 | KT-200095 | A
6740 | KT-200096-A | 鉱物油系油圧作動油 | 200 | L | 262000 | 99800 | KT-200096 | A
6741 | KT-200097-A | 人力による計測データの収集・閲覧・通報・記録 | 1 | 現場 | 1842900 | 2382100 | KT-200097 | A
6742 | KT-200098-A | ライナープレート立坑構築における、普通ボルト方式部材接合技術 | 1 | 基 | 2085800 | 2135600 | KT-200098 | A
6743 | KT-200099-A | 構造物の展開図(紙)を利⽤した点検結果の記録および点検結果をデータ化し調書を作成する作業 | 1000 | ㎡ | 300448 | 357684 | KT-200099 | A
6744 | KT-200100-A | 従来型の北陸地方整備局仕様にもとづく歩道用ガードパイプ | 100 | m | 2577600 | 2587000 | KT-200100 | A
6745 | KT-200101-A | 未処理木材による地盤補強(アースオーガ工法) | 480 | m2 | 6037818 | 7238059 | KT-200101 | A
6746 | KT-200102-A | ストレートアスファルト混合物 | 2300 | ㎡ | 3609178 | 3609178 | KT-200102 | A
6747 | KT-200103-A | 再生クラッシャーラン | 100 | ｍ3 | 133294 | 181294 | KT-200103 | A
6748 | KT-200104-A | 左右対称の単管バリケード | 50 | 台 | 229515 | 231665 | KT-200104 | A
6749 | KT-200105-A | 吹付枠工併用地山補強土工 | 400 | ㎡ | 9399092 | 10692274 | KT-200105 | A
6750 | KT-200106-A | 一般的な鋼製配管切替式の覆工コンクリート打設 | 1000 | m | 135057800 | 142374500 | KT-200106 | A
6751 | KT-200107-A | コンクリート保護用の表面被覆塗料 | 100 | m2 | 1275542 | 602810 | KT-200107 | A
6752 | KT-200108-A | 一般顔料に反射用ガラスビーズ等を散布した溶融型道路標示塗料 | 1 | km | 1750833.5 | 341633.5 | KT-200108 | A
6753 | KT-200109-A | 一般的なバックホウ＋車両重量計 | 10000 | m3 | 1778760 | 1905760 | KT-200109 | A
6754 | KT-200110-A | ２次元の図面を手動作成 | 800 | m | 13.85 | 82839.03 | KT-200110 | A
6755 | KT-200111-A | 一般的な被覆鉄線かご | 100 | m2 | 2685000 | 3847000 | KT-200111 | A
6756 | KT-200112-A | 縦横断測量で得られた断面図を用いた平均断面法 | 1 | 回 | 4419 | 39390 | KT-200112 | A
6757 | KT-200113-A | 反射式標識板 | 10 | 枚 | 623800 | 142000 | KT-200113 | A
6758 | KT-200114-A | 肩掛式エンジン刈り払機による除草 | 1000 | ㎡ | 40890.2 | 172603.38 | KT-200114 | A
6759 | KT-200115-A | 鋼管を用いたパイプクーリング工法 | 100 | m3 | 492720 | 791080 | KT-200115 | A
6760 | KT-200116-A | 突当て変位計によるたわみ計測 | 10 | 橋梁 | 1713615 | 5840158 | KT-200116 | A
6761 | KT-200117-A | 地上レーザスキャナを用いた測量 | 0.2 | km2 | 2955124 | 4480690 | KT-200117 | A
6762 | KT-200118-A | 屋根露出防水絶縁工法（トーチ工法：AS-T3、ASI-T1） | 100 | m2 | 658300 | 964400 | KT-200118 | A
6763 | KT-200119-A | グラノリシックコンクリート | 100 | m2 | 13372057 | 5342375 | KT-200119 | A
6764 | KT-200120-A | 三点式杭打機による大口径岩盤削孔工法 | 12 | 本 | 2156550 | 5625004 | KT-200120 | A
6765 | KT-200121-A | 現場監督者による声掛け | 66 | 日 | 74562.5 | 532125 | KT-200121 | A
6766 | KT-200122-A | 電源供給型の⽔位計とテレメータシステムを用いた水位監視 | 12 | ヶ月/箇所 | 773108 | 5761747 | KT-200122 | A
6767 | KT-200123-A | 遠隔操縦専用の建設機械 | 1 | ヶ月 | 2546500 | 2213000 | KT-200123 | A
6768 | KT-200124-A | ソーラー式（自動省電力モード無し）の照明灯 | 1 | 台 | 17300 | 16300 | KT-200124 | A
6769 | KT-200125-A | のり面ロープ昇降作業 | 6 | ヵ月 | 109608 | 46462 | KT-200125 | A
6770 | KT-200126-A | ひずみゲージ＋デジタルひずみ測定器＋データ変換通信器 | 1 | 年 | 717231 | 1906746 | KT-200126 | A
6771 | KT-200127-A | 一般的なドリルジャンボ | 10 | m | 1213930 | 1961455 | KT-200127 | A
6772 | KT-200128-A | インテグラル構造消火栓の設置方法 | 2 | ㎞ | 63071967.2 | 63094101.6 | KT-200128 | A
6773 | KT-200129-A | トータルステーション（ＴＳ）や固定式レーザースキャナー（TＬＳ）を使用した現況測量 | 37500 | ㎡ | 966000 | 1333499 | KT-200129 | A
6774 | KT-200130-A | 密粒度アスファルト舗装 | 1300 | m2 | 2959999.6 | 1657999.7 | KT-200130 | A
6775 | KT-200131-A | 鉱物油を主成分としたコンクリート型枠剥離剤 | 100 | ㎡ | 9055 | 9641 | KT-200131 | A
6776 | KT-200132-A | 気象センターに滞在する気象予報士による風速予測情報を利用する方法 | 1 | 現場 | 528000 | 1391200 | KT-200132 | A
6777 | KT-200133-A | かごマット工 | 400 | m2 | 3549558.4 | 5426019.2 | KT-200133 | A
6778 | KT-200134-A | ハンドガイド式(簡易搭乗型)草刈機 | 1 | 日 | 109000 | 43800 | KT-200134 | A
6779 | KT-200135-A | 購入土等への置き換え | 1000 | m3 | 8958000 | 23899000 | KT-200135 | A
6780 | KT-200136-A | 気象庁の雷注意報＋電磁波計測による雷検知器 | 1 | ヶ月 | 91290 | 161750 | KT-200136 | A
6781 | KT-200137-A | 橋軸直角方向を固定するサイドブロック | 3 | 橋脚 | 35612442 | 10537339.8 | KT-200137 | A
6782 | KT-200138-A | 丁張と補助員による計測機器を用いた計測作業による出来形確認 | 10000 | m2 | 8164160 | 9130616 | KT-200138 | A
6783 | KT-200139-A | 防音シート | 120 | ㎡ | 163680 | 61920 | KT-200139 | A
6784 | KT-200140-A | 高圧噴射撹拌工法（単管工法） | 2120 | ㎥ | 70716800 | 78077080 | KT-200140 | A
6785 | KT-200141-A | 高圧噴射攪拌工法（二重管工法） | 2120 | ㎥ | 70437600 | 132500000 | KT-200141 | A
6786 | KT-200142-A | 量水標 | 1 | 箇所 | 171300 | 104300 | KT-200142 | A
6787 | KT-200143-A | ゴムパッキンを取付けた鋼製マンホール蓋をボルトで締結する接合方法 | 1 | 箇所 | 437056 | 328957.02 | KT-200143 | A
6788 | KT-200144-A | オペレータの技能による制御 | 1000 | ㎡ | 390050.7 | 342871.2 | KT-200144 | A
6789 | KT-200145-A | 路面表記による積載量管理 | 18000 | ㎡ | 6842623 | 7467935 | KT-200145 | A
6790 | KT-200146-A | 環境の各種測定データを作業員が確認・記録して掲示板・口頭等で情報共有し、日報で記録管理。 | 1 | 年 | 5217940 | 6736650 | KT-200146 | A
6791 | KT-200147-A | 省エネ技術未搭載型バックホウ | 230 | m3 | 59700 | 57300 | KT-200147 | A
6792 | KT-200148-A | 深礎工法+地盤改良 | 20 | 本 | 927786920 | 1664359680 | KT-200148 | A
6793 | KT-200149-A | 曲線配管部用曲管 | 100 | ｍ | 2711137.2 | 3170894.2 | KT-200149 | A
6794 | KT-200150-A | 高圧噴射撹拌工法（単管工法） | 2120 | ㎥ | 41374800 | 78077080 | KT-200150 | A
6795 | KT-200151-A | ジェコス締結装置 | 100 | ㎡ | 229300 | 286250 | KT-200151 | A
6796 | KT-200152-A | 人手での時間管理・記録、電話による情報交換、帳票作成作業 | 14400 | m3 | 9006746 | 9500847 | KT-200152 | A
6797 | KT-200153-A | 一般的なスライドセントルによる二次覆工打設 | 1000 | ｍ | 137997500 | 139716500 | KT-200153 | A
6798 | KT-200154-A | 施工完了を計測機器で確認する締付け方式のおねじ形金属拡張アンカー | 100 | 本 | 54818 | 73680 | KT-200154 | A
6799 | KT-200155-A | 人力による金鏝仕上げ | 300 | ㎡ | 225000 | 195000 | KT-200155 | A
6800 | KT-200156-A | 鋳造スライドかん合式継手 | 1000 | ｍ | 1050629000 | 1056726000 | KT-200156 | A
6801 | KT-200157-A | ラバーポール | 10 | 本（枚） | 125000 | 250000 | KT-200157 | A
6802 | KT-200158-A | 突当て変位計によるたわみ計測 | 1 | 橋梁 | 808407 | 1201003 | KT-200158 | A
6803 | KT-200159-A | トータルステーションによる測量 | 900 | m2 | 2365 | 26930 | KT-200159 | A
6804 | KT-200160-A | オペレータの経験による削孔位置への誘導 | 10 | ｍ | 2626800 | 2367200 | KT-200160 | A
6805 | KT-210001-A | 手動操作による仮設分電盤 | 1 | 基 | 495900 | 1141750 | KT-210001 | A
6806 | KT-210002-A | ロータリー継手 | 1000 | ｍ | 462717000 | 472630000 | KT-210002 | A
6807 | KT-210003-A | ソーラー工事灯 | 50 | 台 | 521500 | 315500 | KT-210003 | A
6808 | KT-210004-A | 一般的な油圧ショベル | 1 | 日 | 71900 | 57300 | KT-210004 | A
6809 | KT-210005-A | 高所作業車を使用した点検ハンマーによる打音検査 | 1 | 橋 | 46697 | 76375 | KT-210005 | A
6810 | KT-210006-A | スタンド等取付用単管(LED点滅灯のクランプ接続及びチューブライトの巻付け条件) | 20 | m | 56045 | 66590 | KT-210006 | A
6811 | KT-210007-A | 待受け式コンクリート擁壁 | 20 | m | 5049827 | 6117130 | KT-210007 | A
6812 | KT-210008-A | 丁張や補助作業員を伴う施工 | 7400 | m2 | 7344206.16 | 9425144 | KT-210008 | A
6813 | KT-210009-A | 路面埋設型の走行車両重量計測装置 | 1 | 車線 | 1500000 | 59707548 | KT-210009 | A
6814 | KT-210010-A | 油圧ショベル用油圧アタッチメントの複数作業員による交換作業 | 2 | 回/日 | 13624.24 | 26283.84 | KT-210010 | A
6815 | KT-210011-A | 生石灰で安定処理された改良土の中和処理 | 100 | ㎥ | 260168 | 311905 | KT-210011 | A
6816 | KT-210012-A | 人力による折畳式ユニットハウス建て上げ・折り畳み（工法） | 1 | 棟 | 1557200 | 1478200 | KT-210012 | A
6817 | KT-210013-A | 屋外休憩所 | 1 | 日 | 14724 | 822 | KT-210013 | A
6818 | KT-210014-A | クランプカバーと保安灯取付ホルダーを必要とする単管バリケードスタンド | 50 | 台 | 230375 | 277875 | KT-210014 | A
6819 | KT-210015-A | 単体型快適トイレ及び手洗場 | 1 | 箇所 | 20401 | 22094 | KT-210015 | A
6820 | KT-210016-A | 無線通信式の保安灯自体を操作する方法 | 20 | 台 | 113225 | 3910 | KT-210016 | A
6821 | KT-210017-A | 開粒度アスファルト舗装にセメントミルクを注入する半たわみ性舗装 | 2000 | ㎡ | 7945654.3 | 8239009.78 | KT-210017 | A
6822 | KT-210018-A | カットバックアスファルト系常温合材 | 1 | ｔ | 392074 | 297674 | KT-210018 | A
6823 | KT-210019-A | 有線LANシステム | 2 | ㎞ | 3655000 | 7603100 | KT-210019 | A
6824 | KT-210020-A | 一般的な点群処理ソフト | 10000 | m2 | 1656 | 73530 | KT-210020 | A
6825 | KT-210021-A | カメラと録画装置を通信線で接続した有線システム | 1 | 台 | 310100 | 560800 | KT-210021 | A
6826 | KT-210022-A | 鉛蓄電池の全交換 | 54 | セル | 2031500 | 5757500 | KT-210022 | A
6827 | KT-210023-A | 一軸圧縮試験のみ | 10 | 本 | 190600 | 62500 | KT-210023 | A
6828 | KT-210024-A | 渦電流探傷試験(ET) | 100 | 箇所 | 449930 | 444930 | KT-210024 | A
6829 | KT-210025-A | 木製型枠 | 100 | ㎡ | 460773.52 | 675186.14 | KT-210025 | A
6830 | KT-210026-A | ブルーシートによる被覆養生 | 2000 | m2 | 530082.08 | 636300 | KT-210026 | A
6831 | KT-210027-A | ブルーシートによる被覆養生 | 2000 | m2 | 561734.08 | 636300 | KT-210027 | A
6832 | KT-210028-A | 中掘圧入先端根固め工法 | 10 | 本 | 2842313 | 1953159 | KT-210028 | A
6833 | KT-210029-A | 歪みゲージを個別に利用したポイントセンシング | 6 | ヶ月 | 1855550 | 711260 | KT-210029 | A
6834 | KT-210030-A | 屋外用有線ネットワークカメラ(単管取付タイプ) | 1 | 台 | 326620 | 576725 | KT-210030 | A
6835 | KT-210031-A | セメント系固化剤による固化及び中和処理 | 100 | ㎥ | 310612 | 1134693 | KT-210031 | A
6836 | KT-210032-A | バリケード用鉄パイプ | 50 | 式 | 1155375 | 755375 | KT-210032 | A
6837 | KT-210033-A | 溶融亜鉛メッキ | 400 | ｍ | 5670700 | 5261600 | KT-210033 | A
6838 | KT-210034-A | GPS信号機による交通規制 | 1 | 組 | 91092 | 41082 | KT-210034 | A
6839 | KT-210035-A | 亜鉛メッキ製橋梁用床版の水抜きパイプ | 1 | 箇所 | 155278 | 159449 | KT-210035 | A
6840 | KT-210036-A | 一般的なテールグリース材 | 3000 | m | 236173600 | 242006900 | KT-210036 | A
6841 | KT-210037-A | ポータブル型車両重量計で計測担当者が指示及び計測し人手による合否判定するシステム | 1 | ヵ月 | 361910 | 606275 | KT-210037 | A
6842 | KT-210038-A | ボラード（地上部脱着タイプ） | 10 | ヶ所 | 747550 | 516320 | KT-210038 | A
6843 | KT-210039-A | エンジン式小型締固め機 | 100 | m3 | 76300 | 71600 | KT-210039 | A
6844 | KT-210040-A | 近接目視による点検 | 250 | ㎡ | 105655 | 163512.2 | KT-210040 | A
6845 | KT-210041-A | 一般的な防草シート | 100 | m2 | 509360 | 129630 | KT-210041 | A
6846 | KT-210042-A | 汚染土壌処理施設への運搬処分 | 5000 | m3 | 94955000 | 109955000 | KT-210042 | A
6847 | KT-210043-A | 生石灰による土質改良と覆土 | 300 | m3 | 1121646 | 2120004 | KT-210043 | A
6848 | KT-210044-A | 荷台をダンプアップして傾けて積荷を降ろすダンプトラック | 378 | t | 490104 | 602504 | KT-210044 | A
6849 | KT-210045-A | 普通コンクリート | 400 | ｍ3 | 6883731 | 6243731 | KT-210045 | A
6850 | KT-210046-A | 掘削補助工法に用いるシリカレジン注入材 | 1 | シフト | 14756000 | 8761000 | KT-210046 | A
6851 | KT-210047-A | プラントによる土質改良+人による施工管理 | 10000 | m3 | 27722800 | 63780000 | KT-210047 | A
6852 | KT-210048-A | 緑化基礎工の金網張工を含む植生基材吹付工 | 1000 | ｍ2 | 4359000 | 5050000 | KT-210048 | A
6853 | KT-210049-A | 遠赤外線吸収の効果が低い塗料 | 40 | ㎡ | 158000 | 215480 | KT-210049 | A
6854 | KT-210050-A | 重く、人力計測によるロックボルト引抜き装置 | 1 | 箇所 | 1452 | 6280 | KT-210050 | A
6855 | KT-210051-A | ソイルセメントコラム | 25 | 本 | 1053256 | 1276449 | KT-210051 | A
6856 | KT-210052-A | ワイヤーソーイング工法 | 30 | m/1主桁 | 1830750 | 2129545.6 | KT-210052 | A
6857 | KT-210053-A | オイルリング | 1 | 台 | 934105 | 1246210 | KT-210053 | A
6858 | KT-210054-A | 高揚程片吸込渦巻水中ポンプ | 1 | 式 | 42520413 | 47283674 | KT-210054 | A
6859 | KT-210055-A | 作業従事者による自己判断と管理者現場巡回時の体調管理 | 6 | 月 | 1446325 | 809325 | KT-210055 | A
6860 | KT-210056-A | 敷鉄板 | 4.65 | ㎡ | 10861 | 19886 | KT-210056 | A
6861 | KT-210057-A | ブレーカーやピックハンマーを使用した人力はつり作業 | 1 | 箇所 | 1387771 | 155823.2 | KT-210057 | A
6862 | KT-210058-A | 基礎部と天端部を現場打ちコンクリート施工を行うテールアルメ工法 | 50 | ｍ | 16427154 | 15404874.5 | KT-210058 | A
6863 | KT-210059-A | 一般的なブレード | 100 | ｍ | 65100 | 56500 | KT-210059 | A
6864 | KT-210060-A | 掘削除去工（購入土置き換え） | 1200 | m3 | 25484900 | 52748700 | KT-210060 | A
6865 | KT-210061-A | 一般的なドリルジャンボ | 10 | ｍ | 1354164 | 1429604 | KT-210061 | A
6866 | KT-210062-A | ３ブームノーマルドリルジャンボ | 10 | ｍ | 5194520 | 3648920 | KT-210062 | A
6867 | KT-210063-A | 良質購入土 | 100 | m3 | 506102 | 666500 | KT-210063 | A
6868 | KT-210064-A | 鋼製有孔防風柵 | 100 | ｍ | 8097128 | 8231890 | KT-210064 | A
6869 | KT-210065-A | ビニロンネットと不透明な樹脂を用いたはく落防止工法 | 300 | ㎡ | 3498000 | 4317000 | KT-210065 | A
6870 | KT-210066-A | 鉄製金具部ワイヤー固定 | 2800 | 掛㎡ | 5567138 | 5586456 | KT-210066 | A
6871 | KT-210067-A | 鋼製フィンガージョイント | 7.2 | m | 8442429 | 10398809.2 | KT-210067 | A
6872 | KT-980001- | [5 empty] | KT-980001
6873 | KT-980002- | [5 empty] | KT-980002
6874 | KT-980003- | [5 empty] | KT-980003
6875 | KT-980004- | [5 empty] | KT-980004
6876 | KT-980005- | [5 empty] | KT-980005
6877 | KT-980006- | [5 empty] | KT-980006
6878 | KT-980008- | ボーリング調査 |  |  |  |  | KT-980008
6879 | KT-980009- | [5 empty] | KT-980009
6880 | KT-980010- | 手動運転によるコンクリート運搬 |  |  |  |  | KT-980010
6881 | KT-980011- | (社)日本下水道管渠推進技術協会・小口径推進工法編記載の既存工法 |  |  |  |  | KT-980011
6882 | KT-980012- | [5 empty] | KT-980012
6883 | KT-980013- | 上面増厚、床版打換え(プレスキャスト床版、鋼床版) |  |  |  |  | KT-980013
6884 | KT-980015- | ブロック積み擁壁 |  |  |  |  | KT-980015
6885 | KT-980016- | [5 empty] | KT-980016
6886 | KT-980017- | [5 empty] | KT-980017
6887 | KT-980018- | [5 empty] | KT-980018
6888 | KT-980019- | [5 empty] | KT-980019
6889 | KT-980021- | [5 empty] | KT-980021
6890 | KT-980022- | [5 empty] | KT-980022
6891 | KT-980023- | [5 empty] | KT-980023
6892 | KT-980024- | [5 empty] | KT-980024
6893 | KT-980026- | [5 empty] | KT-980026
6894 | KT-980027- | [5 empty] | KT-980027
6895 | KT-980028- | [5 empty] | KT-980028
6896 | KT-980030- | [5 empty] | KT-980030
6897 | KT-980031- | 割岩工法 |  |  |  |  | KT-980031
6898 | KT-980032- | つり足場工 |  |  |  |  | KT-980032
6899 | KT-980033- | 鉄筋補強土 |  |  |  |  | KT-980033
6900 | KT-980034- | [5 empty] | KT-980034
6901 | KT-980036- | 衝撃弾性波法 |  |  |  |  | KT-980036
6902 | KT-980037- | [5 empty] | KT-980037
6903 | KT-980039- | 中詰工法 |  |  |  |  | KT-980039
6904 | KT-980041- | 高流動コンクリート |  |  |  |  | KT-980041
6905 | KT-980042- | [5 empty] | KT-980042
6906 | KT-980044- | 現場打ちコンクリート製品 | 10 | m | 0 | 0 | KT-980044
6907 | KT-980045- | 従来の引張型・圧縮型各種永久アンカー工法 | 1 | 本 | 0 | 0 | KT-980045
6908 | KT-980046- | 法枠中詰め工(客土,植生土嚢、中詰めブロック) | 100 | ㎡ | 1498210 | 1141240 | KT-980046
6909 | KT-980047- | 多自然型護岸ブロック(グラストン、ビオロック) | 100 | ㎡ | 2659826 | 2515100 | KT-980047
6910 | KT-980048- | ベルトプレス型脱水機 |  |  |  |  | KT-980048
6911 | KT-980049- | 親子シールド | 1500 | m | 0 | 0 | KT-980049
6912 | KT-980050-AG | 掘削循環水に泥水および清水を利用した送水ボーリング工法 | 2 | m | 234600 | 91600 | KT-980050 | AG
6913 | KT-980051- | 塗膜防水、防食工法 | 648 | ㎡ | 0 | 0 | KT-980051
6914 | KT-980052- | 水圧サンプラー | 30 | m | 0 | 0 | KT-980052
6915 | KT-980053- | 増し杭工法 | 1 | 基 | 0 | 0 | KT-980053
6916 | KT-980054- | 現場打 | 10 | m | 2006743.8 | 2119904.2 | KT-980054
6917 | KT-980055- | エアモルタル注入工法 | 300 | m3 | 15888603 | 10758511 | KT-980055
6918 | KT-980056- | 橋面防水+クラック防止工 | 100 | ㎡ | 323000 | 437000 | KT-980056
6919 | KT-980057- | 垂直切り工法 | 100 | m | 41000 | 32500 | KT-980057
6920 | KT-980058- | ハードナーモリタ | 300 | m2 | 0 | 0 | KT-980058
6921 | KT-980059- | コンクリート添加剤 | 1 | ㎏ | 280 | 400 | KT-980059
6922 | KT-980060- | ネット付有機質人工張り芝など | 100 | ㎡ | 92255 | 154700 | KT-980060
6923 | KT-980061- | 無し |  |  |  |  | KT-980061
6924 | KT-980062- | [5 empty] | KT-980062
6925 | KT-980063- | [5 empty] | KT-980063
6926 | KT-980064- | [5 empty] | KT-980064
6927 | KT-980065- | グラスウール吸音パネル |  |  |  |  | KT-980065
6928 | KT-980066- | [5 empty] | KT-980066
6929 | KT-980068- | 仮設ガードレール(コンクリートブロック基礎、H鋼基礎) | 100 | m | 2600000 | 2000000 | KT-980068
6930 | KT-980070- | 実験用模型、展示用模型、パース画 |  |  |  |  | KT-980070
6931 | KT-980072-AG | 巨石張工 | 100 | ㎡ | 2185000 | 2111000 | KT-980072 | AG
6932 | KT-980073-AG | 油圧くさび割岩工法 | 2 | ｍ | 2178560 | 3571060 | KT-980073 | AG
6933 | KT-980074-AG | 一次覆工後、現場打ちコンクリートによる二次覆工 | 1000 | m | 1124000000 | 1202000000 | KT-980074 | AG
6934 | KT-980077- | 構造物等と、その支持台との間を利用しての免震技術 |  |  |  |  | KT-980077
6935 | KT-980078- | 材料、浸透型防水材、浸透型吸水防止材 | 300 | ㎡ | 750000 | 900000 | KT-980078
6936 | KT-980079-AG | 加圧脱水工法 | 1 | m3 | 7808 | 25056 | KT-980079 | AG
6937 | KT-980080- | 強化プラスチック複合管(PFP管)+塩ビ管(PV管)による電線共同溝 | 100 | m | 12247136 | 14042916 | KT-980080
6938 | KT-980081- | 建設大臣認定90度擁壁 |  |  | 0 | 0 | KT-980081
6939 | KT-980082-AG | 吹付のり枠工+植生基材吹付工(枠内) | 100 | ㎡ | 1214900 | 1605620 | KT-980082 | AG
6940 | KT-980084- | [5 empty] | KT-980084
6941 | KT-980085-AG | 切削工+排水性舗装 | 100 | m2 | 27526 | 182109.1 | KT-980085 | AG
6942 | KT-980086- | 在来圧入オープンケーソン工法 | 1 | 基 | 1146380460 | 1233786000 | KT-980086
6943 | KT-980087-VG | 多数アンカー式補強土壁工法(旧設計・施工方法) | 1 | m | 387556 | 478822 | KT-980087 | VG
6944 | KT-980088- | L型擁壁 | 1 | m2 | 40736 | 0 | KT-980088
6945 | KT-980089- | 日本道路公団統一型パネル |  |  |  |  | KT-980089
6946 | KT-980090- | なし(目視・痕跡法による調査) |  |  |  |  | KT-980090
6947 | KT-980091- | [5 empty] | KT-980091
6948 | KT-980092- | タワークレーンを使用した在来の建屋構築方法 | 1 | 日 | 0 | 0 | KT-980092
6949 | KT-980093-VG | セメント系深層混合処理工法(CDM工法) | 5000 | m3 | 18150000 | 22780000 | KT-980093 | VG
6950 | KT-980094- | 密粒度アスファルトコンクリート舗装 | 2000 | m2 | 6000000 | 8080000 | KT-980094
6951 | KT-980095- | 密粒度アスファルトコンクリート(ストレートアスファルト 60/80) | 3000 | ㎡ | 13800000 | 15300000 | KT-980095
6952 | KT-980096- | 透水性コンクリート舗装 | 300 | ㎡ | 1440000 | 1650000 | KT-980096
6953 | KT-980097- | 鋼板接着工法 | 200 | ㎡ | 15000000 | 15000000 | KT-980097
6954 | KT-980098- | コンクリート舗装 | 5000 | ㎡ | 29500000 | 37500000 | KT-980098
6955 | KT-980099- | アスファルト舗装 | 2000 | ㎡ | 6600000 | 4200000 | KT-980099
6956 | KT-980100- | ベンケルマンビームによるたわみ量測定 |  |  |  |  | KT-980100
6957 | KT-980101- | 従来プレキャストRC版舗装 | 1 | ㎡ | 83800 | 128200 | KT-980101
6958 | KT-980104- | 常温アスファルト混合物 | 40 | kg | 15180 | 6840 | KT-980104
6959 | KT-980105- | アスファルト混合物に樹脂を使用した舗装 |  |  |  |  | KT-980105
6960 | KT-980106- | 雑割間知石 | 300 | ㎡ | 8010000 | 11700027 | KT-980106
6961 | KT-980107- | 多孔質生態系ブロック | 300 | ㎡ | 3663050 | 8002800 | KT-980107
6962 | KT-980108- | 軟岩用トンネル掘進機 |  |  |  |  | KT-980108
6963 | KT-980109- | 合板型枠 | 100 | ㎡ | 910165 | 1072750 | KT-980109
6964 | KT-980110- | 他社導水管 | 15 | m | 5500 | 5500 | KT-980110
6965 | KT-980111-VG | プレキャスト(二次製品)工法及び現場打コンクリート工法 | 100 | m | 1024620 | 1275778.6 | KT-980111 | VG
6966 | KT-980113- | モルタル作業 | 100 | m | 25122.5 | 42943 | KT-980113
6967 | KT-980114- | 鋼板巻き立て工法 | 100 | ㎡ | 3420000 | 3510000 | KT-980114
6968 | KT-980115-AG | 開削工法による樋管構築(仮締切工、付替え道路工等の大規模な仮設を伴う) | 70 | m | 99331408 | 122565886 | KT-980115 | AG
6969 | KT-980116- | 場所打RCボックスカルバートによる剛支持樋管 | 38 | m | 93 | 100 | KT-980116
6970 | KT-980117-AG | ハンプ舗装 | 1000 | ㎡ | 3660000 | 3500000 | KT-980117 | AG
6971 | KT-980118-VG | 密粒度アスファルト舗装 | 1000 | ㎡ | 950000 | 1500000 | KT-980118 | VG
6972 | KT-980119-AG | 舗装用コンクリートブロック | 100 | ㎡ | 9000 | 2600 | KT-980119 | AG
6973 | KT-980120- | インターロッキングブロック舗装 | 500 | ㎡ | 300000 | 450000 | KT-980120
6974 | KT-980121-VG | 化学系凍結抑制舗装 | 1000 | ㎡ | 3650000 | 3600000 | KT-980121 | VG
6975 | KT-980122- | 通常の密粒アスコンを使用した切削オーバーレイ | 6000 | ㎡ | 5160000 | 9600000 | KT-980122
6976 | KT-980123-AG | DJM工法 | 3000 | m3 | 10653000 | 31449500 | KT-980123 | AG
6977 | KT-980124- | インターロッキングブロック舗装 | 100 | ㎡ | 1420000 | 450000 | KT-980124
6978 | KT-980125-VG | 開削工法 | 70 | m | 12530000 | 14035000 | KT-980125 | VG
6979 | KT-980126-VG | 型枠工(合板型枠、鋼製型枠) | 10 | m^2 | 26994 | 15530 | KT-980126 | VG
6980 | KT-980127- | 従来の強化ガラス |  |  |  |  | KT-980127
6981 | KT-980128-VG | コンクリートブロック張工 | 200 | m | 39867900 | 53354486 | KT-980128 | VG
6982 | KT-980129- | 遮音板 | 1 | K㎡ | 15900000 | 30400000 | KT-980129
6983 | KT-980130- | 現場打ちポーラスコンクリート |  |  |  |  | KT-980130
6984 | KT-980132- | ゴムチップ透水型舗装 | 100 | ㎡ | 625000 | 1134000 | KT-980132
6985 | KT-980134-VG | スラリー撹拌工(二軸施工) | 8000 | m3 | 43360000 | 50560000 | KT-980134 | VG
6986 | KT-980135-VG | 高圧噴射攪拌工法(二重管工法) | 1000 | m3 | 27805000 | 43913000 | KT-980135 | VG
6987 | KT-980136- | 鋼板補強 | 503 | ㎡ | 25044370 | 35239752 | KT-980136
6988 | KT-980143- | なし |  |  |  |  | KT-980143
6989 | KT-980144- | 排水性舗装 | 100 | ㎡ | 501900 | 194100 | KT-980144
6990 | KT-980145-AG | 排水性舗装機能回復機(低速型) | 10000 | ㎡ | 670000 | 2560000 | KT-980145 | AG
6991 | KT-980146- | 道路照明器具 KSC-4 | 1 | km | 3425100 | 5478100 | KT-980146
6992 | KT-980147- | シールド工法 | 1000 | m | 1804616000 | 2154526000 | KT-980147
6993 | KT-980148- | 太陽電池を組込まないガラスカーテンウォール(太陽電池単体は別工事と考えた場合) |  |  |  |  | KT-980148
6994 | KT-980149- | 太陽電池を組み込まないトップライト(太陽電池単体は別工事と考えた場合) |  |  |  |  | KT-980149
6995 | KT-980150- | レジンコート排水性舗装 | 150 | m2 | 357000 | 555000 | KT-980150
6996 | KT-980151- | 改質アスファルトⅡ型 | 0 | ㎡ | 0 | 0 | KT-980151
6997 | KT-980152- | 高粘度改質アスファルト | 100 | ㎡ | 0 | 0 | KT-980152
6998 | KT-980153- | 加熱アスファルト舗装(改質Ⅱ型) | 1 | ㎡ | 25430 | 32320 | KT-980153
6999 | KT-980154- | 加熱排水性舗装 | 100 | ㎡ | 0 | 0 | KT-980154
7000 | KT-980155- | ゴムチップ舗装 |  |  |  |  | KT-980155
7001 | KT-980156- | エポ工法 |  |  |  |  | KT-980156
7002 | KT-980157- | 人力測定[路面性状測定、横断レベル測量(横断凹凸測定機)] | 5 | km | 1092395 | 3278125 | KT-980157
7003 | KT-980158- | 400mm幅U形鋼矢板 | 100 | m | 9660000 | 11366000 | KT-980158
7004 | KT-980159- | 排水性舗装 | 100 | ㎡ | 0 | 0 | KT-980159
7005 | KT-980160- | 加熱アスファルト安定処理路盤、セメント・乳剤安定処理路盤工法 | 3000 | ㎡ | 145620 | 173809 | KT-980160
7006 | KT-980161- | 排水性舗装表面強化に関する従来技術はありません。 |  |  |  |  | KT-980161
7007 | KT-980163-AG | 円形シールド工法 | 500 | m | 1281461000 | 1323841000 | KT-980163 | AG
7008 | KT-980164- | ラワン合板 |  |  |  |  | KT-980164
7009 | KT-980165-VG | プリズムグローブ式道路灯(KSC-4)による曲線アームポール照明灯 | 1 | 基 | 197840 | 226910 | KT-980165 | VG
7010 | KT-980166-AG | 統一型遮音板遮音壁高さ6m | 100 | m | 10658000 | 16479800 | KT-980166 | AG
7011 | KT-980167- | 生コン打設によるコンクリート基礎の築造 |  |  |  |  | KT-980167
7012 | KT-980168- | 手動による搬送システム |  |  |  |  | KT-980168
7013 | KT-980169- | [5 empty] | KT-980169
7014 | KT-980173- | 軽量鋼矢板建込土留工法 | 100 | m | 5394400 | 7172500 | KT-980173
7015 | KT-980174- |  | 1 | 個所 | 3200000 | 4800000 | KT-980174
7016 | KT-980175- | 開削、土留によるマンホール築造 | 9 | 個所 | 1251000 | 2896500 | KT-980175
7017 | KT-980176- | 山留めライナー＋地盤改良＋マンホール工 | 1 | 個所 | 1306253 | 2896500 | KT-980176
7018 | KT-980177- | 開削工法 | 6 | m | 420366 | 496060 | KT-980177
7019 | KT-980180- | 深礎工・B工法(人力併用機械掘削・機械排土) | 1 | m | 240063 | 270983 | KT-980180
7020 | KT-980181- | 建電協タイプ道路灯(KSC4) | 1 | 台 | 4.14 | 9.2 | KT-980181
7021 | KT-980182- | 吹付緑化工法(厚層基材吹付工) | 100 | m2 | 862300 | 931700 | KT-980182
7022 | KT-980183-VG | 吹付法枠工法と枠内緑化工 | 1000 | m2 | 13071123 | 14746500 | KT-980183 | VG
7023 | KT-980184- | [5 empty] | KT-980184
7024 | KT-980185- | 比較する該当工法なし |  |  |  |  | KT-980185
7025 | KT-980187-VG | RC巻立て工法 | 100 | ㎡ | 5164629 | 1355558.26 | KT-980187 | VG
7026 | KT-980188-VG | 場所打ちコンクリート杭 | 1 | 基 | 21236000 | 27930000 | KT-980188 | VG
7027 | KT-980189- | 普通鋼の重防食塗装 | 1 | t | 173770 | 230740 | KT-980189
7028 | KT-980190- | 地盤改良および人力・重機による土留め壁の取壊し | 1 | 日 | 13500000 | 14900000 | KT-980190
7029 | KT-980191-VG | 仮設連続地中壁(柱列式)+本体壁(鉄筋コンクリート造) | 10 | m(道路延長) | 79177100 | 93039400 | KT-980191 | VG
7030 | KT-980192-AG | 鉄筋コンクリート製セグメント(二次覆工方式,ボルト継手) | 3 | km | 44138667123 | 45072088499 | KT-980192 | AG
7031 | KT-980193- | 従来型グレーテイング | 1 | m2 | 28950 | 33570 | KT-980193
7032 | KT-980194- | 鉄筋コンクリート構造橋脚 |  |  |  |  | KT-980194
7033 | KT-980195-AG | 手延べ送り出し架設工法 | 1 | ton | 149600 | 151100 | KT-980195 | AG
7034 | KT-980196- | 鉄骨耐火構造(耐火被覆工法) |  |  |  |  | KT-980196
7035 | KT-980197- | 鉄骨構造 |  |  |  |  | KT-980197
7036 | KT-980198- | 溶接4面ボックス柱 |  |  |  |  | KT-980198
7037 | KT-980199-VG | かごマット | 100 | m2 | 683969 | 1023431 | KT-980199 | VG
7038 | KT-980201-VG | アームポール式プリズムグローブ道路照明器具 KSC-4 | 1 | 基 | 204300 | 234370 | KT-980201 | VG
7039 | KT-980202-VG | 一般的な高粘度改質アスファルトを用いた排水性舗装 | 5000 | ㎡ | 17436000 | 15000000 | KT-980202 | VG
7040 | KT-980203- | 現行標準道路灯(KSC-4,KSN-2) | 1 | Km | 6435998.4 | 8458993.4 | KT-980203
7041 | KT-980204- | ゴムチップ舗装(カラーチップ使用) | 100 | ㎡ | 863067.76 | 1208892 | KT-980204
7042 | KT-980205-VG | スラリー機械攪拌工法(CDM) | 3000 | m3 | 7977000 | 11970000 | KT-980205 | VG
7043 | KT-980206-AG | 化粧型枠を使用した在来型枠工法 | 10.2 | ㎡ | 251918 | 272110.42 | KT-980206 | AG
7044 | KT-980208- | 石積工(目地に下塗り耐酸性接着剤・耐酸性樹脂モルタル・上塗り耐酸性樹脂) | 100 | ㎡ | 1839950 | 4000000 | KT-980208
7045 | KT-980209-AG | モータースイパー | 1 | m2 | 827 | 827 | KT-980209 | AG
7046 | KT-980210- | 鋼材によるグランドアンカー工法 |  |  |  |  | KT-980210
7047 | KT-980211-AG | 深礎工法(掘削土留工:C工法) | 1 | 本 | 6406720 | 7007768 | KT-980211 | AG
7048 | KT-980212- | 老朽化した法面のはつり取りによる補修・補強工法 | 2000 | m2 | 23580000 | 29511387 | KT-980212
7049 | KT-980213- | [5 empty] | KT-980213
7050 | KT-980214-VG | アスファルト舗装工(車道)(改質アスファルトⅡ型使用) | 100 | ㎡ | 182119 | 144319 | KT-980214 | VG
7051 | KT-980215-AG | 鉄筋コンクリート擁壁 | 1 | m2 | 42460 | 38900 | KT-980215 | AG
7052 | KT-980216- | 壁式コンクリート連続地中壁工法 | 1 | m2 | 80000 | 100000 | KT-980216
7053 | KT-980217- | 現場打法枠工法ソイルクリート工法 | 0 |  | 0 | 0 | KT-980217
7054 | KT-980218- | 補強ラス金網張工法、ロックボルト工法 | 0 |  | 0 | 0 | KT-980218
7055 | KT-980219- | モルタル、コンクリート吹付工法 | 0 |  | 0 | 0 | KT-980219
7056 | KT-980220- | 普通コンクリートによる異型ブロック工法 |  |  |  |  | KT-980220
7057 | KT-980222- | ウォールソーイング工法 | 1 | ㎡ | 130171.2 | 259403.6 | KT-980222
7058 | KT-980223- | かごマット工法 |  |  |  |  | KT-980223
7059 | KT-980224- | 加熱排水性舗装 | 100 | ㎡ | 573584.8 | 299522.5 | KT-980224
7060 | KT-980226- | [5 empty] | KT-980226
7061 | KT-980227- | [5 empty] | KT-980227
7062 | KT-980228- | オープンケーソン工法 |  |  |  |  | KT-980228
7063 | KT-980229- | 一般的な鋼材骨組み構造のジャバラ式仮設屋根 | 1 | 基 | 24998400 | 10350000 | KT-980229
7064 | KT-980230-AG | AGF工法 | 1 | m | 2749000 | 3202440 | KT-980230 | AG
7065 | KT-980231- | アイスプラントによるプレクーリング工法 | 1 | m3・℃ | 7000 | 15050 | KT-980231
7066 | KT-980232- | EPS工法 | 5000 | m3 | 60500000 | 103300000 | KT-980232
7067 | KT-980233-AG | 水平ボーリング | 100 | ｍ | 2300000 | 5600000 | KT-980233 | AG
7068 | KT-980234- | ミルクトップ(MT)工法、グラベルドレーン工法 | 1 | 建物 | 30010000 | 37398000 | KT-980234
7069 | KT-980235- | [5 empty] | KT-980235
7070 | KT-980236- | [5 empty] | KT-980236
7071 | KT-980237- | 天然石張舗装 | 7000 | m2 | 42185590 | 45219120 | KT-980237
7072 | KT-980238-AG | サンドコンパクションパイル工法 | 25000 | ｍ3 | 27746800 | 22358400 | KT-980238 | AG
7073 | KT-980239- | DCM工法による全面改良 |  |  |  |  | KT-980239
7074 | KT-980240- | [5 empty] | KT-980240
7075 | KT-980241- | 泥水シールド工法用ポンプ |  |  |  |  | KT-980241
7076 | KT-980242- | なし |  |  |  |  | KT-980242
7077 | KT-980243- | なし |  |  |  |  | KT-980243
7078 | KT-980244- | 特に無し |  |  |  |  | KT-980244
7079 | KT-980245- | [5 empty] | KT-980245
7080 | KT-980246- | 従来型のディープウェル工法 | 5 | 本 | 284444800 | 397408000 | KT-980246
7081 | KT-980247- | [5 empty] | KT-980247
7082 | KT-980248- | [5 empty] | KT-980248
7083 | KT-980249- | RI法など品質規定による転圧管理 | 100000 | m^3 | 1853982 | 1854000 | KT-980249
7084 | KT-980250- | トランシット・レベル測量/シールド手動運転 | 1 | m | 264600 | 273000 | KT-980250
7085 | KT-980251- |  | 100 | M2 | 205500 | 0 | KT-980251
7086 | KT-980252- | [5 empty] | KT-980252
7087 | KT-980253-AG | 総足場工法 | 1 | m3 | 158150 | 78214.68 | KT-980253 | AG
7088 | KT-980254- | [5 empty] | KT-980254
7089 | KT-980255- | [5 empty] | KT-980255
7090 | KT-980256- | [5 empty] | KT-980256
7091 | KT-980257- | [5 empty] | KT-980257
7092 | KT-980259- | コンパック湿式防水工法 | 10 | ㎡ | 0 | 0 | KT-980259
7093 | KT-980260- | 塗り防水 | 300 | ㎡ | 13371 | 6000 | KT-980260
7094 | KT-980261- | [5 empty] | KT-980261
7095 | KT-980262- | [5 empty] | KT-980262
7096 | KT-980263- | 現場打ち魚道工 |  |  |  |  | KT-980263
7097 | KT-980264- | [5 empty] | KT-980264
7098 | KT-980265- | [5 empty] | KT-980265
7099 | KT-980266- | [5 empty] | KT-980266
7100 | KT-980267- | [5 empty] | KT-980267
7101 | KT-980268- | [5 empty] | KT-980268
7102 | KT-980269- | [5 empty] | KT-980269
7103 | KT-980270- | [5 empty] | KT-980270
7104 | KT-980271- | [5 empty] | KT-980271
7105 | KT-980272- | [5 empty] | KT-980272
7106 | KT-980273- | [5 empty] | KT-980273
7107 | KT-980274- | [5 empty] | KT-980274
7108 | KT-980275- | [5 empty] | KT-980275
7109 | KT-980276- | 焼却処分 | 0 | kg | 0 | 0 | KT-980276
7110 | KT-980277- | [5 empty] | KT-980277
7111 | KT-980278- | [5 empty] | KT-980278
7112 | KT-980279- | [5 empty] | KT-980279
7113 | KT-980280- | [5 empty] | KT-980280
7114 | KT-980281- | [5 empty] | KT-980281
7115 | KT-980282- | [5 empty] | KT-980282
7116 | KT-980283- | 切羽からの先進ボーリング | 50 | m | 1420000 | 2500000 | KT-980283
7117 | KT-980284- | [5 empty] | KT-980284
7118 | KT-980285- | [5 empty] | KT-980285
7119 | KT-980286- | 在来RCスラブ工法 | 4000 | ㎡ | 0 | 0 | KT-980286
7120 | KT-980287- | パーライト,客土 | 1 | ㎡ | 5000 | 10000 | KT-980287
7121 | KT-980288- | 吹き付けコンクリート | 1 | 分 | 0 | 0 | KT-980288
7122 | KT-980289- | [5 empty] | KT-980289
7123 | KT-980290- | [5 empty] | KT-980290
7124 | KT-980291- | [5 empty] | KT-980291
7125 | KT-980292- | [5 empty] | KT-980292
7126 | KT-980293- | 産業廃棄物処理 | 1 | m3 | 9000 | 12000 | KT-980293
7127 | KT-980294- | JSG工法 | 292.5 | 292.5m3 | 33389980 | 33478320 | KT-980294
7128 | KT-980295- | ダムの管理技術者が漏水量の時間変化データだけを見て、異常か否かを定性的に判判断していた。 | 1 | 日 | 2125000 | 3650000 | KT-980295
7129 | KT-980296- | [5 empty] | KT-980296
7130 | KT-980297- | 道路トンネル高強度モルタル内貼り工法 | 1 | m | 1322000 | 1439000 | KT-980297
7131 | KT-980298-AG | セメントモルタル敷きならし工法 | 100 | ㎡ | 1791300 | 655000 | KT-980298 | AG
7132 | KT-980299- | 複円形断面シールド工法(DOT工法.MF工法) | 1000 | m | 6350000000 | 6350000000 | KT-980299
7133 | KT-980300- | パイプルーフ工法 |  |  |  |  | KT-980300
7134 | KT-980301- | 土木学会「コンクリート構造物の耐久設計指針(案)」,日本コンクリート工学協会「鉄筋コンクリート構造物の耐久性設計に関する考え方」 |  |  |  |  | KT-980301
7135 | KT-980302-AG | 自由面形成に専用機を必要とする技術 | 1 | m | 2505649.61 | 3085867.12 | KT-980302 | AG
7136 | KT-980303-AG | ニューマチックケーソン機械掘削工法 | 1 | m3 | 42627 | 51131 | KT-980303 | AG
7137 | KT-980304- | 作業員の入函による機械(潜函用ショベル)掘削 | 1 | m3 | 64944 | 63711 | KT-980304
7138 | KT-980305- | [5 empty] | KT-980305
7139 | KT-980306- | [5 empty] | KT-980306
7140 | KT-980307-VG | ボルト継手を用いたセグメント | 1000 | m | 1259924000 | 1298810000 | KT-980307 | VG
7141 | KT-980308- | [5 empty] | KT-980308
7142 | KT-980309- | [5 empty] | KT-980309
7143 | KT-980310-AG | オープンケーソン工法 | 1 | 基 | 216140121 | 216884200 | KT-980310 | AG
7144 | KT-980311-VG | モルタル吹付機による厚層基材吹付工(植生基材吹付工) | 1000 | ㎡ | 2960000 | 3400000 | KT-980311 | VG
7145 | KT-980312- | H社製,緑化ブロック | 1 | ㎡ | 4080 | 4250 | KT-980312
7146 | KT-980314-VG | 繊維ネット工(肥料袋無)併用種子散布工 | 1000 | m2 | 938460 | 775000 | KT-980314 | VG
7147 | KT-980315-AG | ヒューム管 | 100 | m | 2032910 | 2998553 | KT-980315 | AG
7148 | KT-980316- |  | 5000 | m | 0 | 0 | KT-980316
7149 | KT-980317- | [5 empty] | KT-980317
7150 | KT-980318- | [5 empty] | KT-980318
7151 | KT-980319- |  | 200 | m2 | 6790000 | 0 | KT-980319
7152 | KT-980320-VG | 場所打ち杭工法 | 1 | 基 | 22790000 | 27811000 | KT-980320 | VG
7153 | KT-980321- | なし |  |  |  |  | KT-980321
7154 | KT-980322- | なし |  |  |  |  | KT-980322
7155 | KT-980323- | なし |  |  |  |  | KT-980323
7156 | KT-980324- | 防音壁(統一板) | 100 | m | 2815540 | 2815540 | KT-980324
7157 | KT-980325- | [5 empty] | KT-980325
7158 | KT-980326- | ボーリングによるコア採取 |  |  |  |  | KT-980326
7159 | KT-980327- | [5 empty] | KT-980327
7160 | KT-980328- | 塩素消毒 |  |  |  |  | KT-980328
7161 | KT-980329- | あかり工事 |  |  |  |  | KT-980329
7162 | KT-980330- | 従来の軟弱地盤上盛土の安定管理 | 1 | ケース | 0 | 0 | KT-980330
7163 | KT-980331-AG | 通常の順解析プログラムを用いた山留め工の設計、逆解析、予測解析 | 10 | ケース | 5028000 | 5724000 | KT-980331 | AG
7164 | KT-980332- | トレーサー調査,潜水夫による目視調査 | 0 | m2 | 0 | 0 | KT-980332
7165 | KT-980333- | [5 empty] | KT-980333
7166 | KT-980334- | [5 empty] | KT-980334
7167 | KT-980335- | [5 empty] | KT-980335
7168 | KT-980336- | [5 empty] | KT-980336
7169 | KT-980337- | [5 empty] | KT-980337
7170 | KT-980338- | [5 empty] | KT-980338
7171 | KT-980339- | [5 empty] | KT-980339
7172 | KT-980340- | [5 empty] | KT-980340
7173 | KT-980341- | [5 empty] | KT-980341
7174 | KT-980342- | [5 empty] | KT-980342
7175 | KT-980343- | [5 empty] | KT-980343
7176 | KT-980344- | [5 empty] | KT-980344
7177 | KT-980345- | チェックボーリングをともなうレーダ探査 |  |  |  |  | KT-980345
7178 | KT-980346- | 既存よう壁工法 | 1 | m | 47400 | 67080 | KT-980346
7179 | KT-980347- | コンクリートフィニッシャー | 7000 | m2 | 42185590 | 45219120 | KT-980347
7180 | KT-980348- | 梁下でのたたき作業 |  |  |  |  | KT-980348
7181 | KT-980349- | 鳥居型足場+階段枠 |  |  |  |  | KT-980349
7182 | KT-980350- | 仮囲いまたは養生工 | 1 | 日 | 18000 | 15408 | KT-980350
7183 | KT-980351- | 改質アスファルトⅡ型 | 100 | ㎡ | 0 | 0 | KT-980351
7184 | KT-980352- | 直杭場所打杭工法 | 1 | 式 | 106733200 | 142024000 | KT-980352
7185 | KT-980353-AG | 二重管ダブルパッカー工法 | 10 | m3 | 7804281.8 | 8098783 | KT-980353 | AG
7186 | KT-980354- | [5 empty] | KT-980354
7187 | KT-980355-AG | DHD(ダウンザホールドリル)工法による先行削孔砂置換工法 | 1150 | m | 80590850 | 102925000 | KT-980355 | AG
7188 | KT-980356-AG | 多段式ポンプ圧送 | 980 | m | 3160700 | 4372450 | KT-980356 | AG
7189 | KT-980357- | 「地すべり自動観測システムの開発」(昭和61年建設省告示第1394号) |  |  |  |  | KT-980357
7190 | KT-980358-AG | (地上加圧式)透水試験・ルジオンテスト | 1 | 回 | 120000 | 103000 | KT-980358 | AG
7191 | KT-980359-AG | ワイヤーライン工法(ボーリング工)、通常ステージ注入工法 | 100 | m | 1378120 | 1437480 | KT-980359 | AG
7192 | KT-980360-AG | AGF工法 | 198 | m(トンネルm) | 233600000 | 254400000 | KT-980360 | AG
7193 | KT-980361- | 胴縁方式トンネル内装板 | 1000 | m2 | 13600000 | 17000000 | KT-980361
7194 | KT-980362- | トンネル吸音内装板 | 1000 | m2 | 28600000 | 31500000 | KT-980362
7195 | KT-980364- | 水集熱式ソーラーシステム |  |  |  |  | KT-980364
7196 | KT-980366- | 従来型短ボルトセグメント | 1000 | m | 1493273600 | 1666600000 | KT-980366
7197 | KT-980367- | 植込み密度による遮光効果UPと手作業による除草メンテナンスの繰返し。 | 10 | ㎡ | 12426 | 16664.5 | KT-980367
7198 | KT-980368-VG | コンクリート養生マット(軟質発泡ウレタンフォーム製)、給熱養生 | 100 | ㎡・.回 | 87000 | 235000 | KT-980368 | VG
7199 | KT-980369- | 内・外装タイル | 0 | 0 | 2500000 | 24000000 | KT-980369
7200 | KT-980370- | 二床式立軸ポンプ |  |  |  |  | KT-980370
7201 | KT-980371- | 下水汚泥溶融スラグ(水砕) |  |  |  |  | KT-980371
7202 | KT-980372- | 防災無線(受令機) | 1 | 1 | 0 | 0 | KT-980372
7203 | KT-980373- | 骨材プラント（シーケンス制御型） | 0 |  | 0 | 0 | KT-980373
7204 | KT-980374- | RC連壁立坑 | 1 | 基 | 664390000 | 836420000 | KT-980374
7205 | KT-980375-AG | 現場硬化型ライニング | 1 | ㎡/年 | 1000 | 2570 | KT-980375 | AG
7206 | KT-980376- | 目地切り機とバイバック | 36 | m/h | 22480 | 27880 | KT-980376
7207 | KT-980377- | グリーンカットとズリ回収作業 | 1000 | ㎡ | 1800000 | 2000000 | KT-980377
7208 | KT-980378-AG | レーザー鉛直計 | 40 | 階 | 1592500 | 2030000 | KT-980378 | AG
7209 | KT-980379- | 電波測位儀、アナログ式音響測深機を用いた深浅測量 | 10000 | m | 244500 | 545000 | KT-980379
7210 | KT-980380- | 遠方操作 |  |  |  |  | KT-980380
7211 | KT-980381- | クローズピットまたはオープンピット | 1 | m3 | 25254000 | 38340000 | KT-980381
7212 | KT-980382- | [5 empty] | KT-980382
7213 | KT-980383- | [5 empty] | KT-980383
7214 | KT-980384- | [5 empty] | KT-980384
7215 | KT-980385- | [5 empty] | KT-980385
7216 | KT-980386- | [5 empty] | KT-980386
7217 | KT-980387- | 塩化ナトリウムまたは塩化カルシウムによる凍結防止工法 | 10 | ｔ | 3100000 | 6000000 | KT-980387
7218 | KT-980388- | 引き上げ式ゲート | 1 | 機 | 862300 | 931700 | KT-980388
7219 | KT-980389- | 鋼棒ストッパー |  |  |  |  | KT-980389
7220 | KT-980390- | レディーミックストコンクリート |  |  |  |  | KT-980390
7221 | KT-980391-AG | 架台設置型太陽光発電システム | 10 | kw | 12000000 | 14100000 | KT-980391 | AG
7222 | KT-980392- | 可塑性エアモルタル | 1 | m3 | 20000 | 24000 | KT-980392
7223 | KT-980393- | RCセグメント+二次覆工 | 1000 | m | 825000000 | 984000000 | KT-980393
7224 | KT-980394- | ディスクカッター |  |  |  |  | KT-980394
7225 | KT-980395- | 鋼板補強工法 |  |  |  |  | KT-980395
7226 | KT-980396- | [5 empty] | KT-980396
7227 | KT-980397-VG | 補強土壁工法 | 1 | m3 | 8783 | 9651.31 | KT-980397 | VG
7228 | KT-980398- | バンド式チャック機構を持つチュービング装置 |  |  |  |  | KT-980398
7229 | KT-980399- | 開削工法 | 50 | m | 3495000 | 5800000 | KT-980399
7230 | KT-980400-AG | 地中連続壁工法(SMW)による開削工法. | 1 | m3 | 95405 | 102760 | KT-980400 | AG
7231 | KT-980401- | 場所打ちコンクリート杭 |  |  |  |  | KT-980401
7232 | KT-980402- | [5 empty] | KT-980402
7233 | KT-980403- | 対象となる刃口推進工法 | 1 | m | 0 | 0 | KT-980403
7234 | KT-980404- | 手書き式 |  |  |  |  | KT-980404
7235 | KT-980405- | オールケーシング工法 | 1 | 基礎 | 17521000 | 18562800 | KT-980405
7236 | KT-980406- | [5 empty] | KT-980406
7237 | KT-980407- | セグメントの貯蔵:ヤード内の野積み 坑内搬送:バッテリィ機関車による搬送 |  |  |  |  | KT-980407
7238 | KT-980408-AG | 人力(高圧洗浄機、ポリッシャー) | 1000 | m2 | 94560 | 268797 | KT-980408 | AG
7239 | KT-980409- | 礫間接触酸化装置 |  |  |  |  | KT-980409
7240 | KT-980410- | レジンコンクリート |  |  |  |  | KT-980410
7241 | KT-980411- | [5 empty] | KT-980411
7242 | KT-980412- | [5 empty] | KT-980412
7243 | KT-980413- | [5 empty] | KT-980413
7244 | KT-980414-AG | 普通コンクリート | 1 | m3 | 65877 | 60123 | KT-980414 | AG
7245 | KT-980415- | 塩害劣化補修工法(断面修復工法/表面被覆工法) | 1000 | m2 | 60000000 | 150000000 | KT-980415
7246 | KT-980416- | プラウ式除雪ドーザ |  |  |  |  | KT-980416
7247 | KT-980417-AG | 地盤改良と人力・機械による鏡切り方法 | 1 | 式 | 42000000 | 64000000 | KT-980417 | AG
7248 | KT-980418- | 従来のオペレータによるシールド掘進 |  |  |  |  | KT-980418
7249 | KT-980419- | 機械的衝撃による工法(ハンドブレーカー・大型ブレーカー・スチールボール他),油圧機械による工法(ジャッキ工法・圧砕工法他),引張工法,転倒工法など |  |  |  |  | KT-980419
7250 | KT-980420-VG | 植生基材吹付工 | 100 | ㎡ | 276300 | 315000 | KT-980420 | VG
7251 | KT-980421- | [5 empty] | KT-980421
7252 | KT-980422- | [5 empty] | KT-980422
7253 | KT-980423- | 深礎工 |  |  |  |  | KT-980423
7254 | KT-980424- | 熱風溶着装置 | 9 | m | 0 | 0 | KT-980424
7255 | KT-980425- | 場所打ちRC橋脚工 |  |  |  |  | KT-980425
7256 | KT-980426- | [5 empty] | KT-980426
7257 | KT-980427- | [5 empty] | KT-980427
7258 | KT-980428- | [5 empty] | KT-980428
7259 | KT-980429- | 従来のコンクリートで施工された連続地中壁 |  |  |  |  | KT-980429
7260 | KT-980430- | SMW工法 |  |  |  |  | KT-980430
7261 | KT-980431- | ケーソンおよび杭による基礎工法 |  |  |  |  | KT-980431
7262 | KT-980432- | ロジンジェット工法 |  |  |  |  | KT-980432
7263 | KT-980433- | 緑化ブロック |  |  |  |  | KT-980433
7264 | KT-980434- | 大断面円形シールド工法 | 1000 | m | 45095100000 | 49625000000 | KT-980434
7265 | KT-980435- | 普通強度のコンクリートまたはモルタルを用いたプレキャスト型枠 | 64.8 | m2 | 1300000 | 1300000 | KT-980435
7266 | KT-980436- | [5 empty] | KT-980436
7267 | KT-980437- | 薬液注入や凍結等による地盤改良と、人力・重機による立坑坑口の取壊し | 1 | 式 | 52000000 | 57440000 | KT-980437
7268 | KT-980438- | サンドポンプによる沈砂池揚水設備 |  |  |  |  | KT-980438
7269 | KT-980439- | 不透過型砂防ダム |  |  |  |  | KT-980439
7270 | KT-980440- | 金属製スパイラルパイプ | 110 | m | 99000 | 205700 | KT-980440
7271 | KT-980441- | [5 empty] | KT-980441
7272 | KT-980442-AG | 切梁による掘削工法 | 40 | m2 | 6600000 | 15200000 | KT-980442 | AG
7273 | KT-980443- | ピアノ線、PC鋼線、およびPC鋼より線を用いた橋梁用ケーブル | 1 | t | 2000000 | 2500000 | KT-980443
7274 | KT-980444-VG | コアボーリングによる目視確認と実測 | 1000 | m(測線長) | 3611408 | 9013233 | KT-980444 | VG
7275 | KT-980445- | ロードカッター、ハンドブレーカー |  |  |  |  | KT-980445
7276 | KT-980446- | SEEEタイブルアンカー | 450 | m | 22500060 | 16164960 | KT-980446
7277 | KT-980447-AG | タイロッド固定方式による型枠工法 | 118 | m2 | 4999751.2 | 5492519.2 | KT-980447 | AG
7278 | KT-980448- | ドレーン工法、固結工法等の液状化対策工法 | 10 | 護岸延長m | 0 | 0 | KT-980448
7279 | KT-980449- | 固定床式砂ろ過器 |  |  |  |  | KT-980449
7280 | KT-980450- | [5 empty] | KT-980450
7281 | KT-980451- | [5 empty] | KT-980451
7282 | KT-980452- | 普通コンクリート |  |  |  |  | KT-980452
7283 | KT-980453- | 衝立構造物型人工湧昇流漁場 | 100 | m | 438122000 | 479980000 | KT-980453
7284 | KT-980454- | [5 empty] | KT-980454
7285 | KT-980455- | [5 empty] | KT-980455
7286 | KT-980456-AG | 分散型シールド施工管理方法 | 1800 | m | 30400000 | 25400000 | KT-980456 | AG
7287 | KT-980457- | [5 empty] | KT-980457
7288 | KT-980458- | 鉄骨建方工事 | 30 | 日 | 13774560 | 15831720 | KT-980458
7289 | KT-980459- | [5 empty] | KT-980459
7290 | KT-980460- | [5 empty] | KT-980460
7291 | KT-980461- | [5 empty] | KT-980461
7292 | KT-980462- | 高圧水によるレイタンス除去(グリーンカット) |  |  |  |  | KT-980462
7293 | KT-980463- | [5 empty] | KT-980463
7294 | KT-980464- | [5 empty] | KT-980464
7295 | KT-980465- | [5 empty] | KT-980465
7296 | KT-980466- | [5 empty] | KT-980466
7297 | KT-980467- | [5 empty] | KT-980467
7298 | KT-980468- | [5 empty] | KT-980468
7299 | KT-980469- | [5 empty] | KT-980469
7300 | KT-980470-AG | 普通コンクリート | 1 | m3 | 23370 | 16930 | KT-980470 | AG
7301 | KT-980471- | [5 empty] | KT-980471
7302 | KT-980472- | バックホウ、スタビライザーによる混合撹拌 | 100 | m3 | 100000000 | 850000 | KT-980472
7303 | KT-980473-AG | グラベルドレーン工法 | 2000 | m2 | 48055453 | 65278300 | KT-980473 | AG
7304 | KT-980474- | グラベルドレーン工法+サンドドレーン工法 | 20000 | m3 | 53900000 | 66160000 | KT-980474
7305 | KT-980475- | [5 empty] | KT-980475
7306 | KT-980476- | 雑草取り及び除草剤の散布 |  |  |  |  | KT-980476
7307 | KT-980477-AG | シールド地中接合における凍結工法(直線管) | 1 | 式 | 283520000 | 287688400 | KT-980477 | AG
7308 | KT-980478- | フロテックアンカー(FLO) | 1 | 本 | 768560 | 968655 | KT-980478
7309 | KT-980479- | VSLアンカー、SEEEアンカー | 1 | 本 | 181116.3 | 245441.3 | KT-980479
7310 | KT-980480- | 平板形RCセグメント | 1 | km | 2657270000 | 2857190000 | KT-980480
7311 | KT-980481- | [5 empty] | KT-980481
7312 | KT-980482- | [5 empty] | KT-980482
7313 | KT-980483- | グラベルドレーン工法 | 1000 | m2 | 47811500 | 71338300 | KT-980483
7314 | KT-980484- | [5 empty] | KT-980484
7315 | KT-980485- | アナログオルソ |  |  |  |  | KT-980485
7316 | KT-980486-AG | 鋼製型枠(セラミックコーティング) | 100 | ㎡・回 | 573608 | 590708 | KT-980486 | AG
7317 | KT-980487- | 木製合板 | 1 | ㎡・回 | 470 | 160 | KT-980487
7318 | KT-980488- | 擁壁の裏込め土 |  |  |  |  | KT-980488
7319 | KT-980489- | 押出し工法 | 0 |  | 0 | 0 | KT-980489
7320 | KT-980490- | アスファルト舗装 | 1000 | ㎡ | 5500000 | 7050000 | KT-980490
7321 | KT-980491- | 調査ボーリング | 100 | m | 3583650 | 5493600 | KT-980491
7322 | KT-980492- | 連接ブロック(擬石タイプ) | 100 | m | 21860200 | 22179540 | KT-980492
7323 | KT-980493- | 地中連続壁工法(柱列式) | 0 | 0 | 0 | 0 | KT-980493
7324 | KT-980494- | [5 empty] | KT-980494
7325 | KT-980495- | 人為的な光波測量による地盤変位計測 |  |  |  |  | KT-980495
7326 | KT-980496-VG | 地盤改良(機械撹拌工法) | 6000 | m3 | 24780000 | 30720000 | KT-980496 | VG
7327 | KT-980497- | 建設廃棄物処理 |  |  |  |  | KT-980497
7328 | KT-980498- | アスファルト弾性舗装 |  |  |  |  | KT-980498
7329 | KT-980499- | 点字ブロック(視覚障害者用誘導ブロック) | 100 | ㎡ | 3006000 | 2566000 | KT-980499
7330 | KT-980500- | 在来工法による現場打ちのコンクリート階段 | 1 | 階分 | 470000 | 585000 | KT-980500
7331 | KT-980501- | [5 empty] | KT-980501
7332 | KT-980502- | 現場打ちボックスカルバート | 50 | m | 95771950 | 200550370 | KT-980502
7333 | KT-980503- | 電熱線方式によるロードヒーティング | 1 | ㎡ | 2242 | 2964 | KT-980503
7334 | KT-980504-AG | 平板金物継手 | 100 | リング | 535000 | 560000 | KT-980504 | AG
7335 | KT-980505-AG | 浚渫工(ポンプ式浚渫船) | 1000 | m3 | 1712000 | 2843000 | KT-980505 | AG
7336 | KT-980506-AG | 地下水位低下工法および地盤改良による地中遮水壁構築工法を併用した無人ケーソン工法 | 1 | m3 | 92059 | 102488 | KT-980506 | AG
7337 | KT-980507- | シールド工法 |  |  |  |  | KT-980507
7338 | KT-980508-VG | 二次災害発生のおそれが無い状態での搭乗運転による土工 | 3000 | m3 | 30876000 | 7468300 | KT-980508 | VG
7339 | KT-980509- | 既存のコンクリート締固め機械 | 0 | m | 0 | 0 | KT-980509
7340 | KT-980510- | 既存のA計測、B計測の管理 | 0 | m | 0 | 0 | KT-980510
7341 | KT-980511- | 従来の掘進管理 | 0 | m | 0 | 0 | KT-980511
7342 | KT-980512- | [5 empty] | KT-980512
7343 | KT-980513- | 鋼製、アルミ製デザイン高欄 | 1 | m | 230000 | 135000 | KT-980513
7344 | KT-980514- | [5 empty] | KT-980514
7345 | KT-980515- | [5 empty] | KT-980515
7346 | KT-980516- | [5 empty] | KT-980516
7347 | KT-980517- | [5 empty] | KT-980517
7348 | KT-980518- | シールド工法 | 1000 | m | 1079815673 | 1116000320 | KT-980518
7349 | KT-980519- | 通常のアンダーピニングの情報化施工 | 1 | 回 | 0 | 0 | KT-980519
7350 | KT-980520- | ＰＣ鋼棒による外ケーブル用ブラケット固定工法 | 1 | 橋 | 2784000 | 4104000 | KT-980520
7351 | KT-980521- | 斜材定着体 | 1 | 個 | 1000000 | 1500000 | KT-980521
7352 | KT-980522- | 通常の大口径深礎の施工管理 | 0 |  | 0 | 0 | KT-980522
7353 | KT-980523-AG | 粘性ダンパー | 1 | 基 | 475000 | 488000 | KT-980523 | AG
7354 | KT-980524- | 予備せん断型支承 |  |  |  |  | KT-980524
7355 | KT-980526- | 開削工法 |  |  |  |  | KT-980526
7356 | KT-980527- | なし |  |  |  |  | KT-980527
7357 | KT-980528- | なし |  |  |  |  | KT-980528
7358 | KT-980529- | [5 empty] | KT-980529
7359 | KT-980530- | [5 empty] | KT-980530
7360 | KT-980531- | [5 empty] | KT-980531
7361 | KT-980532- | [5 empty] | KT-980532
7362 | KT-980533- | [5 empty] | KT-980533
7363 | KT-980534-AG | ソイルセメント柱列壁工法 + 本体工事 | 1 | 式 | 253478800 | 289439900 | KT-980534 | AG
7364 | KT-980535- | [5 empty] | KT-980535
7365 | KT-980536- | 生コン | 1 | m3 | 16000 | 12000 | KT-980536
7366 | KT-980537- | [5 empty] | KT-980537
7367 | KT-980538- | 円形シールド |  |  |  |  | KT-980538
7368 | KT-980539-AG | 分岐シールド機坑内運搬・組立て工法 | 1 | 箇所 | 1800000000 | 1900000560 | KT-980539 | AG
7369 | KT-980540- | SRC(柱) | 1 | 日 | 0 | 0 | KT-980540
7370 | KT-980541- | 直ボルト等を用いた継手 | 1 | Ring | 695000 | 732000 | KT-980541
7371 | KT-980542- | 人力によるセグメントの組立 |  |  |  |  | KT-980542
7372 | KT-980543- | [5 empty] | KT-980543
7373 | KT-980544-AG | テールアルメ工法 | 72 | 壁㎡ | 1998750 | 2760547 | KT-980544 | AG
7374 | KT-980545- | [5 empty] | KT-980545
7375 | KT-980546- | スランプ12cm程度の従来のコンクリート | 1 | m2 | 246000 | 267000 | KT-980546
7376 | KT-980547- |  | 0 |  | 0 | 0 | KT-980547
7377 | KT-980548- |  | 0 |  | 0 | 0 | KT-980548
7378 | KT-980549- | 溶着式ライン | 10 | m | 660000 | 2900 | KT-980549
7379 | KT-980550- | コンクリート平板 | 100 | ㎡ | 625000 | 681000 | KT-980550
7380 | KT-980551-VG | 改質アスファルトⅡ型 | 1 | t | 64000 | 64000 | KT-980551 | VG
7381 | KT-980552- | ベンケルマンビーム | 1 | 箇所 | 13199.9 | 10460.2 | KT-980552
7382 | KT-980553- | SRC造・S造 |  |  |  |  | KT-980553
7383 | KT-980554- | 耐震構造 | 1 | 式 | 97570000 | 96600000 | KT-980554
7384 | KT-980555- | 合板型枠を用いた在来型枠工法 | 1101 | m2 | 49009550 | 41840710 | KT-980555
7385 | KT-980556- | 土量、出来形管理 | 32000 | m3 | 0 | 0 | KT-980556
7386 | KT-980557- | 従来からの一般的なシールド工法 |  |  |  |  | KT-980557
7387 | KT-980558- | 自然石石積み工法、化粧型枠工法等 | 100 | ㎡ | 12500000 | 0 | KT-980558
7388 | KT-980559- | 削孔打込方式(地盤改良) | 1 | 本 | 0 | 0 | KT-980559
7389 | KT-980560- | 縦横断測量 | 1 | 式 | 0 | 0 | KT-980560
7390 | KT-980561- | 地山応力測定:オーバーコアリング法,水圧破砕法 地山物性測定:プレシオメータ,エ沿ストメータ,KKT | 1 | 回 | 160700 | 171700 | KT-980561
7391 | KT-980562- | 探りノミ | 400 | m | 0 | 0 | KT-980562
7392 | KT-980563- | [5 empty] | KT-980563
7393 | KT-980564-VG | PC鋼より線(JIS G 3536) | 1 | kg | 370 | 243 | KT-980564 | VG
7394 | KT-980565-VG | 吹付枠工 | 1000 | m2 | 20762800 | 26191000 | KT-980565 | VG
7395 | KT-980566- | [5 empty] | KT-980566
7396 | KT-980567- | 鉄筋組立作業 | 1 | ㎏ | 60 | 126 | KT-980567
7397 | KT-980568- | [5 empty] | KT-980568
7398 | KT-980569- | [5 empty] | KT-980569
7399 | KT-980570-AG | 普通コンクリート | 1 | 橋梁 | 925130000 | 897461000 | KT-980570 | AG
7400 | KT-980571- | [5 empty] | KT-980571
7401 | KT-980572- | [5 empty] | KT-980572
7402 | KT-980573- | 人力測量 |  |  |  |  | KT-980573
7403 | KT-980574- | [5 empty] | KT-980574
7404 | KT-980575- | [5 empty] | KT-980575
7405 | KT-980576- | [5 empty] | KT-980576
7406 | KT-980577- | [5 empty] | KT-980577
7407 | KT-980578- | [5 empty] | KT-980578
7408 | KT-980579- | [5 empty] | KT-980579
7409 | KT-980580- | [5 empty] | KT-980580
7410 | KT-980581- | [5 empty] | KT-980581
7411 | KT-980582- | [5 empty] | KT-980582
7412 | KT-980583- | [5 empty] | KT-980583
7413 | KT-980584- | [5 empty] | KT-980584
7414 | KT-980585- | [5 empty] | KT-980585
7415 | KT-980586- | 有人手動運行システム |  |  |  |  | KT-980586
7416 | KT-980587- | セグメント手動組立 |  |  |  |  | KT-980587
7417 | KT-980588- | [5 empty] | KT-980588
7418 | KT-980589- | 汚泥専焼炉 | 1 | 基 | 194000000 | 194000000 | KT-980589
7419 | KT-980590- | SMW工法(琉球石灰岩地盤を対象とした場合) |  |  |  |  | KT-980590
7420 | KT-980591- | ボーリング調査 | 150 | m | 0 | 0 | KT-980591
7421 | KT-980592-AG | 真砂土によるクレー舗装 | 100 | m2 | 377005.4 | 158272.5 | KT-980592 | AG
7422 | KT-980593- | 乱反射骨材を使用したニート工法,通常のニートタイプすべり止め舗装 | 200 | ㎡ | 2469400 | 1822600 | KT-980593
7423 | KT-980594- | 通常の樹脂系玉砂利舗装 | 200 | ㎡ | 4847720 | 1370000 | KT-980594
7424 | KT-980595- | 従来型「メトロデッキ」 | 0 |  | 0 | 0 | KT-980595
7425 | KT-980596- | シールド工事で使用する各設備は独立して管理していた。 |  |  |  |  | KT-980596
7426 | KT-980597- | ロープを用いた人力吹き付け |  |  |  |  | KT-980597
7427 | KT-980598- | 普通コンクリートを用いた鉄道軌道直下の施工(夜間作業) | 140 | m3 | 4020900 | 4930800 | KT-980598
7428 | KT-980599- | 空気量が4%程度の通常のコンクリート |  |  |  |  | KT-980599
7429 | KT-980600- | [5 empty] | KT-980600
7430 | KT-980601- | [5 empty] | KT-980601
7431 | KT-980602-AG | ベンガラ入りカラー舗装 | 100 | ㎡ | 600000 | 400000 | KT-980602 | AG
7432 | KT-980603-AG | 異形鉄筋による縦方向ひびわれの補強 | 1 | 本 | 13800 | 7976 | KT-980603 | AG
7433 | KT-980604- | [5 empty] | KT-980604
7434 | KT-980605- | [5 empty] | KT-980605
7435 | KT-980606- |  | 0 |  | 0 | 0 | KT-980606
7436 | KT-980607- | [5 empty] | KT-980607
7437 | KT-980608- | エアーによるコンクリート吹付け機 |  |  |  |  | KT-980608
7438 | KT-980609- | 連続地中壁工法 |  |  |  |  | KT-980609
7439 | KT-980610- | STEP工法 | 0 |  | 0 | 0 | KT-980610
7440 | KT-980611-VG | プレキャスト受圧板工 | 60 | 基 | 13094794.32 | 15596295 | KT-980611 | VG
7441 | KT-980612- | 除去アンカー工法 | 0 |  | 0 | 0 | KT-980612
7442 | KT-980613- | [5 empty] | KT-980613
7443 | KT-980614- | 杭式ドルフィン(複数) | 1 | 基 | 20000000 | 28000000 | KT-980614
7444 | KT-980615- | [5 empty] | KT-980615
7445 | KT-980616- | 水盛式沈下計 | 10 | 台 | 23976000 | 24409000 | KT-980616
7446 | KT-980617- | 軽量コンクリートによるPC板 | 0 | m2 | 66400 | 65280 | KT-980617
7447 | KT-980618-AG | 薬液注入工(二重管ストレーナ工法) | 708 | m3 | 41600000 | 47010000 | KT-980618 | AG
7448 | KT-980619-VG | 仮設用ガードレール(H形鋼にガードレールを溶接したもの) | 100 | m | 1020220 | 2365500 | KT-980619 | VG
7449 | KT-980620- | 排水性舗装 | 100 | ㎡ | 557100 | 194100 | KT-980620
7450 | KT-980621- | ブレーカ破砕工法 | 10 | ㎡ | 134000 | 33000 | KT-980621
7451 | KT-980622- | 断面修復工法 |  |  |  |  | KT-980622
7452 | KT-980623- | 発破のための削孔作業が人力作業 | 0 | h | 0 | 0 | KT-980623
7453 | KT-980624-VG | 補強土壁工法 | 1 | m | 636800 | 785000 | KT-980624 | VG
7454 | KT-980625- | 特になし |  |  |  |  | KT-980625
7455 | KT-980626- |  | 0 | ㎡ | 0 | 0 | KT-980626
7456 | KT-980627- |  | 0 | ㎡ | 0 | 0 | KT-980627
7457 | KT-980628- | ベストマンシステム | 100 | 100㎡ | 1590000 | 1670000 | KT-980628
7458 | KT-980629- | 調整ナット回転式ワイヤロープ調整装置 | 1 | 門 | 3500000 | 3120000 | KT-980629
7459 | KT-980630- | [5 empty] | KT-980630
7460 | KT-980631- | [5 empty] | KT-980631
7461 | KT-980632- | なし |  |  |  |  | KT-980632
7462 | KT-980633- | 化学分析によるセメント含有量分析 |  |  |  |  | KT-980633
7463 | KT-980634- | テレビカメラによる施工状況のモニタリング技術 |  |  |  |  | KT-980634
7464 | KT-980635- | 在来型枠工法 |  |  |  |  | KT-980635
7465 | KT-980636- | 地盤改良工法(薬液注入、凍結) |  |  |  |  | KT-980636
7466 | KT-980637- | あかり工法 | 0 | なし | 0 | 0 | KT-980637
7467 | KT-980638-AG | 鋼矢板工法 | 250 | m | 65781261 | 74768377 | KT-980638 | AG
7468 | KT-980639- | [5 empty] | KT-980639
7469 | KT-980640-AG | 連続地中壁工法 | 50 | m2 | 750000 | 847080 | KT-980640 | AG
7470 | KT-980641- | [5 empty] | KT-980641
7471 | KT-980642- | [5 empty] | KT-980642
7472 | KT-980643- | 防水シート貼付工法 | 100 | m2 | 367060 | 403000 | KT-980643
7473 | KT-980644- | 超硬練コンクリート用大型目地切機(RCD用) |  |  |  |  | KT-980644
7474 | KT-980645- | [5 empty] | KT-980645
7475 | KT-980646- | 鉄筋、鉄筋工 |  |  |  |  | KT-980646
7476 | KT-980647- | 通常の型枠および内足場 |  |  |  |  | KT-980647
7477 | KT-980648- | 安定液管理システム（劣化安定液の再生・良液置換方式） | 5000 | m3 | 42380000 | 63485000 | KT-980648
7478 | KT-980649- | 人力による切羽前方圧気内障害物撤去工法 |  |  |  |  | KT-980649
7479 | KT-980650- | 泥水式シールド工法、泥土圧式シールド工法 | 1 | m | 206000 | 213800 | KT-980650
7480 | KT-980651- | 仮設シェルターを設置しない在来工法 | 180 | 日 | 0 | 0 | KT-980651
7481 | KT-980652- | トランスファーカ方式(有人) |  |  |  |  | KT-980652
7482 | KT-980653- | 人力測量による打設管理 | 6 | 本 | 950000 | 1200000 | KT-980653
7483 | KT-980654- | 高架道路の裏面に設置する「防音パネル」 | 1 | m2 | 40000 | 74000 | KT-980654
7484 | KT-980655- | 左官工によるコンクリート仕上げ作業 | 300 | ㎡ | 138840 | 143400 | KT-980655
7485 | KT-980656- | 高圧洗浄機、ポリシャ、モータスイーパによるグリーンカット | 195 | ㎡ | 92912 | 237687 | KT-980656
7486 | KT-980657- | バンカー線 | 420 | ｍ３ | 72600 | 88400 | KT-980657
7487 | KT-980658- | [5 empty] | KT-980658
7488 | KT-980659- | 工事予告標示板 | 1 | 面 | 2900000 | 300000 | KT-980659
7489 | KT-980660-AG | AGF工法 | 40 | m | 30999800 | 43768800 | KT-980660 | AG
7490 | KT-980661- | [5 empty] | KT-980661
7491 | KT-980662- | [5 empty] | KT-980662
7492 | KT-980663- | [5 empty] | KT-980663
7493 | KT-980664- | 従来の沈埋トンネル工法 | 1000 | m | 37420000000 | 45075000000 | KT-980664
7494 | KT-980665-AG | 路上再生セメント・アスファルト乳剤安定処理 | 3900 | ㎡ | 6669000 | 7410000 | KT-980665 | AG
7495 | KT-980666-AG | クラック防止シート | 100 | ㎡ | 211000 | 170000 | KT-980666 | AG
7496 | KT-980667- | 一般コンクリート舗装(同一勾配コンクリート舗装) | 100 | ㎡ | 810000 | 830000 | KT-980667
7497 | KT-980668- | 曲面型枠工法,鋼製ガーダー工法 |  |  |  |  | KT-980668
7498 | KT-980669- | 型枠・支保工によるド-ム屋根の施工 | 5000 | m3 | 0 | 0 | KT-980669
7499 | KT-980670- | ベント |  |  |  |  | KT-980670
7500 | KT-980671- | 樋管のコンクリートカラー継手 | 10 | m | 580851 | 351076 | KT-980671
7501 | KT-980672- | [5 empty] | KT-980672
7502 | KT-980673- | 現場打ちRC構造 | 2000 | m3/日 | 90000000 | 100000000 | KT-980673
7503 | KT-980674- | [5 empty] | KT-980674
7504 | KT-980675- | [5 empty] | KT-980675
7505 | KT-980676- | [5 empty] | KT-980676
7506 | KT-980677- | [5 empty] | KT-980677
7507 | KT-980678- | SMW工法 |  |  |  |  | KT-980678
7508 | KT-980679- | 連続地中壁によるシールド発進用大深度立坑(床付け40m以深) | 1 | 式 | 717508000 | 828745000 | KT-980679
7509 | KT-980680- | コンクリート巻き替え工法 | 100 | m | 34640750 | 52708000 | KT-980680
7510 | KT-980681- | [5 empty] | KT-980681
7511 | KT-980682- | 連続ボーリングによる壁切断 | 1 | m2 | 320000 | 336000 | KT-980682
7512 | KT-980683- | 過熱舗装用改質アスファルトⅡ型 |  |  |  |  | KT-980683
7513 | KT-980684- | パイプライン敷設工法 | 3000 | m | 1200000000 | 1539000000 | KT-980684
7514 | KT-980685- | 総足場工法 |  |  |  |  | KT-980685
7515 | KT-980686- | 目視検査 |  |  |  |  | KT-980686
7516 | KT-980687- | 通常強度コンクリート | 1 | m3 | 40300 | 18750 | KT-980687
7517 | KT-980688- | 不等沈下対策工を用いた軟弱地盤上の水路 | 90 | m | 8496000 | 11358000 | KT-980688
7518 | KT-980689- | [5 empty] | KT-980689
7519 | KT-980690-VG | 大型ブレーカー掘削 | 100 | m3 | 514300 | 578375 | KT-980690 | VG
7520 | KT-980691- | ソイルミキシングウォール(SMW)工法 | 1 | 工事 | 136031000 | 139227000 | KT-980691
7521 | KT-980692- | [5 empty] | KT-980692
7522 | KT-980693- | サンドコンパクションパイル工法 | 10000 | ㎡ | 88395000 | 130777000 | KT-980693
7523 | KT-980694- | プレキャストPC床版 | 100 | ㎡ | 88000 | 87000 | KT-980694
7524 | KT-980695-AG | 鉄筋コンクリートセグメント | 1000 | m | 9595380500 | 9850611500 | KT-980695 | AG
7525 | KT-980696- | [5 empty] | KT-980696
7526 | KT-980697- | [5 empty] | KT-980697
7527 | KT-980698- | 自走式地下駐車場 |  |  |  |  | KT-980698
7528 | KT-980699-AG | 目視・ボーリング調査 | 300 | m | 3359530 | 6431586 | KT-980699 | AG
7529 | KT-980700- | 普通土による盛土 |  |  |  |  | KT-980700
7530 | KT-980701- | パッケージ型ディーゼル発電機 | 1 | 式 | 27100000 | 8400000 | KT-980701
7531 | KT-980702- | [5 empty] | KT-980702
7532 | KT-980703- | [5 empty] | KT-980703
7533 | KT-980704- | [5 empty] | KT-980704
7534 | KT-980705- | 普通鋼矢板+コンクリートによる景観護岸工法 | 10 | m | 2580000 | 2670000 | KT-980705
7535 | KT-980706- | SRC構造 | 1 | 日 | 0 | 0 | KT-980706
7536 | KT-980707- | [5 empty] | KT-980707
7537 | KT-980708- | LCフィルタ |  |  |  |  | KT-980708
7538 | KT-980709- | ダイオードコンバータ式 VVVF+ アクティブフィルタ |  |  |  |  | KT-980709
7539 | KT-980710- | 地盤隆起による復元用。従来注入材はない。工法としての従来技術はジャッキアップ 工法 | 100 | リットル | 8000 | 0 | KT-980710
7540 | KT-980711- | [5 empty] | KT-980711
7541 | KT-980712- | 航空測量 | 1 | 回 | 1000000 | 1250000 | KT-980712
7542 | KT-980713- | 吹付けコンクリート、コンクリートの打直し | 0 | 0 | 0 | 0 | KT-980713
7543 | KT-980714- | パネル工法 | 0 |  | 0 | 0 | KT-980714
7544 | KT-980715- | 片勾配での2度打ち | 300 | m | 0 | 0 | KT-980715
7545 | KT-980716- |  | 1 | m3 | 0 | 0 | KT-980716
7546 | KT-980717- | ベニヤ型枠 |  |  |  |  | KT-980717
7547 | KT-980718- | (機械式)ジャイロコンパス | 1 | 台 | 6500000 | 6500000 | KT-980718
7548 | KT-980719- | [5 empty] | KT-980719
7549 | KT-980720-AG | 中押工法 | 300 | m | 51870873 | 56686739 | KT-980720 | AG
7550 | KT-980721- | [5 empty] | KT-980721
7551 | KT-990001- | [5 empty] | KT-990001
7552 | KT-990002- | [5 empty] | KT-990002
7553 | KT-990003- | [5 empty] | KT-990003
7554 | KT-990004- | [5 empty] | KT-990004
7555 | KT-990005- | 玉掛けによる吊り上げ・吊り下ろし及び据え付け作業 | 100 | 枚 | 64160 | 92220 | KT-990005
7556 | KT-990006-VG | 積雪寒冷地で一般的に使用されている表層用混合物を使用した舗装(密粒度舗装) | 100 | ㎡ | 413867.67 | 151757.52 | KT-990006 | VG
7557 | KT-990007- | 2.6m幅250ps級ロータリ除雪車 |  |  |  |  | KT-990007
7558 | KT-990008- | [5 empty] | KT-990008
7559 | KT-990009- | [5 empty] | KT-990009
7560 | KT-990010- | [5 empty] | KT-990010
7561 | KT-990011- | セグメント手動組立 | 2000 | m | 0 | 0 | KT-990011
7562 | KT-990012- | 鉄筋コンクリートセグメント |  |  |  |  | KT-990012
7563 | KT-990013- | 発破工法、割岩工法 | 1 | m3 | 51500 | 73000 | KT-990013
7564 | KT-990014- | 円形断面ＴＢＭ | 1 | 式 | 100 | 106 | KT-990014
7565 | KT-990015-AG | ジャッキ選択式シールド推進工法 | 1 | 式 | 370000000 | 359000000 | KT-990015 | AG
7566 | KT-990016- | 無し |  |  |  |  | KT-990016
7567 | KT-990017- | [5 empty] | KT-990017
7568 | KT-990018- | 泥土圧式シールド工法 | 1 | m | 1728000 | 1824000 | KT-990018
7569 | KT-990019- | [5 empty] | KT-990019
7570 | KT-990020- | 既存のエンクローズ溶接 | 1 | ヶ所 | 1600 | 1800 | KT-990020
7571 | KT-990021- | [5 empty] | KT-990021
7572 | KT-990022- | 透過型RI密度・水分量計器(固定式) | 1 | 測点 | 0 | 0 | KT-990022
7573 | KT-990023-AG | 場所打ちボックスカルバート | 50 | m(延長) | 91250000 | 104197200 | KT-990023 | AG
7574 | KT-990024- | 加熱硬化部分ライニング工法 | 12 | 箇所/日 | 0 | 0 | KT-990024
7575 | KT-990025- | ボーリング調査 | 1000 | m | 30000000 | 33000000 | KT-990025
7576 | KT-990026-AG | ゴム製のストッパーによる砂の吸出し防止工法 | 1 | 箇所 | 320472 | 825275 | KT-990026 | AG
7577 | KT-990027- | 焼却 |  |  |  |  | KT-990027
7578 | KT-990028- | 坑内切羽観察記録 | 100 | m | 16600 | 16185 | KT-990028
7579 | KT-990029- | オールケーシング工法 |  |  |  |  | KT-990029
7580 | KT-990030- | [5 empty] | KT-990030
7581 | KT-990031-VG | 発泡スチロール軽量盛土工法 | 2000 | m3 | 23680000 | 39470000 | KT-990031 | VG
7582 | KT-990032- | X線検査、電磁誘導式 | 50 | m2 | 370800 | 501600 | KT-990032
7583 | KT-990033- | 海上杭打ち工法(ヤットコ打ち） | 0 |  | 0 | 0 | KT-990033
7584 | KT-990034- | [5 empty] | KT-990034
7585 | KT-990035- | [5 empty] | KT-990035
7586 | KT-990036- | [5 empty] | KT-990036
7587 | KT-990037- | [5 empty] | KT-990037
7588 | KT-990038- | 屋上への直接盛土による緑化工法 |  |  |  |  | KT-990038
7589 | KT-990039- | [5 empty] | KT-990039
7590 | KT-990040- | [5 empty] | KT-990040
7591 | KT-990041- | [5 empty] | KT-990041
7592 | KT-990042- | [5 empty] | KT-990042
7593 | KT-990043- | [5 empty] | KT-990043
7594 | KT-990044-AG | ケーブルクレーンの手動運転によるコンクリート打設 | 750000 | m3 | 254908000 | 261702000 | KT-990044 | AG
7595 | KT-990045- | 人力によるボルトの締付け |  |  |  |  | KT-990045
7596 | KT-990046- | ダム用スライド型枠 |  |  |  |  | KT-990046
7597 | KT-990047- | コンクリート(有スランプ) | 100 | m3 | 2120000 | 2100000 | KT-990047
7598 | KT-990048- | 一般の機械式推進工法 |  |  |  |  | KT-990048
7599 | KT-990049-AG | ポリマーセメントモルタル吹付け工法によるコンクリート構造物の補修 | 300 | ㎡ | 10800000 | 10625700 | KT-990049 | AG
7600 | KT-990050- | ステンレス穴あきルーパー |  |  |  |  | KT-990050
7601 | KT-990051- | 自由勾配側溝 | 10 | m | 0 | 0 | KT-990051
7602 | KT-990052- | 本技術、未使用状態 |  |  |  |  | KT-990052
7603 | KT-990053- | 有人による機械施工 | 10000 | m3 | 447050000 | 239900000 | KT-990053
7604 | KT-990054-AG | 普通コンクリート(JIS A 5308に適合) | 1 | ｍ3 | 18154 | 11923 | KT-990054 | AG
7605 | KT-990055-VG | 植生基材吹付工 t=5cm | 100 | m2 | 347700 | 385000 | KT-990055 | VG
7606 | KT-990056- | 従来のセグメントと二次覆工による覆工構造の仕上がりφ6m;延長1000m程度のシールド工法 | 0 |  | 2060000000 | 2200000000 | KT-990056
7607 | KT-990057- | 長尺鋼管先受け工法 | 9 | m | 10200000 | 11668800 | KT-990057
7608 | KT-990058- | オペレータ搭乗型の建設機械 |  |  |  |  | KT-990058
7609 | KT-990059- | [5 empty] | KT-990059
7610 | KT-990060- | [5 empty] | KT-990060
7611 | KT-990061- | ラワン合板による型枠工法 |  |  |  |  | KT-990061
7612 | KT-990062- | 加熱注入目地工法 | 1 | m | 1910 | 1640 | KT-990062
7613 | KT-990063- | ラップルコンクリート |  |  |  |  | KT-990063
7614 | KT-990064-AG | 鋼板接着工法 | 500 | m2 | 20000000 | 41500000 | KT-990064 | AG
7615 | KT-990065- | JST工法 |  |  |  |  | KT-990065
7616 | KT-990066- | 高圧噴射攪拌工法 |  |  |  |  | KT-990066
7617 | KT-990067-AG | シールドトンネル掘削機の手動測量および手動制御 | 1 | km | 16000000 | 3000000 | KT-990067 | AG
7618 | KT-990068- | コンクリート工、地盤改良 | 1 | m3 | 7600 | 19500 | KT-990068
7619 | KT-990069-AG | ポリマー改質アスファルトⅡ型混合物 | 270 | ton | 13662000 | 2646000 | KT-990069 | AG
7620 | KT-990070-AG | オープンケーソン工 | 1 | 基 | 949457000 | 993096000 | KT-990070 | AG
7621 | KT-990071-VG | タイブルアンカーB型 | 1 | 本 | 239986.4 | 262404.2 | KT-990071 | VG
7622 | KT-990072-VG | 静的破砕剤 | 1 | m^3 | 8456.1 | 21622.9 | KT-990072 | VG
7623 | KT-990073-AG | 仮設鈑桁橋 | 1 | 橋 | 993600 | 1564272 | KT-990073 | AG
7624 | KT-990074-VG | 開削工法によるヒューム管を用いた布設替え | 30 | m | 7632999.9 | 15300000 | KT-990074 | VG
7625 | KT-990075- | セメント・コンクリート |  |  |  |  | KT-990075
7626 | KT-990076- | [5 empty] | KT-990076
7627 | KT-990077-VG | 現場打ちコンクリート擁壁 | 10 | m | 8169224 | 9827700 | KT-990077 | VG
7628 | KT-990078- | 外照標識 |  |  |  |  | KT-990078
7629 | KT-990079- | スチールファイバー・ビニロンファイバー | 0 | Kg | 14667.3 | 18400 | KT-990079
7630 | KT-990080- | 30t級振動ローラー | 1000 | m3 | 114363.4 | 154587.3 | KT-990080
7631 | KT-990081- | 泥土固化処理技術 |  |  |  |  | KT-990081
7632 | KT-990082- | 深層混合処理工法 | 0 |  | 0 | 0 | KT-990082
7633 | KT-990083- | 場所打ちRC橋脚躯体工 | 13 | m | 0 | 0 | KT-990083
7634 | KT-990084- | コンクリート打設 | 24000 | kN | 36655000 | 42780000 | KT-990084
7635 | KT-990085- | 床版下面補強工法 | 100 | ㎡ | 2871090.5 | 5019000 | KT-990085
7636 | KT-990086-AG | 鋼板接着工法 | 100 | ㎡ | 43020 | 76418 | KT-990086 | AG
7637 | KT-990087- | パイプルーフ工 | 48 | m | 76368000 | 98832000 | KT-990087
7638 | KT-990088- | 本技術、未使用状態 |  |  |  |  | KT-990088
7639 | KT-990089- | 早強コンクリート | 250 | m2 | 3223200 | 1322800 | KT-990089
7640 | KT-990090- | 現行大便器、小便器、洗面器 |  |  |  |  | KT-990090
7641 | KT-990091- | 一般のタイル | 0 |  | 2000000 | 12000000 | KT-990091
7642 | KT-990092- | [5 empty] | KT-990092
7643 | KT-990093- | [5 empty] | KT-990093
7644 | KT-990094- | 在来の有人によるコンクリート搬送 | 1 | m3 | 210 | 160 | KT-990094
7645 | KT-990095- | 日本道路公団仕様金属製遮音板標準型 | 100 | m | 8007900 | 12360700 | KT-990095
7646 | KT-990096-AG | 杭頭部に記録紙を貼り付け、作業員による直接的な手記記録方法。 | 100 | 本 | 1278000 | 498000 | KT-990096 | AG
7647 | KT-990097- | 中詰工法 | 0 | 特になし | 0 | 0 | KT-990097
7648 | KT-990098- | 統一型遮音板 | 1 | ㎡ | 0 | 0 | KT-990098
7649 | KT-990099- | 小規模用除塵機 |  |  |  |  | KT-990099
7650 | KT-990100- | [5 empty] | KT-990100
7651 | KT-990101- | 活性汚泥法 |  |  |  |  | KT-990101
7652 | KT-990102-AG | 不透過型人工リーフ | 10 | m | 22495579.14 | 32244825.66 | KT-990102 | AG
7653 | KT-990103- | [5 empty] | KT-990103
7654 | KT-990104- | 現場打ちコンクリート製地下雨水貯留槽 | 1000 | m3 | 35783396.6 | 30491783.5 | KT-990104
7655 | KT-990105- | 砕石巻きトレンチ | 100 | m | 1860000 | 1300000 | KT-990105
7656 | KT-990106- | 合板型枠 |  |  |  |  | KT-990106
7657 | KT-990107- | 仮設足場を用いた裏面吸音板の施工法 | 1 | ㎡ | 72000 | 80000 | KT-990107
7658 | KT-990108- | 空気吹付け工法 |  |  |  |  | KT-990108
7659 | KT-990109- | グラスウールに撥水ガラスクロス、PVFのフィルム |  |  |  |  | KT-990109
7660 | KT-990110- | 側壁用吸音板 |  |  |  |  | KT-990110
7661 | KT-990111-AG | 標準コンクリート系セグメント | 10 | リング | 9080000 | 10030000 | KT-990111 | AG
7662 | KT-990112- | 普通コンクリート |  |  |  |  | KT-990112
7663 | KT-990113- | 目視・打音による吹付のり面老朽化診断 |  |  |  |  | KT-990113
7664 | KT-990114- | 中詰工法 | 1 | 本 | 11288.2 | 17865.7 | KT-990114
7665 | KT-990115- | 鋼板接着工法 | 100 | ㎡ | 11834000 | 9080000 | KT-990115
7666 | KT-990116- | 鉄筋防錆工法 | 300 | m2 | 6138000 | 6900000 | KT-990116
7667 | KT-990117-VG | 耐候性処理を施した透光性遮音板 | 100 | ㎡ | 5090000 | 3850000 | KT-990117 | VG
7668 | KT-990118-AG | トンネル照明方式 | 1000 | m | 11437722 | 12134875 | KT-990118 | AG
7669 | KT-990119- | 防食工法 |  |  |  |  | KT-990119
7670 | KT-990120- | 場所打ち工法 | 50 | m | 34434000 | 36230000 | KT-990120
7671 | KT-990121- | コンクリート表面掃除機 |  |  |  |  | KT-990121
7672 | KT-990122- | ニート工法 | 100 | m2 | 455000 | 521672 | KT-990122
7673 | KT-990123- | 中詰め補強(パイルバスケット) | 53 | 杭 | 874500 | 991100 | KT-990123
7674 | KT-990124-AG | 仮設トラス橋 | 1 | 橋 | 3950784 | 5640264 | KT-990124 | AG
7675 | KT-990125-AG | 仮設鈑桁橋 | 1 | 橋 | 2463984 | 2811600 | KT-990125 | AG
7676 | KT-990126-VG | ローラーゲート | 4 | ㎡ | 8825787 | 14661110 | KT-990126 | VG
7677 | KT-990127-AG | 塗布型ライニング | 1 | ㎡ | 1200 | 12000 | KT-990127 | AG
7678 | KT-990128- | 張芝工 | 1000 | m2 | 1430000 | 1450000 | KT-990128
7679 | KT-990129- | [5 empty] | KT-990129
7680 | KT-990130-AG | 現場吹付法枠工-枠内厚層基材吹付工 | 1000 | m2 | 6801000 | 14362500 | KT-990130 | AG
7681 | KT-990131-AG | トータルステーションによる縦横断測量と手作業(パソコン操作)による作図・土量計算 | 20 | ha | 220000 | 440000 | KT-990131 | AG
7682 | KT-990132- | 割岩工法 | 80 | m3 | 0 | 0 | KT-990132
7683 | KT-990133- | 砕石等による路盤工、表層地盤改良 | 1 | m3 | 1000 | 4000 | KT-990133
7684 | KT-990134- | 手作業による計測方法 |  |  |  |  | KT-990134
7685 | KT-990135- | [5 empty] | KT-990135
7686 | KT-990136-VG | 従来の引張型・圧縮型各種永久アンカー工法 | 1 | 本 | 77158 | 90628 | KT-990136 | VG
7687 | KT-990137- | 無し。測量作業員による測量&掘進指示&日報管理 | 1000 | m | 24911900 | 21460000 | KT-990137
7688 | KT-990138- | 電動チェーンブロック及び手動横行ギヤードトロリーによる吊上搬送装置 | 1000 | m | 4621000 | 2521000 | KT-990138
7689 | KT-990139- | RC地中連続壁工法 |  |  |  |  | KT-990139
7690 | KT-990140- | 電磁誘導法、X線撮影法 |  |  |  |  | KT-990140
7691 | KT-990141- | 現場打ちコンクリート製品 | 10 | m | 4040175 | 5800480 | KT-990141
7692 | KT-990142- | 吹付緑化工法(厚層基材吹付工) | 100 | m2 | 1052400 | 931700 | KT-990142
7693 | KT-990143- | コルゲート型ダクタイルセグメント |  |  |  |  | KT-990143
7694 | KT-990144- | 開削工法 | 30 | m | 28580000 | 44190000 | KT-990144
7695 | KT-990145- | 植生(厚層)基材吹付工 | 1000 | m2 | 4620000 | 4620000 | KT-990145
7696 | KT-990146- | コンクリートによる二次覆工工法 | 6260 | m | 0 | 0 | KT-990146
7697 | KT-990147- | 補強土壁工法 | 1 | m | 152132 | 215000 | KT-990147
7698 | KT-990148- | 目視・打音による吹付のり面老朽化診断 |  |  |  |  | KT-990148
7699 | KT-990149- | [5 empty] | KT-990149
7700 | KT-990150- | 従来型高架裏面吸音板 |  |  |  |  | KT-990150
7701 | KT-990151- | 金属製遮音板を用いた遮音壁 | 1 | m | 122493 | 144951.3 | KT-990151
7702 | KT-990152- | 逆T型擁壁 | 100 | m | 46492270 | 49316984 | KT-990152
7703 | KT-990153- | 回転立坑内でシールド機回転 |  |  |  |  | KT-990153
7704 | KT-990154- | 小口径推進工法 | 491 | m | 172750000 | 308200000 | KT-990154
7705 | KT-990155-AG | 電動サンダー工法 | 1 | m2 | 3330 | 6500 | KT-990155 | AG
7706 | KT-990156- | 路面性状撮影 | 100 | km | 2236000 | 26091000 | KT-990156
7707 | KT-990157- | ベンケルマンビーム試験 | 20 | 点 | 264000.6 | 534986 | KT-990157
7708 | KT-990158-AG | 衝撃弾性波法 | 4 | 本 | 700000 | 1000000 | KT-990158 | AG
7709 | KT-990159- | 道路照明器具(KSC-4) | 1 | 基 | 232700 | 269800 | KT-990159
7710 | KT-990160- | 固練りの普通コンクリートを使用したRCセグメント | 1 | リング | 1997280 | 2141860 | KT-990160
7711 | KT-990161- | 仮締切り工法 | 32 | m | 371466000 | 409815000 | KT-990161
7712 | KT-990162-VG | 鉄筋による地山補強土工法 | 10 | ㎡ | 240285 | 248127.5 | KT-990162 | VG
7713 | KT-990163-VG | 常温硬化型フッソ樹脂塗料 | 1 | ㎡ | 6501 | 4686 | KT-990163 | VG
7714 | KT-990164- | 石積工法(空) | 100 | ㎡ | 2107269.7 | 2376744 | KT-990164
7715 | KT-990165-AG | 深層混合処理工法(スラリー撹拌工) | 3000 | m^3 | 56334045 | 27367375 | KT-990165 | AG
7716 | KT-990166- | アリマック クライマー |  |  |  |  | KT-990166
7717 | KT-990167- | 剥離防止剤 デハイドロ |  |  |  |  | KT-990167
7718 | KT-990168-VG | RC構造の中空断面の高橋脚 | 1 | 橋脚 | 126015200 | 134300900 | KT-990168 | VG
7719 | KT-990169- | その他本設地盤アンカー工法 |  |  |  |  | KT-990169
7720 | KT-990170- | 泥漿シールド工法,気泡シールド工法 |  |  |  |  | KT-990170
7721 | KT-990171- | フリーアクセスフロア |  |  |  |  | KT-990171
7722 | KT-990172- | 在来構法(非免震構法) |  |  |  |  | KT-990172
7723 | KT-990173- | 従来型高架裏面吸音板 | 1 | m2 | 35000 | 58200 | KT-990173
7724 | KT-990174- | コンクリートコアボーリング | 30 | m | 967300 | 1942700 | KT-990174
7725 | KT-990175- | PAC、高分子凝集剤系標準処理技術 | 240 | トン・日 | 279121 | 285511 | KT-990175
7726 | KT-990176-AG | RI法 | 100 | 測点 | 100000 | 300000 | KT-990176 | AG
7727 | KT-990177- | [5 empty] | KT-990177
7728 | KT-990178- | コンクリートの受け入れ検査 |  |  |  |  | KT-990178
7729 | KT-990179-AG | 従来型シールド工法(セグメント) | 800 | m | 1469605200 | 1571344350 | KT-990179 | AG
7730 | KT-990180- | ポルトランドセメント,混合系低熱セメント |  |  |  |  | KT-990180
7731 | KT-990181- | 半2床式あるは2床式立軸ポンプと水冷式ディーゼル機関による駆動 |  |  |  |  | KT-990181
7732 | KT-990182- | シールド工法 |  |  |  |  | KT-990182
7733 | KT-990183- | 泥土圧シールド及び泥水シールド |  |  |  |  | KT-990183
7734 | KT-990184- | ワイヤーブラシ型テールシールに繊維を混入したグリスを充填させたもの |  |  |  |  | KT-990184
7735 | KT-990185-AG | 現場打ち柔構造樋管(軟弱地盤上にて施工) | 18 | m | 5133500 | 4960710 | KT-990185 | AG
7736 | KT-990186-VG | ポリマー改質アスファルトⅡ型 | 11.5 | ton | 1035000 | 736000 | KT-990186 | VG
7737 | KT-990187-AG | ポリマー改質アスファルトH型 | 11.5 | ton | 6095000 | 1035000 | KT-990187 | AG
7738 | KT-990188- | 手計算 | 1 | ケース | 7500 | 40000 | KT-990188
7739 | KT-990189- | 砕石ドレーン工法 | 1 | m3 | 4000 | 4900 | KT-990189
7740 | KT-990190- | ホイールジャンボ(2ブーム) 吹き付けロボット(一体型) | 0 |  | 180000000 | 186700000 | KT-990190
7741 | KT-990191- | 中小型ロータリーパーカッションドリル |  |  |  |  | KT-990191
7742 | KT-990192- | 二重管掘削 |  |  |  |  | KT-990192
7743 | KT-990193- | 平ブロック(A) | 100 | ㎡ | 2009270 | 2109270 | KT-990193
7744 | KT-990194- | 手動運転によるコンクリート運搬 |  |  |  |  | KT-990194
7745 | KT-990195- | [5 empty] | KT-990195
7746 | KT-990196- | 黒煙浄化マフラー | 1 | 台 | 7250000 | 4040000 | KT-990196
7747 | KT-990197- | 溶融式区画線工 |  |  |  |  | KT-990197
7748 | KT-990198- | 景観シミュレーション業務 | 1 | 式 | 310000 | 410000 | KT-990198
7749 | KT-990199- | ブレーカー付ポール内配線ボックス | 1 | 個 | 9600 | 9800 | KT-990199
7750 | KT-990200- | バックホウ台船 | 1000 | m3 | 1704000 | 2269000 | KT-990200
7751 | KT-990201- | 鉄筋コンクリート製壁高欄 | 100 | m | 18360000 | 16550000 | KT-990201
7752 | KT-990202-AG | しゃ音壁設置工 | 100 | m | 24160196 | 25110000 | KT-990202 | AG
7753 | KT-990203- | 補強土壁工法 | 10 | m | 1446959 | 2543850 | KT-990203
7754 | KT-990204- | メタルフォーム,合板等せき板の在来型枠 | 1 | ㎡ | 6000 | 7980 | KT-990204
7755 | KT-990205-AG | 泥水式シールド工法 | 1 | 式 | 252321822 | 284782475 | KT-990205 | AG
7756 | KT-990206- | 手押し型地中レーダー | 100 | 箇所 | 93000 | 137000 | KT-990206
7757 | KT-990207- | 規格統一型(標準型吸音パネル) | 1 | m2 | 10000 | 10900 | KT-990207
7758 | KT-990208- | 止水壁による囲い込みと揚水処理の併用工法 | 100 | m | 67500000 | 97000000 | KT-990208
7759 | KT-990209- | 機械式低濃度脱硝システム | 1 | m3/h | 2700 | 3600 | KT-990209
7760 | KT-990210- | 土木建築用化粧型枠・合板型枠・メタルフォーム使用の現場打ちコンクリート擁壁 | 626 | ㎡ | 25224101 | 27056736 | KT-990210
7761 | KT-990211- | 主として、コンクリート積みブロック・緑化ブロック・魚巣ブロック・張りブロック等 | 100 | ㎡ | 2475900 | 2003000 | KT-990211
7762 | KT-990212-AG | 機械式低濃度脱硝システム | 1500000 | m3/h | 4023000000 | 5400000000 | KT-990212 | AG
7763 | KT-990213- | 油流出事故の巡回監視 | 10 | 年 | 33500000 | 68000000 | KT-990213
7764 | KT-990214-VG | 合成樹脂系塗装工法 | 1 | m2 | 10587 | 10700 | KT-990214 | VG
7765 | KT-990215- | [5 empty] | KT-990215
7766 | KT-990216- | 簡易濁水処理装置 | 1 | ｍ3 | 1545 | 5260 | KT-990216
7767 | KT-990217- | プレキャスト式地下貯水槽 | 1000 | m3 | 33528000 | 38423700 | KT-990217
7768 | KT-990218-VG | 一般的な道路標識 | 1 | 基(2.2x2.8m板) | 696080 | 420112 | KT-990218 | VG
7769 | KT-990219- | 自発光式(太陽電池LED点滅・反射)標識(視線誘導) | 1 | 基 | 70775 | 227575 | KT-990219
7770 | KT-990220-VG | 開削工法(下水の切り回し、既設管の撤去工を除く直接工事費、呼び径1000) | 100 | m | 13701980 | 40664083 | KT-990220 | VG
7771 | KT-990221- | 仮橋仮桟橋工 |  |  |  |  | KT-990221
7772 | KT-990222-VG | 仮橋・仮桟橋工 | 180 | m2 | 14454931 | 24696352 | KT-990222 | VG
7773 | KT-990223- | 線導水工法 |  |  |  |  | KT-990223
7774 | KT-990224-AG | 土砂型枠(無人化施工における) | 100 | m | 62875000 | 65200000 | KT-990224 | AG
7775 | KT-990225- | トレミー打設方式、ポンプ打設方式 |  |  |  |  | KT-990225
7776 | KT-990226-AG | 圧入オープンケーソン工法 | 1 | 基 | 41623024.4 | 49776844 | KT-990226 | AG
7777 | KT-990227- | 止水壁による囲い込みと揚水処理の併用工法 |  |  |  |  | KT-990227
7778 | KT-990228- | 化成肥料(高度化成、普通化成) | 100 | ㎡ | 6825 | 9840 | KT-990228
7779 | KT-990229-VG | 円形もしくは角形の鋼製のアンカープレートを用いたPCくさび定着工法 | 10 | ケーブル | 900345.6 | 918905.6 | KT-990229 | VG
7780 | KT-990230-VG | 薬液注入工法(超微粒子セメント) | 10000 | m3 | 229383100 | 357226000 | KT-990230 | VG
7781 | KT-990231- | 高流動コンクリート | 1 | m3 | 14870 | 20000 | KT-990231
7782 | KT-990232-AG | 平ブロック(A) | 100 | ㎡ | 1495760.4 | 1693428 | KT-990232 | AG
7783 | KT-990233- | ラック式水門開閉機 | 1 | 設備1式 | 22985000 | 24312000 | KT-990233
7784 | KT-990234-VG | 加熱アスファルト混合物 | 270 | ton | 2430000 | 2187000 | KT-990234 | VG
7785 | KT-990235-AG | エコファクトリー社製の再生クラッシャーラン | 1 | m^3 | 2100 | 2700 | KT-990235 | AG
7786 | KT-990236- | 開放歯車で減速駆動するワイヤロープウインチ式ゲート開閉装置用ウインチドラム |  |  |  |  | KT-990236
7787 | KT-990237-VG | 捨てパイプ施工 | 100 | m | 230644 | 285728 | KT-990237 | VG
7788 | KT-990238-VG | スラリー攪拌工 | 442 | 本 | 15180680 | 23080020 | KT-990238 | VG
7789 | KT-990239- | 商用電源式ブリンカーライト | 1 | 基 | 455000 | 757000 | KT-990239
7790 | KT-990240- | コアボーリング+一軸圧縮試験 | 1 | m | 35000 | 70000 | KT-990240
7791 | KT-990241- | 従来の傾斜計 伸縮計 |  |  |  |  | KT-990241
7792 | KT-990242- | 従来の傾斜計 伸縮計 | 0 |  | 8740000 | 15300000 | KT-990242
7793 | KT-990243- | 通常のコンクリート打設 |  |  |  |  | KT-990243
7794 | KT-990244- | 内ケーブル方式プレキャストセグメント工法 |  |  |  |  | KT-990244
7795 | KT-990245-VG | 鉄筋コンクリート製プレキャスト電線共同溝(C・C・Box) 特殊部 | 1 | 基 | 1177776.2 | 1244598.24 | KT-990245 | VG
7796 | KT-990246-VG | ペーパードレーン工法(載荷盛土併用) | 90000 | m3 | 90534000 | 169680000 | KT-990246 | VG
7797 | KT-990247-VG | 従来の引張型・圧縮型各種アンカー工法 | 1 | 本 | 89775 | 101646 | KT-990247 | VG
7798 | KT-990248- | 加熱型カラー舗装 | 500 | m2 | 5750000 | 2900000 | KT-990248
7799 | KT-990249-AG | アスファルト舗装 | 100 | m2 | 1290000 | 205000 | KT-990249 | AG
7800 | KT-990250- | モルタル吹付工 | 100 | ㎡ | 732014.9 | 500000 | KT-990250
7801 | KT-990251- | 通行規制区域内への監視要員の配置 | 1 | day | 20000 | 40000 | KT-990251
7802 | KT-990252- | 無機溶液型グラウト | 100 | ㍑ | 4500 | 5000 | KT-990252
7803 | KT-990253- | 中性長結性コロイドシリカグラウトは新規開発。 |  |  |  |  | KT-990253
7804 | KT-990254- | 中性長結性コロイドシリカグラウトは新規開発。 |  |  |  |  | KT-990254
7805 | KT-990255- | なし |  |  |  |  | KT-990255
7806 | KT-990256- | 現場打ちコンクリート工法 | 5000 | m3 | 0 | 0 | KT-990256
7807 | KT-990257- | ナイロン芯線光ファイバケーブル | 1000 | m | 1500 | 2910 | KT-990257
7808 | KT-990258- | 深礎工のうち,B工法(人力併用機械掘削,機械排土) | 1 | m | 212952.5 | 218987.5 | KT-990258
7809 | KT-990259-AG | 消波工 | 150 | m | 708847514 | 526143972 | KT-990259 | AG
7810 | KT-990260- | 水中コンクリ-ト(普通コンクリ-ト) |  |  |  |  | KT-990260
7811 | KT-990261-AG | 開削工法 | 500 | m | 226463200 | 293591000 | KT-990261 | AG
7812 | KT-990262- | 個別対応による計測管理と予測解析(詳しくはその他欄に記入) |  |  |  |  | KT-990262
7813 | KT-990263- | 従来水中コンクリート | 1 | m3 | 29264 | 18000 | KT-990263
7814 | KT-990264- | ボール紙マルチ、樹皮マルチ | 100 | ㎡ | 172500 | 227500 | KT-990264
7815 | KT-990265- | 一般塗装による防食加工 |  |  |  |  | KT-990265
7816 | KT-990266- | [5 empty] | KT-990266
7817 | KT-990267- | 落石洞門工 | 50 | m | 35000000 | 225000000 | KT-990267
7818 | KT-990268- | [5 empty] | KT-990268
7819 | KT-990269-AG | 凝集脱水処理を伴う泥水処理システム | 39300 | m3 | 572362000 | 636915240 | KT-990269 | AG
7820 | KT-990270- | 漏水位置検知の組み込まれた遮水工 | 250 | ㎡ | 381000000 | 440000000 | KT-990270
7821 | KT-990271-VG | グラベルドレーン工法(低騒音・低振動の液状化対策工法) | 2000 | m2 | 39732780 | 65278300 | KT-990271 | VG
7822 | KT-990272- | (通常の)吹付けコンクリート | 1 | 式 | 77 | 100 | KT-990272
7823 | KT-990273- | 樹脂モルタル舗装セラレジンEF | 100 | ㎡ | 1550075 | 1615000 | KT-990273
7824 | KT-990274-AG | 小型ポンプ浚渫船 | 115200 | m3 | 285324085 | 312949255 | KT-990274 | AG
7825 | KT-990275- | 場所打ちRC床版 | 100 | ㎡ | 5000000 | 2900000 | KT-990275
7826 | KT-990276- | FFTアナライザを中心とした従来の計測システム | 1 | 式 | 797000 | 4667000 | KT-990276
7827 | KT-990277- | コンクリートブロック積工 | 100 | ㎡ | 2622650 | 2195500 | KT-990277
7828 | KT-990278-VG | 仮設型枠工法(合板型枠・メタルフォーム) | 100 | ㎡ | 1136741 | 1342418.48 | KT-990278 | VG
7829 | KT-990279- | 監視員・オペレータによる目視確認 |  |  |  |  | KT-990279
7830 | KT-990280- | モミガラ舗装 | 100 | ㎡ | 2000000 | 1000000 | KT-990280
7831 | KT-990281- | 透水性インターロッキングブロック舗装 | 100 | ㎡ | 1350000 | 1000000 | KT-990281
7832 | KT-990282- | ウッドチップ舗装 | 100 | ㎡ | 2000000 | 1000000 | KT-990282
7833 | KT-990283- | 景観・透水性樹脂舗装 | 100 | ㎡ | 800000 | 850000 | KT-990283
7834 | KT-990284- | コンクリート平板(研ぎ出し) | 100 | ㎡ | 750000 | 1000000 | KT-990284
7835 | KT-990285- | 加熱型カラー舗装 | 100 | ㎡ | 860000 | 800000 | KT-990285
7836 | KT-990286- | 常温塗布式舗装 | 100 | ㎡ | 550000 | 450000 | KT-990286
7837 | KT-990287- | 天然玉砂利舗装 | 100 | ㎡ | 850000 | 850000 | KT-990287
7838 | KT-990288- | ニート工法 | 100 | ㎡ | 500000 | 500000 | KT-990288
7839 | KT-990289- | [5 empty] | KT-990289
7840 | KT-990290- | 規格統一型(標準型吸音パネル) | 1 | m2 | 8700 | 8730 | KT-990290
7841 | KT-990291- | 現場打ちコンクリート工法による剛支持樋門 | 40 | m | 4338250 | 4456557 | KT-990291
7842 | KT-990292- | トンネル壁面内装板 | 1 | ㎡ | 9370 | 13500 | KT-990292
7843 | KT-990293- | 一般の塗装(耐用6年) | 6 | 年 | 9000 | 18300 | KT-990293
7844 | KT-990294- | 従来の施工管理方法 |  |  |  |  | KT-990294
7845 | KT-990295-VG | 足場上に削孔機を据付ける削孔方法 | 100 | 本 | 3718120 | 5305120 | KT-990295 | VG
7846 | KT-990296- | 現場打ちPC床版 | 500 | ㎡ | 33000000 | 30000000 | KT-990296
7847 | KT-990297- | システムを用いない従来の診断および補修計画方法 |  |  |  |  | KT-990297
7848 | KT-990298- | ベントナイト安定液は水槽に水道水を溜めベントナイト等を溶解して作り、使用済みになると産業廃棄物として廃棄処分する。 | 1 | m3 | 11400 | 11400 | KT-990298
7849 | KT-990299- | 二重管ストレーナ複相式注入工法 | 240000 | リットル | 25595010 | 26886590 | KT-990299
7850 | KT-990300- | なし | 0 | m2 | 0 | 0 | KT-990300
7851 | KT-990301- | 垂直多軸回転ビット | 5000 | m2 | 24415489 | 26962379 | KT-990301
7852 | KT-990302- | 合板型枠によるコンクリート製壁高欄の構築法 | 100 | ㎡ | 859000 | 810000 | KT-990302
7853 | KT-990303- | 枠組支保工 | 360 | コマ | 210000 | 330000 | KT-990303
7854 | KT-990304-AG | 自然勾配による排水 | 40 | 台 | 564000 | 782000 | KT-990304 | AG
7855 | KT-990305- | プレキャスト工法 | 1 | m2 | 10230 | 16000 | KT-990305
7856 | KT-990306- | 刃口推進工法(中押使用) | 1 | m | 207592.9 | 217727.5 | KT-990306
7857 | KT-990307- | プレキャスト高欄 |  |  |  |  | KT-990307
7858 | KT-990308- | プレキャスト床版 |  |  |  |  | KT-990308
7859 | KT-990309-VG | タイブルアンカーA型 | 1 | 本 | 231183.8 | 290819.9 | KT-990309 | VG
7860 | KT-990310- | PAC、高分子凝集剤系標準処理技術 | 240 | トン・日 | 279121 | 285511 | KT-990310
7861 | KT-990311- | 円型水路による可変施工 | 10 | m | 280170 | 309380 | KT-990311
7862 | KT-990312-AG | 空隙率20%のポーラスアスファルト舗装 | 100 | ㎡ | 172673.5 | 163673.5 | KT-990312 | AG
7863 | KT-990313- | ゴンドラによるダム上・下流面の人力作業 | 200 | m2/日 | 0 | 0 | KT-990313
7864 | KT-990314-AG | KTB荷重分散型永久アンカー | 1 | 本 | 342045.74 | 397205.16 | KT-990314 | AG
7865 | KT-990315- | 断熱材同時打込み工法 | 1000 | ㎡ | 5090000 | 6800000 | KT-990315
7866 | KT-990316- | 型枠使用によるコンクリート舗装 | 1 | ㎡ | 7350 | 7870 | KT-990316
7867 | KT-990317- | 現行標準道路照明灯(KSC-4,KSN-2H) |  |  |  |  | KT-990317
7868 | KT-990318-VG | 締固め作業の困難な狭隘箇所の埋戻しに際しての山砂による埋戻し工法 | 2500 | m3 | 27910000 | 29500000 | KT-990318 | VG
7869 | KT-990319- | 現場打ちコンクリート擁壁化粧型枠使用(重力式) | 10 | m | 528639 | 661080 | KT-990319
7870 | KT-990320-AG | 中間帯鉄筋を省略しない従来工法 | 1 | 橋脚 | 12150000 | 12670000 | KT-990320 | AG
7871 | KT-990321- | ボール紙マルチ、樹皮マルチ |  |  |  |  | KT-990321
7872 | KT-990322- | 情報BOX設置工法(本体:トラフ、さや管:VU管) | 200 | m | 1434800 | 2855600 | KT-990322
7873 | KT-990323- | プロフォメーター3 |  |  |  |  | KT-990323
7874 | KT-990324-AG | 水平変位測定方式（ねじれを測定できない）による掘削管理 | 1 | 時間 | 165120 | 218010 | KT-990324 | AG
7875 | KT-990325- | ポンプスラリー方式 | 1872 | m3 | 2200000 | 0 | KT-990325
7876 | KT-990326-AG | 地下外壁単独工法 | 1 | 物件 | 78169824 | 91417730 | KT-990326 | AG
7877 | KT-990327- | 掘進終了後、セグメント組立 | 5 | km | 0 | 0 | KT-990327
7878 | KT-990328-AG | 泥土圧シールド工法 (経済性と工程については、従来の円形断面で比較している。) | 2500 | m | 1673129000 | 1709129000 | KT-990328 | AG
7879 | KT-990329- | 金属製横型ブラインド | 6 | 年 | 382000 | 554800 | KT-990329
7880 | KT-990330- | 鉄筋コンクリート床版 |  |  |  |  | KT-990330
7881 | KT-990331- | 鉄筋コンクリート床版 |  |  |  |  | KT-990331
7882 | KT-990332- | 露出型柱脚工法 | 0 | 円 | 5408510 | 6637680 | KT-990332
7883 | KT-990333- | 鋼板巻立て溶接工法 | 1 | m2 | 48502 | 50800 | KT-990333
7884 | KT-990334-VG | PC鋼棒中間貫通工法 | 1 | 基 | 2556000 | 3080000 | KT-990334 | VG
7885 | KT-990335- | カラーゴムチップ舗装 | 100 | ㎡ | 2200000 | 1600000 | KT-990335
7886 | KT-990336- | アルファルト合材・すりつけ工事 | 20 | ヶ所 | 150000 | 234700 | KT-990336
7887 | KT-990337- | 建設省基準値クリア製品 |  |  |  |  | KT-990337
7888 | KT-990338- | 階段植生工 | 100 | ㎡ | 1210800 | 1726217.4 | KT-990338
7889 | KT-990339- | 機械式地下駐車場 |  |  |  |  | KT-990339
7890 | KT-990340- | 機器分析法 | 1 | ㎡ | 1000 | 300000 | KT-990340
7891 | KT-990341- | モルタル補修工法 | 1 | 平方m | 300 | 280 | KT-990341
7892 | KT-990342- | [5 empty] | KT-990342
7893 | KT-990343-VG | ニューマチックケーソン機械掘削工法(有人搭乗式) | 101250 | m3 | 6835278000 | 7563768000 | KT-990343 | VG
7894 | KT-990344- | ベントナイトモルタル,水中不分離性モルタルorコンクリ-ト |  |  |  |  | KT-990344
7895 | KT-990345- | レディ-ミクストコンクリ-ト |  |  |  |  | KT-990345
7896 | KT-990346- | 地下水モニタリング井戸 |  |  |  |  | KT-990346
7897 | KT-990347- | 歩道舗装工(透水性アスファルト舗装) | 100 | ㎡ | 680000 | 103627.6 | KT-990347
7898 | KT-990348-AG | 透水性アスファルト舗装工(歩道) | 100 | ㎡ | 702982.5 | 154367 | KT-990348 | AG
7899 | KT-990349-AG | アスファルト舗装工(歩道) | 100 | ㎡ | 1360000 | 175000 | KT-990349 | AG
7900 | KT-990350-VG | 現場打法枠、吹付法枠 | 1000 | ㎡ | 72860942 | 79804275.2 | KT-990350 | VG
7901 | KT-990351- | 単円シールド工法によるトンネルの分岐施工 | 3000 | m | 4120452000 | 4677938000 | KT-990351
7902 | KT-990352- | [5 empty] | KT-990352
7903 | KT-990353- | プレキャスト床版 | 1 | ㎡ | 0 | 0 | KT-990353
7904 | KT-990354- | 高度化成肥料の施肥 | 1 | 平米 | 14 | 2250 | KT-990354
7905 | KT-990355-AG | スタビライザ混合工法 | 5000 | m3 | 3250 | 3585 | KT-990355 | AG
7906 | KT-990356- | 取替え プレキャスト床版 | 440 | m2 | 119764040 | 112391840 | KT-990356
7907 | KT-990357- | 電線・ケーブル | 1 | m | 2387.2 | 1926.6 | KT-990357
7908 | KT-990358- | 一般免震床 | 500 | m2 | 52000000 | 75000000 | KT-990358
7909 | KT-990359- | 移動式テレスコクレーン | 13000000 | \ | 10000000 | 13000000 | KT-990359
7910 | KT-990360-AG | グラウト注入工法(静的注入) | 1000 | m3 | 37328000 | 39996000 | KT-990360 | AG
7911 | KT-990361- | 人力による橋梁比較設計 | 10 | 案 | 600000 | 2000000 | KT-990361
7912 | KT-990362-VG | PC床版 | 2000 | m2 | 96363000 | 99840000 | KT-990362 | VG
7913 | KT-990363- | サンドコンパクションパイル工法 |  |  |  |  | KT-990363
7914 | KT-990364-AG | 高圧噴射攪拌(三重管)工法( 注:根伐時補強工の、工費・工期は含まず ) | 327.6 | ㎡ | 93090018.55 | 166512111.6 | KT-990364 | AG
7915 | KT-990365- | 従来形排水機場 | 1 | 機場 | 4680000000 | 5200000000 | KT-990365
7916 | KT-990366- | ディ-ゼルエンジンの排出微粒子処理装置 |  |  |  |  | KT-990366
7917 | KT-990367-AG | 植生基材吹付工 | 100 | ㎡ | 501300 | 400000 | KT-990367 | AG
7918 | KT-990368- | ポンプ駆動用横軸ガスタービン |  |  |  |  | KT-990368
7919 | KT-990369- | 横形ガスタービン | 1 | 台 | 0 | 0 | KT-990369
7920 | KT-990370-AG | シート遮水工法 | 1 | ㎡ | 1100000 | 1900000 | KT-990370 | AG
7921 | KT-990371-AG | 粘土はがね工法 | 100 | m2 | 1100000 | 500000 | KT-990371 | AG
7922 | KT-990372- | ボーリング柱状図管理システム | 40 | 本 | 60200 | 120000 | KT-990372
7923 | KT-990373- | 鋼橋の架け替え |  |  |  |  | KT-990373
7924 | KT-990374- | トータルステーションによる人為測量 | 400 | 点/2人 | 66550 | 214650 | KT-990374
7925 | KT-990375- | 高粘度硬質アスファルトを用いた排水性舗装 | 1 | ㎡ | 2360 | 2230 | KT-990375
7926 | KT-990376- | カンチレバー工法によるPC連続ラーメン橋 | 360 | m | 2201023200 | 2631037921 | KT-990376
7927 | KT-990377- | 搭乗式油圧ショベル |  |  |  |  | KT-990377
7928 | KT-990378- | 自発光式視線誘導標(鉛蓄電池タイプ) |  |  |  |  | KT-990378
7929 | KT-990379-AG | 浮きモルタル補修と下地拵え工法 | 1 | ㎡ | 9500 | 12470 | KT-990379 | AG
7930 | KT-990380- | 監視制御システム |  |  |  |  | KT-990380
7931 | KT-990381- | 培養による手分析 | 1 | 日 | 0 | 0 | KT-990381
7932 | KT-990382- | 曝気槽水質制御(溶存酸素濃度制御、汚泥量制御) |  |  |  |  | KT-990382
7933 | KT-990383- | 下水道用硬質塩化ビニル管(VU管) | 1 | m | 2365 | 2480 | KT-990383
7934 | KT-990384- | 中空断面RC橋脚 | 1 | 橋脚(高さ15m) | 0 | 0 | KT-990384
7935 | KT-990385- | 手書きでの作業 |  |  |  |  | KT-990385
7936 | KT-990386-AG | 溶融式(スリッター)区画線工 | 1000 | m | 303000 | 282000 | KT-990386 | AG
7937 | KT-990387- | 自発光道路鋲25mmタイプ |  |  |  |  | KT-990387
7938 | KT-990388-AG | 間知(粗面)ブロック工 | 100 | ㎡ | 3703950 | 1268400 | KT-990388 | AG
7939 | KT-990389- | 埋め立て処分場 | 1 | m3 | 13500 | 12000 | KT-990389
7940 | KT-990390- | 通常の水削孔 |  |  |  |  | KT-990390
7941 | KT-990391- | 人力はつり(小型ブレーカー等使用左官工法) | 575 | m3 | 435000000 | 467475000 | KT-990391
7942 | KT-990392- | 袖壁を増設する工法(現場打ち) |  |  |  |  | KT-990392
7943 | KT-990393- | 環境緑化等護岸・法面ブロック | 100 | ㎡ | 2019600 | 2015800 | KT-990393
7944 | KT-990394- | 型枠在来工法 | 300 | ㎡ | 1299000 | 1735500 | KT-990394
7945 | KT-990395- | 3CCDデジタルプロセスカメラ | 1 | 式 | 5050004 | 9090000 | KT-990395
7946 | KT-990396- | ケーブルによる映像・音声・制御信号の伝送 | 500 | m | 950000 | 2500000 | KT-990396
7947 | KT-990397-VG | 植生孔を設けた普通コンクリート製河川護岸用張りブロック | 100 | ㎡ | 1515800 | 2015800 | KT-990397 | VG
7948 | KT-990398- | 耐震補強技術 |  |  |  |  | KT-990398
7949 | KT-990399- | 強度・靱性型耐震改修 |  |  |  |  | KT-990399
7950 | KT-990400-AG | スチールショットブラスト工法 | 800 | ㎡ | 1200000 | 800000 | KT-990400 | AG
7951 | KT-990401-AG | 円形シールド工法 | 5000 | m | 73126969000 | 77123965500 | KT-990401 | AG
7952 | KT-990402-AG | 目地を広くした間知石(天然石)石積み工法 | 100 | ㎡ | 2005400 | 2512500 | KT-990402 | AG
7953 | KT-990403- | 油潤滑水中軸受 | 1 | 組 | 2850000 | 1800000 | KT-990403
7954 | KT-990404- | 地下水揚水工法(地下水を揚水し、汚染物質除去後に、地下に戻す) | 1 | 式 | 103800000 | 247000000 | KT-990404
7955 | KT-990405- | 花の苗の植栽 | 1000 | m2 | 2550000 | 20734000 | KT-990405
7956 | KT-990406- | 合成樹脂塗床工法 | 1000 | ㎡ | 2400000 | 3400000 | KT-990406
7957 | KT-990407-VG | 張りブロック | 300 | m2 | 1908900 | 3250330.8 | KT-990407 | VG
7958 | KT-990408- | 礫間接触酸化法 | 1 | m3 | 100 | 254 | KT-990408
7959 | KT-990409-VG | 巨石張工 | 100 | ㎡ | 2358452.6 | 2280704 | KT-990409 | VG
7960 | KT-990410- | 人力・機械併用による移植工事 | 1 | 本 | 94400 | 118000 | KT-990410
7961 | KT-990411- | カッタ回転駆動式シールド工法 | 1.5 | km | 1000000000 | 1053000000 | KT-990411
7962 | KT-990412- | オープン型TBM |  |  |  |  | KT-990412
7963 | KT-990413- | 下水使用止めを伴う管更新・補修 |  |  |  |  | KT-990413
7964 | KT-990414- | 処理山砂(修正CBR20%)の置換え | 1 | ㎡ | 1927 | 3142 | KT-990414
7965 | KT-990415- | 塩化ビニール樹脂管コンクリート巻立埋設工法 | 10 | m | 2450000 | 2733270 | KT-990415
7966 | KT-990416- | アナログ式音波探査(シングルチャンネル音波探査) | 100 | Km | 60000000 | 40000000 | KT-990416
7967 | KT-990417- | 反射法地震探査(従来震源) |  |  |  |  | KT-990417
7968 | KT-990418- | 表層地盤の地震応答解析 |  |  |  |  | KT-990418
7969 | KT-990419- | 反射法地震探査 | 1 | Km | 6000000 | 10000000 | KT-990419
7970 | KT-990420- | 金属ドレーン、網目状樹脂ドレーン | 1000 | m | 918400 | 1866800 | KT-990420
7971 | KT-990421-VG | 丁張り杭と建設機械オペレータによるマニュアル施工 | 1 | 日 | 41700 | 46700 | KT-990421 | VG
7972 | KT-990422- | レーザー光線を用いた斜面内特定点における移動変位量の光学測定 | 5 | 測定点 | 2053333 | 3700000 | KT-990422
7973 | KT-990423- | 航空写真測量 | 15 | 平方km | 3560000 | 13540000 | KT-990423
7974 | KT-990424- | 排水機場の遠方監視・制御装置 | 10 | 局 | 97000000 | 189500000 | KT-990424
7975 | KT-990425- | 水門扉機側操作盤 | 1 | 式 | 2000000 | 2400000 | KT-990425
7976 | KT-990426- | 長円ポール対応形道路照明器具(KSC-4形) | 1 | km | 6747000 | 8534700 | KT-990426
7977 | KT-990427- | ロックオーガー工法 | 799 | Kg/cm2 | 59600 | 117000 | KT-990427
7978 | KT-990428- | 搭乗運転 |  |  |  |  | KT-990428
7979 | KT-990429- | セメントモルタル系材料によるタイル張り |  |  |  |  | KT-990429
7980 | KT-990430- | 透水性舗装 | 100 | ㎡ | 171000 | 112200 | KT-990430
7981 | KT-990431- | 電線ケーブル/ビニル電線ケーブル | 1 | m | 29300 | 24747 | KT-990431
7982 | KT-990432-AG | 石積護岸 | 10 | ㎡ | 183900 | 262900 | KT-990432 | AG
7983 | KT-990433- | 注入工法 |  |  |  |  | KT-990433
7984 | KT-990434- | 地中連続壁基礎(連壁剛体基礎) | 1 | 基 | 126747500 | 153865000 | KT-990434
7985 | KT-990435- | コンクリート二次覆工シールドトンネル | 1180 | m | 0 | 0 | KT-990435
7986 | KT-990436-AG | ジオテキスタイル補強土工法 | 100 | のり面m2 | 3690000 | 3200000 | KT-990436 | AG
7987 | KT-990437- | 浸透トレンチ | 1000 | m3 | 18044205 | 19195980.5 | KT-990437
7988 | KT-990438- | 岩石の一軸圧縮試験 | 1 | 試料 | 3182.5 | 29099.5 | KT-990438
7989 | KT-990439-AG | 視線誘導標 | 300 | m | 12977620 | 317360 | KT-990439 | AG
7990 | KT-990440- | 従来の溝掘削作業 | 20 | m | 38000 | 45600 | KT-990440
7991 | KT-990441-AG | 一般汎用建設機械(搭乗操作) | 100 | m3 | 42400 | 17700 | KT-990441 | AG
7992 | KT-990442- | 小口径推進工法 | 30 | m | 1050000 | 4500000 | KT-990442
7993 | KT-990443-VG | 作業員の入函による機械(潜函用ショベル)掘削 | 1 | m3 | 51943 | 60005 | KT-990443 | VG
7994 | KT-990444-VG | ライナープレートを用いた深礎基礎工法 | 1 | m | 108052.04 | 137819 | KT-990444 | VG
7995 | KT-990445- | 石積工(手積み) | 1000 | ㎡ | 8275900 | 9115400 | KT-990445
7996 | KT-990446- | バックホウなどによる現地混合 | 7000 | m3 | 70000000 | 105000000 | KT-990446
7997 | KT-990447- | 逆巻工法 |  |  |  |  | KT-990447
7998 | KT-990448- | 鉄筋コンクリート側溝方式 | 1 | ㎞ | 39466430 | 43657400 | KT-990448
7999 | KT-990449- | 連節ブロック工覆土緑化工(張芝工) | 1000 | m2 | 14461000 | 16748076 | KT-990449
8000 | KT-990450- | 連接ブロック・法張ブロック |  |  |  |  | KT-990450
8001 | KT-990451- | 鉄線カゴ系護岸 |  |  |  |  | KT-990451
8002 | KT-990452- | 鉄線カゴ系護岸 |  |  |  |  | KT-990452
8003 | KT-990453- | 木枠付多自然型根固ブロック | 10 | 個 | 483701 | 483701 | KT-990453
8004 | KT-990454- | 練石積工 | 10 | ㎡ | 341850 | 312015 | KT-990454
8005 | KT-990455-AG | 固定式ケーブルクレーン | 1 | セット | 144000000 | 195000000 | KT-990455 | AG
8006 | KT-990456-AG | PC橋片持架設工 | 1 | 橋 | 1287797744 | 1394745550 | KT-990456 | AG
8007 | KT-990457- | インターロッキングブロック | 100 | ㎡ | 960000 | 940000 | KT-990457
8008 | KT-990458- | 自由勾配側溝 | 10 | m | 122193 | 135599 | KT-990458
8009 | KT-990459-VG | バックホウ混合 | 100 | m3 | 226600 | 254800 | KT-990459 | VG
8010 | KT-990460- | 全断面工法-発破方式 | 150 | m | 239000000 | 300000000 | KT-990460
8011 | KT-990461- | 90度擁壁 |  |  | 0 | 0 | KT-990461
8012 | KT-990462- | カンチレバー工法によるPC連続ラーメン橋 | 640 | m | 5137400000 | 5980387200 | KT-990462
8013 | KT-990463- | 溝の堀取りによる土砂の埋め戻し | 200 | m | 73000 | 130000 | KT-990463
8014 | KT-990464- | 円形側溝 |  |  |  |  | KT-990464
8015 | KT-990465- | ステップブロック |  |  |  |  | KT-990465
8016 | KT-990466- | 従来ポンプ場 | 1 | 式 | 6251000000 | 8381000000 | KT-990466
8017 | KT-990467-AG | コンクリートブロック積み(ホタルブロック) | 1 | m2 | 18880 | 25830 | KT-990467 | AG
8018 | KT-990468-VG | 大型連節ブロック張り | 100 | ㎡ | 991000 | 1597000 | KT-990468 | VG
8019 | KT-990469- | 割岩工法 | 1000 | m3 | 5504000 | 43225000 | KT-990469
8020 | KT-990470-AG | 避雷針方式(目的とする機能が異なるので単純比較は不可能) | 1 | 式 | 9500000 | 7000000 | KT-990470 | AG
8021 | KT-990471- | ソイルネイリング | 100 | m | 0 | 0 | KT-990471
8022 | KT-990472- | 耐震型フリーアクセスフロア (IBフロアCS-SR) | 200 | ㎡ | 24186574 | 9940000 | KT-990472
8023 | KT-990473- | 打込み杭、埋込み杭 | 100 | 比 | 90 | 100 | KT-990473
8024 | KT-990474- | 改質アスファルトⅡ型 |  |  |  |  | KT-990474
8025 | KT-990475- | 客土吹付工 | 1 | ㎡ | 915 | 3327 | KT-990475
8026 | KT-990476- | 解析図化機 |  |  |  |  | KT-990476
8027 | KT-990477- | アナログ写真モザイク |  |  |  |  | KT-990477
8028 | KT-990478- | ハンドデジタイズ |  |  |  |  | KT-990478
8029 | KT-990479- | 目視による判読 |  |  |  |  | KT-990479
8030 | KT-990480- | 紙図面上での施設や台帳の参照 |  |  |  |  | KT-990480
8031 | KT-990481- | 落ち蓋式道路用側溝 |  |  |  |  | KT-990481
8032 | KT-990482- | 従来工法(旧トンネル内にプロテクターを設置し拡幅部を分割掘削する工法) | 100 | m | 112959941.6 | 114162722 | KT-990482
8033 | KT-990483- | 擬岩工法 | 100 | m2 | 12645500 | 15000000 | KT-990483
8034 | KT-990484- | クラッシャラン、再生クラッシャラン | 0 |  | 0 | 0 | KT-990484
8035 | KT-990485- | 護岸工(連節ブロック工)、根固め工(蛇かご工) | 10 | m | 122043 | 201295 | KT-990485
8036 | KT-990486- | ノシバ、コウライシバ | 1000 | m2 | 1500 | 1250 | KT-990486
8037 | KT-990487- | ノシバ、コウライシバ | 1000 | m2 | 1500 | 1250 | KT-990487
8038 | KT-990488- | ノシバ、コウライシバ | 1000 | m2 | 1450000 | 1250000 | KT-990488
8039 | KT-990489- | ノシバ、コウライシバ | 1000 | m2 | 1500000 | 1250000 | KT-990489
8040 | KT-990490- | 固定 CCTVカメラシステム | 8 | Km | 17500200 | 18128000 | KT-990490
8041 | KT-990491- | かごマット | 100 | 平米 | 1019010 | 1054210 | KT-990491
8042 | KT-990492- | 閉塞型コンクリートダム | 10 | t | 0 | 0 | KT-990492
8043 | KT-990493-AG | (中・低木)植栽工法 | 100 | ㎡ | 1123400 | 1792200 | KT-990493 | AG
8044 | KT-990494- | 鋼製床版 | 100 | ㎡ | 22880000 | 21465000 | KT-990494
8045 | KT-990495-VG | JSG(高圧噴射攪拌二重管方式)工法 | 294.76 | m3 | 23489061.32 | 35135877 | KT-990495 | VG
8046 | KT-990496- | 水中コンクリート(富配合 C=370kg以上) |  |  |  |  | KT-990496
8047 | KT-990497- | スタッド溶接 |  |  |  |  | KT-990497
8048 | KT-990498- | サンドプレクール工法、ナイスクリート工法等 | 600 | m3 | 9300000 | 11500000 | KT-990498
8049 | KT-990499-VG | ダウンザホールハンマ工 | 10 | 本 | 2166225.5 | 2677758.8 | KT-990499 | VG
8050 | KT-990500-AG | 専用船による固化処理工 | 10000 | m3(地山) | 30567943 | 48342494.2 | KT-990500 | AG
8051 | KT-990501- | 水中コンクリート工法 |  |  |  |  | KT-990501
8052 | KT-990502- | 熟練オペレータによる運転 | 1 | 現場 | 82000000 | 97000000 | KT-990502
8053 | KT-990503- | テレビ局などの中継車 |  |  |  |  | KT-990503
8054 | KT-990504- | ブレーカ+(静的破砕剤orセリ矢)工法 | 20 | m3 | 1443020 | 2106360 | KT-990504
8055 | KT-990505- | 地質調査関連業務成果品(地質平面図,断面図,解析など)他 | 1 | 業務 | 750000 | 1400000 | KT-990505
8056 | KT-990506- | 河川情報のデータベース |  |  |  |  | KT-990506
8057 | KT-990507-AG | 貯留関数や等価粗度法などの流出解析や二次元ポンドモデルや平面二次元不定流計算などの氾濫解析 | 100 | km2 | 12500000 | 18400000 | KT-990507 | AG
8058 | KT-990508-AG | 静的解析 | 1 | 橋 | 2400000 | 1000000 | KT-990508 | AG
8059 | KT-990509- | 景観設計(パース,CG,フォトモンタージュ) |  |  |  |  | KT-990509
8060 | KT-990510-VG | 練石積工 | 10 | ㎡ | 247736.42 | 315986.7 | KT-990510 | VG
8061 | KT-990511- | 通常の建設機械でオペレータが登場し操作する施工法 |  |  |  |  | KT-990511
8062 | KT-990512- | 通常の建設機械でオペレータが登場し操作する施工法 |  |  |  |  | KT-990512
8063 | KT-990513- | ビニル電線・ケーブル | 1 | m | 79409 | 69256 | KT-990513
8064 | KT-990514- | 三角コーン |  |  |  |  | KT-990514
8065 | KT-990515- | べた基礎と坑基礎 | 1 | 個 | 193418 | 392602.2 | KT-990515
8066 | KT-990516- | 曲げ制御式鋼板巻き立て工法 | 1 | 基 | 8984560 | 13645970 | KT-990516
8067 | KT-990517-AG | PC床版 | 1560 | m2 | 233835000 | 270947000 | KT-990517 | AG
8068 | KT-990518- | 通常のベンチ | 1 | 基 | 263000 | 329000 | KT-990518
8069 | KT-990519- | 道路照明設備の維持管理 | 1 | km | 2059600 | 2541000 | KT-990519
8070 | KT-990520-AG | 密粒度アスファルト舗装 | 100 | ㎡ | 279248.9 | 129399 | KT-990520 | AG
8071 | KT-990521-VG | 工法推奨・品質規定方式による盛土施工管理 | 1 | 月 | 3224000 | 4317500 | KT-990521 | VG
8072 | KT-990522- | 分割打設 | 6000 | m3 | 84040000 | 86920000 | KT-990522
8073 | KT-990523- | 地盤グラウト注入工法 | 36 | 改良土m3 | 2530582 | 4520111 | KT-990523
8074 | KT-990524- | 電線共同溝特殊部(広口開口蓋) | 1 | 組 | 995.7 | 1395.7 | KT-990524
8075 | KT-990525- | 管路埋設 |  |  |  |  | KT-990525
8076 | KT-990526- | L型擁壁 |  |  |  |  | KT-990526
8077 | KT-990527- | L型水路 |  |  |  |  | KT-990527
8078 | KT-990528- | U形鋼矢板 | 100 | m | 15764000 | 21920000 | KT-990528
8079 | KT-990529- | 回転ドラム式ろ過装置 | 1 | 基 | 11230000 | 75000000 | KT-990529
8080 | KT-990530- | 磁器質タイル製造技術 | 0 |  | 0 | 0 | KT-990530
8081 | KT-990531- | 地中連続壁コンクリート(通常強度型) | 20000 | m2 | 2885280000 | 3454078000 | KT-990531
8082 | KT-990532- | バイブロハンマ-による打込み鋼矢板土留工 | 100 | m | 1861800 | 4255300 | KT-990532
8083 | KT-990533- | 雨水排水工法 |  |  |  |  | KT-990533
8084 | KT-990534-AG | 主桁付きブラケット工法 | 8 | 基 | 7766729 | 9729744.2 | KT-990534 | AG
8085 | KT-990535- | H鋼橋 | 1 | 日 | 0 | 0 | KT-990535
8086 | KT-990536- | 石張り護岸工 | 10 | ㎡ | 183770.5 | 225200 | KT-990536
8087 | KT-990537-VG | 消波根固ブロック工 | 100 | ㎡ | 2142590.4 | 1341800 | KT-990537 | VG
8088 | KT-990538-AG | かごマット(多段式) | 10 | ㎡ | 375176.12 | 194981.48 | KT-990538 | AG
8089 | KT-990539-VG | 木工沈床 | 40 | ㎡ | 531415 | 535122 | KT-990539 | VG
8090 | KT-990540-VG | 平ブロック張工 | 100 | ㎡ | 1087785.9 | 1146726 | KT-990540 | VG
8091 | KT-990541- | 石工事 | 10 | ㎡ | 528200 | 562100 | KT-990541
8092 | KT-990542-VG | 硬質塩化ビニル電線管 | 100 | m | 1923720 | 2207700 | KT-990542 | VG
8093 | KT-990543- | コンクリートトラフ方式 | 10 | m | 51108 | 103600 | KT-990543
8094 | KT-990544- | ガソリン発電機 | 1 | 台 | 950000 | 1539400 | KT-990544
8095 | KT-990545- | 重力式コンクリ-ト砂防ダム | 1 | 基 | 79912480 | 90426550 | KT-990545
8096 | KT-990546- | 従来型電線ケーブル | 1 | m | 1280 | 1070 | KT-990546
8097 | KT-990547-AG | ボルト鋼板式継手セグメント | 1000 | m | 1118000000 | 1159000000 | KT-990547 | AG
8098 | KT-990548-AG | 既設舗装面に表面着色材を塗布する技術 | 300 | ㎡ | 735000 | 1005000 | KT-990548 | AG
8099 | KT-990549-AG | 透水性舗装+自然石樹脂舗装 | 150 | ㎡ | 1815000 | 1941000 | KT-990549 | AG
8100 | KT-990550- | 不織布シート使用従来工法 | 1000 | m2 | 6436000 | 14573300 | KT-990550
8101 | KT-990551- | SKK490相当鋼管杭 | 20 | m | 12543121 | 16580143.6 | KT-990551
8102 | KT-990552- | 景観用歩道照明器具 | 1 | 基 | 132000 | 202000 | KT-990552
8103 | KT-990553-VG | 埋込み杭(セメントミルク工法) | 100 | 本 | 13080000 | 18840000 | KT-990553 | VG
8104 | KT-990554- | RC造り擁壁 |  |  |  |  | KT-990554
8105 | KT-990555- | 通常の型枠組立・解体工法 |  |  |  |  | KT-990555
8106 | KT-990556- | ボルト接合、溶接接合 | 300 | ㎡ 、5ヶ月 | 6440000 | 7073000 | KT-990556
8107 | KT-990557- | コンクリート砂防ダム | 1 | 現場 | 0 | 0 | KT-990557
8108 | KT-990558- | ネットワークフロア | 0 |  | 0 | 0 | KT-990558
8109 | KT-990559- | ハンド式ブレーカーによるハツリ作業(人力) | 0.5 | m3 | 29265 | 40308 | KT-990559
8110 | KT-990560- | スロット型光ケーブル | 1 | Km | 875000 | 1050000 | KT-990560
8111 | KT-990561-AG | 排水性舗装 | 100 | ㎡ | 732577.4 | 196503.4 | KT-990561 | AG
8112 | KT-990562-AG | 密粒度アスファルト舗装 | 100 | ㎡ | 649938 | 129399 | KT-990562 | AG
8113 | KT-990563- | ストレートアスファルトを使用した透水性舗装 | 1500 | ㎡ | 2932996 | 2327116 | KT-990563
8114 | KT-990564-VG | グースアスファルト舗装 | 100 | ㎡ | 207941.9 | 372138.42 | KT-990564 | VG
8115 | KT-990565- | オーバーレイ工法 | 1000 | ㎡ | 805784.9 | 1269413.6 | KT-990565
8116 | KT-990566-VG | 電熱式ロードヒーティング | 500 | ㎡ | 2955000 | 22650000 | KT-990566 | VG
8117 | KT-990567-AG | 半たわみ性舗装 | 1050 | ㎡ | 2378593.6 | 1202829.5 | KT-990567 | AG
8118 | KT-990568- | なし |  |  |  |  | KT-990568
8119 | KT-990569-AG | 可とう継手部の後付タイプの可とうボックスカルバート | 1 | 本 | 458000 | 675000 | KT-990569 | AG
8120 | KT-990570-AG | 現場打ち樋門 | 30 | m | 6805200 | 7137620 | KT-990570 | AG
8121 | KT-990571-VG | 従来工法(ボックスカルバートの設置箇所に重機を逐次移動して敷設する工法) | 10 | m | 980554 | 1081329 | KT-990571 | VG
8122 | KT-990572-AG | 鋼橋仮組立 | 45 | 桁ブロック | 1800000 | 2400000 | KT-990572 | AG
8123 | KT-990573-VG | ニューマチックケーソン工法 | 1 | 基 | 105680800 | 137022400 | KT-990573 | VG
8124 | KT-990574- | 現場打ち施工法で構築される海上に架橋されるPC斜張橋 | 1 | 日 | 0 | 0 | KT-990574
8125 | KT-990575- | シ-ト張付け工法.鋼板張付け工法 | 1 | 1/㎡ | 36780 | 54350 | KT-990575
8126 | KT-990576- | 一般的な塗装施工 |  |  |  |  | KT-990576
8127 | KT-990577-VG | 中掘り杭工法 | 1000 | m | 8000000 | 8000000 | KT-990577 | VG
8128 | KT-990578- | 伐採木の扱い:場外焼却施設への運搬処理、厚層基材吹付工:工場製品の基盤材を利用 | 100 | m2 | 429600 | 581500 | KT-990578
8129 | KT-990579- | 建設汚泥水のバキューム処理 | 100 | m3 | 1095050 | 2187500 | KT-990579
8130 | KT-990580- | 波付合成樹脂管(FEP)埋設 | 250 | m | 53750 | 71250 | KT-990580
8131 | KT-990581-AG | PCカルバートボックス貯留槽 | 600 | m3 | 24061542 | 30460820 | KT-990581 | AG
8132 | KT-990582- | 樹脂ライニング工法 | 1 | ㎡ | 19818.2 | 39917.6 | KT-990582
8133 | KT-990583- | 従来のOD法監視システム |  |  |  |  | KT-990583
8134 | KT-990584- | シアン計 |  |  |  |  | KT-990584
8135 | KT-990585- | 回分式活性汚泥法 |  |  |  |  | KT-990585
8136 | KT-990586- | エアパック工法 |  |  |  |  | KT-990586
8137 | KT-990587- | 植生基材吹付工(t=3cm) | 1000 | m2 | 2647870 | 3400000 | KT-990587
8138 | KT-990588-AG | 従来型TBM工法(掘削完了後に手吹きまたは汎用機による遠隔操作での吹付) | 4925 | m | 2356001800 | 2455004150 | KT-990588 | AG
8139 | KT-990589- | サンドコンパクションパイル工法 | 10000 | m2 | 59344166 | 109147500 | KT-990589
8140 | KT-990590- | 小口径推進工法 | 50 | m | 1800000 | 4300000 | KT-990590
8141 | KT-990591- | 600V IV | 1 | m | 336 | 280 | KT-990591
8142 | KT-990592- | メタル通信ケーブル | 1 | m | 2924 | 2483 | KT-990592
8143 | KT-990593- | 光ケーブル | 1 | m | 1344 | 1204 | KT-990593
8144 | OK-140001-AG | アンカーボルト2本で設置するブラケットを用いたケーブルラック | 100 | m | 465600 | 1003040 | OK-140001 | AG
8145 | OK-150001-AG | 重索道工法 | 1 | 台 | 1289864 | 6349302 | OK-150001 | AG
8146 | OK-150002-A | 嵩上げ+消波ブロックによる既設護岸改良工法 | 100 | m | 60263370 | 67991770 | OK-150002 | A
8147 | OK-150003-AG | スラリー攪拌工 | 6300 | m3 | 55702000 | 64083000 | OK-150003 | AG
8148 | OK-170001-A | 自然電位法 | 350 | m2 | 2637800 | 7205000 | OK-170001 | A
8149 | OK-170002-VR | 客土吹付工(種子なし、緑化基礎工あり) | 100 | ㎡ | 148967.7 | 162000 | OK-170002 | VR
8150 | OK-170003-A | 二重防食複合PC鋼より線束アンカー | 1 | 式 | 372669.28 | 576788 | OK-170003 | A
8151 | OK-170004-A | 4種混合土を使用した芝生植生基盤材 | 100 | ㎡ | 477589.4 | 760404.8 | OK-170004 | A
8152 | OK-170005-VE | RI計法による密度管理試験 | 20000 | m3 | 397200 | 2082530 | OK-170005 | VE
8153 | OK-180001-VE | ポリエチレン等の合成樹脂からなるブルーシート養生 | 100 | ㎡ | 50154 | 33024 | OK-180001 | VE
8154 | OK-180002-A | 手作業による各種計測データの統合及びモデリング | 500 | m | 1050000 | 2150000 | OK-180002 | A
8155 | OK-190001-A | 平均断面法による土量計算 | 8 | ha | 180882 | 640696 | OK-190001 | A
8156 | OK-190002-A | LRAD | 1 | 台 | 1201100 | 3501100 | OK-190002 | A
8157 | OK-200001-A | 表面含浸工法(反応型ケイ酸塩系表面含浸工法) | 300 | m² | 554800 | 1366200 | OK-200001 | A
8158 | OK-200002-A | WBGT数値による声掛け | 1 | ヶ月 | 741000 | 529000 | OK-200002 | A
8159 | OK-210001-A | アナログ式ペンレコーダー | 1 | 式 | 4673400 | 5729765 | OK-210001 | A
8160 | QS-000001- | 発砲スチロール(EPS)を用いた超軽量盛土工法 | 10 | m | 3117303 | 5524923.5 | QS-000001
8161 | QS-000002- | 無人化施工 |  |  |  |  | QS-000002
8162 | QS-000003- | 仮設工+BF掘削 | 1000 | m3 | 1360000 | 1520000 | QS-000003
8163 | QS-000004- | 塗膜性撥水剤 | 1000 | ㎡ | 737520 | 1379280 | QS-000004
8164 | QS-000005- | 鉄製杭あるいは木製杭を使用して施工する舗装工事の路盤工の測量 | 1000 | m2 | 144950 | 350920 | QS-000005
8165 | QS-000006- | 増厚工法 (張りコンクリート工法) による中性化防止 | 100 | ㎡ | 395800 | 2372140 | QS-000006
8166 | QS-000007- | パイプランニング | 1 | 回 | 960000 | 12000000 | QS-000007
8167 | QS-000008- | コンクリートサンダーケレン | 350 | ㎡ | 803999.5 | 1617700 | QS-000008
8168 | QS-000009-VG | エポキシ注入工法 | 100 | m | 1465292 | 1436137 | QS-000009 | VG
8169 | QS-000010-AG | 比較従来技術なし | 150 | m2 | 452250 | 0 | QS-000010 | AG
8170 | QS-000011-VG | 張りコンクリート工法 | 300 | ㎡ | 1487400 | 2677200 | QS-000011 | VG
8171 | QS-000012-VG | 鋼矢板打設+バックホウ掘削(捨石除去)+埋戻工+鋼矢板引抜+深層混合処理工(粉体噴射攪拌工:2軸施工) | 100 | 本 | 11767540 | 13380282 | QS-000012 | VG
8172 | QS-000013-VG | 軟弱地盤処理工(スラリー攪拌工単軸) | 100 | 本 | 8724518 | 15693048 | QS-000013 | VG
8173 | QS-000014- | 速度検層(PS検層) | 100 | m | 1345378 | 2114698 | QS-000014
8174 | QS-000015- | 鋼板巻立て工法と鋼板接着工法 | 1 | 橋 | 90191100 | 139638560 | QS-000015
8175 | QS-000016- | U字トラフ式情報BOX | 100 | m | 3262923 | 2652697 | QS-000016
8176 | QS-000017- | 発電機付の水銀灯を使用した直接照明の投光機 | 1 | 日 | 10446 | 27833 | QS-000017
8177 | QS-000018-VG | 既設情報管路用耐火防護工法 | 100 | m | 7333111 | 7561746 | QS-000018 | VG
8178 | QS-000019- | [5 empty] | QS-000019
8179 | QS-000020-VG | 昇降式水門設備(招扉体併設)(電動ローラゲート+フラップゲート) | 1 | 設備 | 51269000 | 64473000 | QS-000020 | VG
8180 | QS-000021-VG | 吹付枠工 | 100 | ㎡ | 1346825 | 1468240 | QS-000021 | VG
8181 | QS-010001- | カラー透水平板 | 10 | ㎡ | 82500 | 45600 | QS-010001
8182 | QS-010002- | 堤防乗り越し型水中モータポンプ | 1 | 式 | 218000000 | 251680000 | QS-010002
8183 | QS-010003-VG | 水封式真空ポンプと補水槽による抽気設備 | 1 | 台 | 22050000 | 23480000 | QS-010003 | VG
8184 | QS-010004- | スラリー攪拌工法(国土交通省積算基準による) | 2400 | m3 | 9433255 | 25525400 | QS-010004
8185 | QS-010005-VG | オーガ掘削推進工法 | 30 | m | 990500 | 1904120 | QS-010005 | VG
8186 | QS-010006- | 場所打ち鉄筋コンクリート壁高欄 | 100 | m | 9873000 | 9597000 | QS-010006
8187 | QS-010007-VG | 根固・護床工 | 100 | ㎡ | 1720000 | 1569000 | QS-010007 | VG
8188 | QS-010008- | 防水シート工+基層工 | 3000 | ㎡ | 8287793.9 | 9125670 | QS-010008
8189 | QS-010009-VG | 樹木移植工法、表土掘削敷均し工法 | 112 | ㎡ | 2190212 | 3593211 | QS-010009 | VG
8190 | QS-010010- | 手作業による土のう造成 | 1000 | 袋 | 74800 | 110000 | QS-010010
8191 | QS-010011-VG | インターロッキングブロック | 100 | ㎡ | 939000 | 434000 | QS-010011 | VG
8192 | QS-010012- | 礫間接触酸化施設 | 1 | ㎡ | 30000 | 40000 | QS-010012
8193 | QS-010013- | [5 empty] | QS-010013
8194 | QS-010014- | 溝形鋼ケーブル専用橋(匚形鋼380×100×13) | 24 | m | 2580648 | 4126454 | QS-010014
8195 | QS-010015- | ボックスカルバート(2室B24.9×H9.2m) + 仮締切工(SMWφ650) | 330 | m2 | 102760500 | 129287300 | QS-010015
8196 | QS-020001- | 胴込コンクリート打設大型ブロック | 10 | m2 | 158580 | 170000 | QS-020001
8197 | QS-020002- | 普通モルタルの手作業での充填施工方法 | 1 | 基 | 4900 | 4473 | QS-020002
8198 | QS-020003- | 砂質土・礫質土地盤での「サンプリング+三軸圧縮試験」「孔内水平載荷試験」 | 1 | ヶ所 | 233000 | 301000 | QS-020003
8199 | QS-020004- | 溝形鋼ケーブル専用橋(匚形鋼380×100×13) | 24 | m | 2580648 | 4126454 | QS-020004
8200 | QS-020005- | ボックスカルバート(2室B24.9×H9.2m) + 仮締切工(SMWφ650) | 330 | m2 | 102760500 | 129287300 | QS-020005
8201 | QS-020006- | 胴込コンクリート打設大型ブロック | 10 | m2 | 158580 | 170000 | QS-020006
8202 | QS-020007-VG | 普通モルタルの手作業での充填施工方法 | 1 | 基 | 8846 | 7119 | QS-020007 | VG
8203 | QS-020008- | 砂質土・礫質土地盤での「サンプリング+三軸圧縮試験」「孔内水平載荷試験」 | 1 | ヶ所 | 233000 | 301000 | QS-020008
8204 | QS-020009- | 発破工法 | 1000 | m3 | 4147840 | 1243980 | QS-020009
8205 | QS-020010- | 植生基材吹付工(t=7cm) | 1000 | ㎡ | 6826000 | 5850000 | QS-020010
8206 | QS-020011- | プレキャストL型擁壁工 | 10 | m | 688500 | 831000 | QS-020011
8207 | QS-020012- | コンクリート二次覆工(二次覆工厚さ:35㎝) | 0 |  | 0 | 0 | QS-020012
8208 | QS-020013-VG | 植生基材吹付工t=5cm | 1000 | ㎡ | 3316000 | 3850000 | QS-020013 | VG
8209 | QS-020014- | プレートブラケット式頂版結合法 | 1 | 基 | 6817000 | 9213000 | QS-020014
8210 | QS-020015- | 現場打吹付枠工+鉄筋挿入工(切土補強土工) | 100 | 本 | 4833500 | 5999400 | QS-020015
8211 | QS-020016-AG | 実測による施設台帳整備(吊り足場設置) | 22.6 | m | 650000 | 1480000 | QS-020016 | AG
8212 | QS-020017- | ばっ気付れき間接触酸化法 | 100 | m3 | 420000000 | 530600000 | QS-020017
8213 | QS-020018- | 樹脂トップコート工 | 1000 | m2 | 600000 | 2500000 | QS-020018
8214 | QS-020019- | ポーラスコンクリート製多自然護岸工法 | 1 | ㎡ | 15700 | 19000 | QS-020019
8215 | QS-020020- | 透水性平板ブロック | 0 |  | 0 | 0 | QS-020020
8216 | QS-020021- | バックホウによる表層改良【H=4m(2m×2層)】 | 8000 | m3 | 24672000 | 30032000 | QS-020021
8217 | QS-020022-VG | コンクリートブロック張工 | 100 | m2 | 488130 | 789120 | QS-020022 | VG
8218 | QS-020023-AG | 現場打ちボックスカルバート | 100 | m | 50836450 | 39092677 | QS-020023 | AG
8219 | QS-020024- | 植生基材吹付工 | 0 |  | 0 | 0 | QS-020024
8220 | QS-020025-VG | 道路トンネル外観目視点検 | 1000 | m | 6285934 | 7947463 | QS-020025 | VG
8221 | QS-020026-AG | RC(PPモルタル)巻き立て工法 | 1 | 橋 | 107277000 | 278471000 | QS-020026 | AG
8222 | QS-020027- | 普通鋼+C系塗装 | 1 | ㎡ | 11690 | 15220 | QS-020027
8223 | QS-020028- | 厚層基材吹付工(5㎝厚・市場単価) | 1000 | ㎡ | 4219000 | 4987000 | QS-020028
8224 | QS-020029- | インターロッキングブロック設置工 | 100 | m2 | 404280 | 410000 | QS-020029
8225 | QS-020030-AG | 自発光LED点滅装置(ライン鋲) | 1 | 個 | 27000 | 33980 | QS-020030 | AG
8226 | QS-020031- | コンクリート基礎 | 1 | 基 | 49820 | 52029.5 | QS-020031
8227 | QS-020032- | 歩車道境界ブロック(150/170×200×600mm) | 0 |  | 0 | 0 | QS-020032
8228 | QS-020033-VG | 従来型膨張材 | 1 | m3 | 2400 | 3000 | QS-020033 | VG
8229 | QS-020034- | 比較従来技術なし | 0 |  | 0 | 0 | QS-020034
8230 | QS-020035-VG | 被覆鉄線かごマット | 350 | ㎡ | 6838160 | 8698160 | QS-020035 | VG
8231 | QS-020036- | 陸上プラントによる改良(面積1万m2,高さ5mの埋立工事) | 10000 | m2 | 144246900 | 196890000 | QS-020036
8232 | QS-020037-VG | 現場打吹付法枠工 | 1000 | m2 | 7375750 | 11803150 | QS-020037 | VG
8233 | QS-020038- | 植生基盤材 | 0 |  | 0 | 0 | QS-020038
8234 | QS-020039-VG | トータルステーションシステム等(地上測量方式) | 50000 | ㎡ | 1479560 | 1805300 | QS-020039 | VG
8235 | QS-020040- | 礫間接触酸化 | 0.14 | m3/s | 96672800 | 99046425 | QS-020040
8236 | QS-020041- | 連続繊維シートによるコンクリート表面保護工(人力下地処理) | 350 | m2 | 2030000 | 3990000 | QS-020041
8237 | QS-020042-VG | H鋼杭桟橋架設 | 180 | m2 | 44376398 | 49559592.6 | QS-020042 | VG
8238 | QS-020043- | 可動翼・従来比速度・斜流ポンプ(総排水量17.5m3/sec 新設時) | 1 | 式 | 1736000000 | 2940000000 | QS-020043
8239 | QS-020044- | 埋設型 舗装厚内型ジョイント(舗装切削、橋面防水、オーバーレイ併用の場合) | 1 | m | 170800 | 107625 | QS-020044
8240 | QS-020045- | タイプB支承 反力分散型沓(ソールプレート・ヘッドプレート付) | 1 | 基 | 275800 | 546500 | QS-020045
8241 | QS-030001- | サンドブラスト(仕上げグレードSa2.5、垂直壁面) 1種ケレン | 1000 | ㎡ | 4100000 | 7000000 | QS-030001
8242 | QS-030002- | サンドブラスト(仕上げグレードSa2.5、垂直壁面) 1種ケレン | 1000 | ㎡ | 4100000 | 7000000 | QS-030002
8243 | QS-030003- | 比較する技術なし | 100 | ㎡ | 506300 | 0 | QS-030003
8244 | QS-030004-VG | Fe石灰工法【交通量区分N6(1,000≦T<3,000(従来のC交通))・設計CBR8・設計期間20年】 | 1280 | ㎡ | 12237920 | 12630880 | QS-030004 | VG
8245 | QS-030005- | 遠心力鉄筋コンクリート管(外圧管B形1種呼び径φ600) | 1 | 本 | 52800 | 35600 | QS-030005
8246 | QS-030006- | 平板測量(平面図)、路線測量(構造物図) | 5 | 径間 | 1102125 | 3176408 | QS-030006
8247 | QS-030007-VG | 転圧コンクリート舗装 | 610 | ㎡ | 11465800 | 3446500 | QS-030007 | VG
8248 | QS-030008- | 土工事(有人施工) | 0 |  | 0 | 0 | QS-030008
8249 | QS-030009- | 浮島工法 | 0 |  | 0 | 0 | QS-030009
8250 | QS-030010- | タイプB支承 反力分散型沓(ソールプレート・ヘッドプレート付) | 1 | 基 | 275800 | 546500 | QS-030010
8251 | QS-030011-VG | 4点ボルト固定式グレーチングの取替え | 100 | 箇所 | 2056100 | 4092100 | QS-030011 | VG
8252 | QS-030012- | 現場打ち地覆 | 100 | m | 25861000 | 40576000 | QS-030012
8253 | QS-030013- | 高分子凝集剤を用いた水処理システム | 22500 | トン | 3942760 | 6578290 | QS-030013
8254 | QS-030014- | コンクリート製フレーム(@2.5m、設計アンカー力=400kN対応) | 10 | 基 | 2362387 | 2654902 | QS-030014
8255 | QS-030015- | 透水レンガ | 0 | 式 | 0 | 0 | QS-030015
8256 | QS-030016- | [5 empty] | QS-030016
8257 | QS-030017- | 無し | 0 |  | 0 | 0 | QS-030017
8258 | QS-030018- | 現場打ち基礎工(φ500×2100) | 10 | 基 | 586790 | 567770 | QS-030018
8259 | QS-030019- | 環境保全型ブロック | 0 |  | 12000 | 0 | QS-030019
8260 | QS-030020- | 河川の深浅測量 | 70 | km | 4893893 | 9188263 | QS-030020
8261 | QS-030021- | 比較従来技術無し | 0 |  | 0 | 0 | QS-030021
8262 | QS-030022- | 鉄筋コンクリート柵渠 | 100 | m | 3253818 | 2576280 | QS-030022
8263 | QS-030023- | 無し | 0 |  | 0 | 0 | QS-030023
8264 | QS-030024- | アングルによる溶接工法 | 300 | ㎡ | 0 | 0 | QS-030024
8265 | QS-030025- | プレキャストコンクリート枠工 | 90 | ㎡ | 338980 | 530290 | QS-030025
8266 | QS-030026-AG | V字状コンクリ-ト排水溝 | 100 | m | 343900 | 477600 | QS-030026 | AG
8267 | QS-030027- | 護岸コンクリートブロック | 67.1 | m2 | 1617352.1 | 1326984.66 | QS-030027
8268 | QS-030028-AG | セメント(高炉セメントB種) | 10000 | m3 | 10400000 | 13600000 | QS-030028 | AG
8269 | QS-030029-AG | サンダーケレン | 100 | m2 | 277700 | 281300 | QS-030029 | AG
8270 | QS-030030- | 該当なし | 100 | ㎡ | 0 | 0 | QS-030030
8271 | QS-030031- | [5 empty] | QS-030031
8272 | QS-030032-VG | 薬液注入工法(複相式) | 420 | キロリットル | 19826717 | 23490480 | QS-030032 | VG
8273 | QS-030033-AG | ボルト締結方式継手 | 1000 | m | 1155066578 | 1179100000 | QS-030033 | AG
8274 | QS-030034-VG | 建設汚泥(泥土)を箱ダンプにより搬出し、中間処理業者に委託する場合 | 10000 | m3 | 51125800 | 115000000 | QS-030034 | VG
8275 | QS-030035-VG | 2極法2次元探査インバージョン解析 | 1 | km | 4141102 | 5672850 | QS-030035 | VG
8276 | QS-030036- | アルミ高欄 | 1 | m | 52000 | 30300 | QS-030036
8277 | QS-030037- | 真砂土 | 1 | m3 | 1300 | 1500 | QS-030037
8278 | QS-030038- | 片側旋回の橋梁点検車 | 0 | 日 | 0 | 0 | QS-030038
8279 | QS-030039- | 航空写真測量(撮影縮尺1/4,000) | 10 | km | 1741850.4 | 2952658.5 | QS-030039
8280 | QS-030040-AG | 木工沈床工 | 40 | ㎡ | 504286.3 | 518460 | QS-030040 | AG
8281 | QS-030041- | 比較従来技術なし | 0 |  | 0 | 0 | QS-030041
8282 | QS-030042- | [5 empty] | QS-030042
8283 | QS-030043- | [5 empty] | QS-030043
8284 | QS-030044-VG | 現場打ち側溝蓋(土木工事設計要領、道路編、維持修繕;九州地方整備局監修) | 150 | m | 1784839.27 | 1823363.82 | QS-030044 | VG
8285 | QS-030045- | 管渠型側溝400サイズ | 10 | m | 90131.2 | 104000 | QS-030045
8286 | QS-030046- | 従来技術無し | 0 | 円 | 0 | 0 | QS-030046
8287 | QS-030047-VG | 従来技術なし | 0 | なし | 0 | 0 | QS-030047 | VG
8288 | QS-030048- | プレビーム工法 (橋長L=52.10m、W=9.50mの場合) | 1 | 橋 | 140062258 | 158030769 | QS-030048
8289 | QS-030049- | 人力によるトンネル防水工(周長21.5m、延長1000m) | 1000 | m | 48176000 | 48176000 | QS-030049
8290 | QS-030050- | 一般土木工事濁水処理工(処理能力60m3/h級 30日稼働) | 30 | 日 | 1645200 | 2786300 | QS-030050
8291 | QS-030051-VG | プレキャストL型擁壁+車両用防護柵独立型基礎 | 100 | m | 4130236 | 5615450 | QS-030051 | VG
8292 | QS-030052-VG | ケーブルラック施工法 | 100 | m | 448600 | 771220 | QS-030052 | VG
8293 | QS-030053- | 枠組み足場(470掛m2当り) | 473 | ㎡ | 718527 | 653347 | QS-030053
8294 | QS-030054-AG | ドリフタによる鉄筋挿入工削孔 | 100 | m | 219563.2 | 350977.62 | QS-030054 | AG
8295 | QS-030055- | 多径間連続箱桁橋(橋長322m,7径間) | 322 | m | 671664000 | 725040000 | QS-030055
8296 | QS-030056-VG | 炭酸カルシウムを混合した植生基材吹付工(5cm厚) | 1000 | m2 | 4229000 | 4059000 | QS-030056 | VG
8297 | QS-030057- | 浚渫工(ポンプ式浚渫船) | 1 | 年間 | 426667 | 12530892 | QS-030057
8298 | QS-030058- | なし | 0 |  | 0 | 0 | QS-030058
8299 | QS-030059- | ガラス又はロックウール内蔵金属製吸音箱 | 100 | m2 | 3510400 | 3510400 | QS-030059
8300 | QS-030060- | 比較の対象となる従来技術は無い。 | 1 | 式 | 0 | 0 | QS-030060
8301 | QS-030061- | 従来型埋設伸縮装置 | 10 | m | 1072800 | 1072800 | QS-030061
8302 | QS-030062- | 手取り除草 | 1 | ㎡ | 3840 | 4104 | QS-030062
8303 | QS-030063- | 汚泥処理 | 1031 | m3 | 8988258 | 17351730 | QS-030063
8304 | QS-030064- | なし | 0 | 式 | 0 | 0 | QS-030064
8305 | QS-030065-VG | 大型積ブロック | 16.77 | ㎡ | 575739 | 732333 | QS-030065 | VG
8306 | QS-030066- | 橋梁補修工(塩害環境下におけるコンクリ-ト構造物の防食塗装、断面復旧工法) | 100 | ㎡ | 8548800 | 11120000 | QS-030066
8307 | QS-030067- | 山岳トンネル(NATM工法)2.45×2.325馬蹄形 安山岩の風化帯(一軸圧縮強度50Mpa)L=約1100m | 1130 | m | 350000000 | 520000000 | QS-030067
8308 | QS-030068- | 気泡セメント盛土残存型枠工 | 100 | ㎡ | 1351210 | 1568455 | QS-030068
8309 | QS-030069- | 従来技術に該当するもの無し | 0 | 0 | 0 | 0 | QS-030069
8310 | QS-030070- | 発泡スチロール化粧型枠工法 | 100 | m2 | 1447480 | 1869259 | QS-030070
8311 | QS-030071- | 平ブロック張工 | 160 | m2 | 1232595.8 | 1499864.4 | QS-030071
8312 | QS-030072-AG | 比較対象となる技術はありません | 6 | 式 | 14775000 | 0 | QS-030072 | AG
8313 | QS-030073- | 鋼製防護柵 | 1 | m | 13990 | 5700 | QS-030073
8314 | QS-030074- | 比較従来技術なし | 0 |  | 0 | 0 | QS-030074
8315 | QS-030075-VG | 落石防護柵工(ロープ・金網設置工) | 100 | m | 1985000 | 1622500 | QS-030075 | VG
8316 | QS-030076- | 従来型ハンマーグラブ(ベノト杭φ1100) | 1 | 本 | 954400 | 827700 | QS-030076
8317 | QS-030077- | ロードセルによるアンカー荷重計測 | 1 | 式 | 750000 | 1460000 | QS-030077
8318 | QS-030078-VG | サドル固定式配管支持金物 | 10 | m | 130050 | 144800 | QS-030078 | VG
8319 | QS-040001-VG | 密粒度アスファルト舗装(ポリマー改質アスファルトⅡ型仕様) | 100 | ㎡ | 246000 | 170000 | QS-040001 | VG
8320 | QS-040002- | 廃棄処理(※矢板のWJ併用バイブロ打込を想定 L=100m、矢板長:10m) | 100 | m | 1861824 | 9945000 | QS-040002
8321 | QS-040003-AG | プラスチックボードドレーン | 100000 | m | 25002000 | 25002000 | QS-040003 | AG
8322 | QS-040004- | 新工法とする | 0 |  | 13709 | 0 | QS-040004
8323 | QS-040005-VG | C3系塗装 | 1000 | m2 | 11310000 | 5225000 | QS-040005 | VG
8324 | QS-040006- | 伸縮性材料を用いたトンネル漏水対策工 | 10 | m | 214830 | 221510 | QS-040006
8325 | QS-040007- | 土砂(新材:山土) | 1 | m3 | 1400 | 2200 | QS-040007
8326 | QS-040008-AG | 従来の水溶性保存薬剤による処理木材 | 1 | m3 | 160000 | 135000 | QS-040008 | AG
8327 | QS-040009- | 油圧式駆動システム | 1 | 式 | 25000000 | 10000000 | QS-040009
8328 | QS-040010- | [5 empty] | QS-040010
8329 | QS-040011- | 外ケーブル補強[桁長30mのT桁橋の桁補強を想定] | 1 | 本 | 1839944 | 2200405.04 | QS-040011
8330 | QS-040012-VG | [H17年度下期版積算資料九州版(施工単価)]掲載の環境保全型積みブロック | 111.8 | m2 | 1899512.9 | 2231652.8 | QS-040012 | VG
8331 | QS-040013-VG | 溶剤系・塗膜型撥水材塗布工法 | 300 | ㎡ | 570000 | 630000 | QS-040013 | VG
8332 | QS-040014-AG | 擬岩工(パネル工法) | 100 | m2 | 5712000 | 11365700 | QS-040014 | AG
8333 | QS-040015- | インターロッキングブロック | 1 | ㎡ | 4800 | 3300 | QS-040015
8334 | QS-040016-VG | 工場製品コンクリート製受圧板 | 20 | 基 | 3414000 | 3516000 | QS-040016 | VG
8335 | QS-040017- | 従来技術なし | 0 | 式 | 0 | 0 | QS-040017
8336 | QS-040018-VG | 真砂土 | 1000 | ㎡ | 1950000 | 1508150 | QS-040018 | VG
8337 | QS-040019-VG | 厚層基材吹付工(吹付厚5cm) | 1000 | ㎡:工程は吹付 | 4501000 | 4800000 | QS-040019 | VG
8338 | QS-040020- | インターロッキングブロック工 | 1 | ㎡ | 4688 | 5112 | QS-040020
8339 | QS-040021-AG | テールアルメ工法 | 100 | ㎡ | 3027500 | 3890800 | QS-040021 | AG
8340 | QS-040022-AG | 紙図面の台帳 | 100 | 橋 | 8740000 | 8930000 | QS-040022 | AG
8341 | QS-040023- | なし | 0 | ㎡ | 0 | 0 | QS-040023
8342 | QS-040024-VG | EPS工法(H鋼支柱保護壁タイプ) | 1 | m | 319396 | 425915 | QS-040024 | VG
8343 | QS-040025- | ペトロラタムライニング工法(FRP保護カバー使用) 「港湾の施設の技術上の基準・同解説」 防食法に記載 | 115.6 | ㎡ | 4995076 | 4902596 | QS-040025
8344 | QS-040026- | インターロッキングブロック舗装 | 1000 | ㎡ | 5933000 | 4200000 | QS-040026
8345 | QS-040027- | 無機系土壌改良材 | 1 | m3 | 11000 | 12500 | QS-040027
8346 | QS-040028-AG | 比較従来技術なし | 0 | 0 | 0 | 0 | QS-040028 | AG
8347 | QS-040029-VG | 密粒度アスファルト舗装 | 1 | ㎡ | 1733 | 1620 | QS-040029 | VG
8348 | QS-040030- | RC巻き立て耐震補強工法+ケーソン補強(PC4径間単純ポステン桁橋橋長140m,幅員10m) | 1 | 橋 | 15336384 | 552401200 | QS-040030
8349 | QS-040031-AG | 吹付法枠工+鉄筋挿入工 | 101.9 | ㎡ | 2163026.65 | 4286054.96 | QS-040031 | AG
8350 | QS-040032- | ジオテキスタイル補強土壁工法 | 1 | ㎡ | 29389 | 26826 | QS-040032
8351 | QS-040033- | 軽量気泡混合盛土工(100m3当り) | 100 | m3 | 2691900 | 1249400 | QS-040033
8352 | QS-040034-VG | 高圧噴射撹拌工(単管工法) | 1000 | m3 | 15720000 | 16950000 | QS-040034 | VG
8353 | QS-040035-AG | 石材・一般焼成タイル等 | 1 | m2 | 9800 | 9800 | QS-040035 | AG
8354 | QS-050001-AG | 鉄筋現場組立工法 | 100 | t | 2200000 | 3500000 | QS-050001 | AG
8355 | QS-050002-VG | 函渠型側溝及び歩車道境界ブロック | 20 | m | 262932 | 290874 | QS-050002 | VG
8356 | QS-050003-VG | 礫間接触酸化法 | 1 | m3 | 50000 | 3000 | QS-050003 | VG
8357 | QS-050004-VG | 現場吹付法枠工 W150×H150タイプ | 1 | m | 2393 | 5700 | QS-050004 | VG
8358 | QS-050005- | 環境保全型積ブロック | 100 | m2 | 1860000 | 1860000 | QS-050005
8359 | QS-050006- | 巨石積(練)工 | 10 | ㎡ | 376343.9 | 288074.4 | QS-050006
8360 | QS-050007- | カラー平板 | 1 | ㎡ | 4500 | 4480 | QS-050007
8361 | QS-050008-VG | ロータリーパーカッション式ボーリングマシンによる削孔 | 100 | 本 | 8634093.08 | 11710057.08 | QS-050008 | VG
8362 | QS-050009-AG | プレキャスト合成床版 | 1 | ㎡ | 49000 | 50000 | QS-050009 | AG
8363 | QS-050010-VG | [5 empty] | QS-050010 | VG
8364 | QS-050011-VG | 客土吹付工2㎝ | 1000 | ㎡ | 966830 | 1374000 | QS-050011 | VG
8365 | QS-050012-VG | 既設橋の鋼製支承からゴム支承への交換工法 | 1 | 橋 | 2941128.9 | 3717057.05 | QS-050012 | VG
8366 | QS-050013-AG | 鋼板巻立て工法 | 40 | m2 | 2064166 | 2589050 | QS-050013 | AG
8367 | QS-050014-VG | 防草シート(不織布タイプ) | 1 | ㎡ | 2369 | 1495 | QS-050014 | VG
8368 | QS-050015-AG | 除草工事 (10年間) | 100 | ㎡ | 336700 | 418120 | QS-050015 | AG
8369 | QS-050016-AG | スラリー攪拌工(2軸式) | 10000 | m3 | 37600000 | 46900000 | QS-050016 | AG
8370 | QS-050017-AG | 比較対象なし | 1 | 時間 | 0 | 0 | QS-050017 | AG
8371 | QS-050018-AG | 比較する技術は無し。 | 0 | 無 | 0 | 0 | QS-050018 | AG
8372 | QS-050019-VG | 大口径ボーリングマシン工 | 1 | 本 | 425000 | 541000 | QS-050019 | VG
8373 | QS-060001-AG | 特殊インターロッキングブロック | 100 | ㎡ | 810000 | 750000 | QS-060001 | AG
8374 | QS-060002-AG | 有限要素法による岩盤構造物の設計 | 1 | 断面 | 940000 | 940000 | QS-060002 | AG
8375 | QS-060003-VG | 鋼板巻き立て工法 | 100 | m2 | 8547500 | 9042200 | QS-060003 | VG
8376 | QS-060004-AG | 従来技術なし | 0 | ㎡ | 0 | 0 | QS-060004 | AG
8377 | QS-060005-VG | カラー平板ブロック舗装工法 | 300 | ㎡ | 1520700 | 2005500 | QS-060005 | VG
8378 | QS-060006-AG | 超音波探傷検査 | 400 | ㎡ | 2615500 | 3661700 | QS-060006 | AG
8379 | QS-060007-AG | 場所打ちコンクリ-ト製開水路改修工法 | 10 | m | 309330 | 454490.6 | QS-060007 | AG
8380 | QS-060008-VG | 一般粉体塗装ガードレール | 1 | m | 5613 | 5626 | QS-060008 | VG
8381 | QS-060009-AG | 現場打ちコンクリート壁+平石張り | 10 | ㎡(正面投影面積) | 849220 | 692133 | QS-060009 | AG
8382 | QS-060010-VG | 橋脚の鉄筋コンクリート巻立て工法(河川橋:9径間連結鈑桁 9×33m) | 8 | 橋脚基数 | 254400000 | 320045000 | QS-060010 | VG
8383 | QS-060011-AG | 直線形ポール照明灯(固定型) | 20 | 年 | 728180 | 798780 | QS-060011 | AG
8384 | QS-060012-VG | テールアルメ工法(十字形スキン、一般陸上用) | 13.5 | m | 5297363 | 4965955.5 | QS-060012 | VG
8385 | QS-060013-AG | 湿式吹付機による吹付法枠工 | 1000 | m | 13096000 | 15124500 | QS-060013 | AG
8386 | QS-060014-VG | 吸音型消音器 | 1 | セット | 3850000 | 5550000 | QS-060014 | VG
8387 | QS-060015-VG | スラリー攪拌工+高圧噴射攪拌工 | 7500 | m3 | 83075328 | 196706872 | QS-060015 | VG
8388 | QS-060016-VG | 大型気球による空撮 | 4 | 場所 | 255500 | 620000 | QS-060016 | VG
8389 | QS-060017-VG | インダクションモータ(誘導電動機)による駆動と平歯車の多段減速構造 | 1 | 式 | 4173000 | 4811000 | QS-060017 | VG
8390 | QS-070001-V | 帯状チタン陽極電気防食工法 | 500 | ㎡ | 31065000 | 44000000 | QS-070001 | V
8391 | QS-070002-AG | 人手作業による樹木移植 | 1000 | ㎡ | 27020000 | 30501000 | QS-070002 | AG
8392 | QS-070003-VG | 屋外標識 | 1 | 枚 | 565000 | 260000 | QS-070003 | VG
8393 | QS-070004-AG | 防護コンクリート方式 | 100 | m | 3383200 | 4048374 | QS-070004 | AG
8394 | QS-070005-AG | 石灰系固化材 | 100 | m3 | 396000 | 400000 | QS-070005 | AG
8395 | QS-070006-AG | 深層混合処理工+バーチカルドレーン工 | 50 | m | 7042850 | 11032840 | QS-070006 | AG
8396 | QS-070007-VG | RC巻立て工法 | 100 | m2 | 5235869.6 | 1397609 | QS-070007 | VG
8397 | QS-070008-AG | 大型連節ブロック工 | 10 | ㎡ | 156926 | 95807.6 | QS-070008 | AG
8398 | QS-070009-VG | 間知ブロック + 覆土工 | 10 | ㎡ | 181668.42 | 111001.2 | QS-070009 | VG
8399 | QS-070010-VG | インターロッキングブロック舗装(透水) | 400 | ㎡ | 2600000 | 1840000 | QS-070010 | VG
8400 | QS-070011-AG | 比較従来技術なし | 1000000 | m3 | 7610000 | 0 | QS-070011 | AG
8401 | QS-070012-VG | 比抵抗2次元探査法 | 1 | km | 4447666 | 5988406 | QS-070012 | VG
8402 | QS-070013-AG | 粘性土(購入刃金土)を使用した難透水性土質材料 | 100 | m3 | 609000 | 699600 | QS-070013 | AG
8403 | QS-070014-VG | 仮組立工法 | 400 | t | 2293200 | 4274400 | QS-070014 | VG
8404 | QS-070015-AG | カラー透水性混合物アスファルト舗装 | 1000 | ㎡ | 4552000 | 4987000 | QS-070015 | AG
8405 | QS-070016-AG | 水銀灯道路施設照明器具 | 1 | 基 | 280000 | 87670 | QS-070016 | AG
8406 | QS-070017-AG | 大型張ブロック 環境Ⅱ型 | 100 | m2 | 1344100 | 1670000 | QS-070017 | AG
8407 | QS-070018-AG | 軽量鋼矢板建込み土留め工法 | 4 | ｍ | 214061.48 | 256579.82 | QS-070018 | AG
8408 | QS-070019-VG | ウレタン系ビーズ入り貼紙防止塗料 | 100 | ㎡ | 278152 | 590056 | QS-070019 | VG
8409 | QS-070020-AG | 大型張りブロック | 10 | m2 | 190600 | 201100 | QS-070020 | AG
8410 | QS-070021-VG | 現場打ち側溝蓋 | 100 | m | 987893.28 | 1083054.62 | QS-070021 | VG
8411 | QS-070022-VG | RI計法を用いた締固め度の直接管理 | 5800 | m3 | 320000 | 320000 | QS-070022 | VG
8412 | QS-070023-VG | フレキシブルコンテナバッグを流用した大型1t土のう | 100 | m3 | 1535200 | 2188800 | QS-070023 | VG
8413 | QS-080001-AG | 従来技術なし。 | 1 | 式 | 0 | 0 | QS-080001 | AG
8414 | QS-080002-VG | 緑化基盤材 | 1 | m3 | 40000 | 40398 | QS-080002 | VG
8415 | QS-080003-VG | 地覆新規やり替え式標準型防護柵 | 100 | m | 7209210 | 9186120 | QS-080003 | VG
8416 | QS-080004-AG | 無し | 10 | 束 | 50000 | 0 | QS-080004 | AG
8417 | QS-080005-AG | 比較従来技術なし | 0 | なし | 0 | 0 | QS-080005 | AG
8418 | QS-080006-AG | 菱形金網ネットフェンス | 100 | m | 1037550 | 1115280 | QS-080006 | AG
8419 | QS-080007-AG | 土間コンクリートの打ち替え工法 | 100 | m2 | 1516800 | 2463320 | QS-080007 | AG
8420 | QS-080008-AG | インターロッキング舗装 | 100 | ㎡ | 600000 | 410000 | QS-080008 | AG
8421 | QS-080009-AG | 孔内水平載荷試験、サンプリング、三軸圧縮試験(室内土質試験) | 1 | 回 | 337000 | 346400 | QS-080009 | AG
8422 | QS-080010-VG | 落石防護擁壁 | 60 | m | 29334000 | 37572900 | QS-080010 | VG
8423 | QS-080011-VG | 鋼板接着工法 | 100 | ㎡ | 5529100 | 7047285 | QS-080011 | VG
8424 | QS-080012-VG | 植栽孔を用いた護岸の緑化工法 | 25 | 本 | 816025 | 869825 | QS-080012 | VG
8425 | QS-080013-VG | 大型張りブロック工法 | 300 | ㎡ | 2014200 | 2268000 | QS-080013 | VG
8426 | QS-080014-AG | 人力切り崩し | 120 | m3 | 532500 | 414000 | QS-080014 | AG
8427 | QS-080015-AG | 道路遮音壁 洗浄 | 3000 | ㎡ | 7569000 | 723000 | QS-080015 | AG
8428 | QS-080016-AG | かご工 | 30 | m2 | 1431990 | 609960 | QS-080016 | AG
8429 | QS-080017-VG | 電子納品図面作成 | 1 | km | 347330 | 654160 | QS-080017 | VG
8430 | QS-080018-VG | 普通コンクリート | 1 | m3 | 13900 | 11500 | QS-080018 | VG
8431 | QS-080019-VG | サンプリングによる原単位の算定 | 1 | 月 | 47150 | 22100 | QS-080019 | VG
8432 | QS-080020-AG | 打音検査 | 500 | ㎡ | 18841 | 91620 | QS-080020 | AG
8433 | QS-080021-AG | SUS(Ф6mm)チェーン | 30 | m | 150000 | 90000 | QS-080021 | AG
8434 | QS-080022-VG | 現場打ち擁壁工+現場打ち水路工 | 100 | m | 2472537.7 | 3530421.7 | QS-080022 | VG
8435 | QS-080023-AG | 縁石びょう(自発光タイプ) | 100 | 個 | 600000 | 726600 | QS-080023 | AG
8436 | QS-080024-VG | ドーナツ型スペーサ | 1000 | 個 | 6000 | 6500 | QS-080024 | VG
8437 | QS-090001-VG | スラリー攪拌工 | 300 | 本 | 20467340 | 35163470 | QS-090001 | VG
8438 | QS-090002-AG | 環境保全型ブロック(ポーラスⅡ型) | 10 | ㎡ | 196500 | 219000 | QS-090002 | AG
8439 | QS-090003-AG | アスファルト舗装(人力施工) | 100 | ㎡ | 230600 | 256814 | QS-090003 | AG
8440 | QS-090004-VG | スラリー攪拌工 | 7000 | m3 | 35948702 | 41173944 | QS-090004 | VG
8441 | QS-090005-AG | 張芝工 | 100 | m2 | 390000 | 120000 | QS-090005 | AG
8442 | QS-090006-AG | 横断・転落防止柵(標準型) | 100 | m | 2180000 | 655000 | QS-090006 | AG
8443 | QS-090007- | 擬岩工(パネル工法) | 100 | m2 | 5712000 | 11365700 | QS-090007
8444 | QS-090008-VG | ポケット式落石防護網工 | 36 | m | 8847478 | 6977528 | QS-090008 | VG
8445 | QS-090009-AG | 現場打ちボックスカルバート | 50 | m | 61408702 | 62001632.5 | QS-090009 | AG
8446 | QS-090010-VG | 空洞調査孔 | 1 | 箇所 | 1391105 | 578663 | QS-090010 | VG
8447 | QS-090011-AG | ジオテキスタイル工法 | 10 | m | 3015781 | 3342919 | QS-090011 | AG
8448 | QS-090012-AG | ジスライン(路面標示・貼り付け式) | 30 | 個 | 401820 | 208920 | QS-090012 | AG
8449 | QS-090013-AG | インターロッキングブロック(標準品) | 100 | m2 | 647622 | 566900 | QS-090013 | AG
8450 | QS-090014-AG | 普通コンクリート | 1 | m3 | 21250 | 11150 | QS-090014 | AG
8451 | QS-090015-AG | 引込柱分電盤配線工法 | 1 | ユニット | 1423782 | 1880561 | QS-090015 | AG
8452 | QS-090016-AG | 粒度調整砕石 | 100 | ｍ2 | 62014 | 65824 | QS-090016 | AG
8453 | QS-090017-AG | 穴埋キャップ | 100 | m | 424400 | 164880 | QS-090017 | AG
8454 | QS-090018-AG | 嵩上げコンクリート工法(現場打ち) | 100 | m | 581680.2 | 473850 | QS-090018 | AG
8455 | QS-090019-VG | 埋設型ジョイント(舗装厚内型) | 3.6 | m | 393930 | 393930 | QS-090019 | VG
8456 | QS-090020-VG | 現況測量・出来形観測・観測成果作成 | 600000 | ㎡ | 980000 | 1350000 | QS-090020 | VG
8457 | QS-090021-AG | バックホウ0.8m3掘削積込作業 | 300 | m3 | 50903.84 | 52226 | QS-090021 | AG
8458 | QS-090022-AG | セメント系固化材による改良 | 100 | M3 | 360000 | 50000 | QS-090022 | AG
8459 | QS-090023-VG | モルタル吹付工 | 100 | m2 | 635483.4 | 360000 | QS-090023 | VG
8460 | QS-090024-VG | 水防テレメータシステム ※観測局を同数とする。但しこのまま従来技術に置き換えはできない。 | 30 | 観測局 | 38116000 | 372337800 | QS-090024 | VG
8461 | QS-090025-VG | 特殊インターロッキング透水性 | 100 | ㎡ | 1009625 | 875475 | QS-090025 | VG
8462 | QS-090026-AG | ガードレール(塗装品) | 100 | m | 1151931 | 879000 | QS-090026 | AG
8463 | QS-090027-AG | 鋼構造物の超厚膜塗装 | 100 | ㎡ | 1278500 | 2592600 | QS-090027 | AG
8464 | QS-090028-AG | プレキャストコンクリート板設置工 | 10 | 基 | 2745250 | 2905626 | QS-090028 | AG
8465 | QS-090029-AG | 油剤系木材保護塗料 | 100 | ㎡ | 311300 | 244300 | QS-090029 | AG
8466 | QS-090030-VG | モルタル吹付工 | 100 | ㎡ | 579700 | 552000 | QS-090030 | VG
8467 | QS-090031-VG | 乾燥収縮低減剤 | 1000 | m | 14600000 | 17200000 | QS-090031 | VG
8468 | QS-090032-AG | 大型連節ブロック+覆土工 | 10 | ㎡ | 147476 | 94819 | QS-090032 | AG
8469 | QS-090033-AG | 水晶式水位計と無線テレメータ | 1 | 箇所 | 2640000 | 10860000 | QS-090033 | AG
8470 | QS-090034-AG | コンクリート縁石工設置 | 100 | m | 1159852 | 300519 | QS-090034 | AG
8471 | QS-090035-VG | 現場打ちコンクリートのり枠工 | 400 | ㎡ | 7015828 | 8750434.4 | QS-090035 | VG
8472 | QS-090036-AG | 試験棒通過試験および管路図に基づくケーブル引入張力・側圧計算 | 100 | m | 41508 | 38636 | QS-090036 | AG
8473 | QS-090037-VG | 化学繊維を原料とした油吸着材 | 200 | リットル | 34720 | 55074 | QS-090037 | VG
8474 | QS-090038-AG | コンクリート製残存型枠 | 100 | ㎡ | 1596015 | 1751155 | QS-090038 | AG
8475 | QS-090039-AG | テレメータ遠隔監視水位監視システム | 1 | システム | 66193150 | 187500000 | QS-090039 | AG
8476 | QS-090040-VG | 埋設型枠と現場打ちコンクリートによる暗渠化 | 100 | m | 831500 | 908211.44 | QS-090040 | VG
8477 | QS-100001-AG | ボックスカルバートによる築造工法 | 1000 | m3 | 28409610 | 44400060 | QS-100001 | AG
8478 | QS-100002-AG | サイズの異なるプレキャスト擁壁の重ね合わせによるコーナー部の構築 | 1 | 箇所 | 227365.1 | 292612.09 | QS-100002 | AG
8479 | QS-100003-AG | プレーンコンクリート | 100 | m3 | 1725927 | 1276603 | QS-100003 | AG
8480 | QS-100004-VG | 再生クラッシャラン | 100 | ｍ2 | 42964 | 48679 | QS-100004 | VG
8481 | QS-100005-VG | 普通ポルトランドセメント使用のコンクリート | 1 | m3 | 13600.68 | 12100.28 | QS-100005 | VG
8482 | QS-100006-VG | ロックボルト付き 現場吹き付け法枠工 | 1000 | ㎡ | 0 | 0 | QS-100006 | VG
8483 | QS-100007-AG | 屋外歩道用スチール製グレーチング | 100 | m | 5051200 | 909200 | QS-100007 | AG
8484 | QS-100008-VG | シラン系表面含浸材(3回塗り) | 100 | m2 | 278218 | 483954 | QS-100008 | VG
8485 | QS-100009-VG | 従来型のさく岩機を使用した工法 (TJ-15) | 1 | 機 | 238000 | 182000 | QS-100009 | VG
8486 | QS-100010-AG | 鉄筋挿入工+植生基材吹付け工 | 109.1 | ㎡ | 1452354.33 | 2463193.5 | QS-100010 | AG
8487 | QS-100011-AG | 堆肥化処理 | 100 | m3 | 1897300 | 2008020 | QS-100011 | AG
8488 | QS-100012-AG | 大口径ボーリング工法 | 100 | 本 | 23933600 | 34527600 | QS-100012 | AG
8489 | QS-100013-AG | 間欠式空気揚水筒 | 1 | 基 | 22000000 | 46000000 | QS-100013 | AG
8490 | QS-100014-VG | 合図灯 (1色) | 1 | 本 | 4800 | 2650 | QS-100014 | VG
8491 | QS-100015-AG | ノッチタンク+バキューム車搬出 | 100 | m3 | 1134835.5 | 3560000 | QS-100015 | AG
8492 | QS-100016-AG | 全周回転圧入式立坑構築工法+現場打ちマンホール | 1 | 箇所 | 1974542 | 2197579 | QS-100016 | AG
8493 | QS-100017-AG | 線導水工法 | 100 | m | 1373883 | 2192046 | QS-100017 | AG
8494 | QS-100018-VG | 高圧ナトリウムランプを使用した道路灯 | 1 | 基 | 168400 | 58140 | QS-100018 | VG
8495 | QS-100019-AG | 泥土圧式円形シールド工法を併用した函渠工 | 100 | m | 155346909 | 230374298 | QS-100019 | AG
8496 | QS-100020-VG | 従来機種の油圧ブレーカ | 1 | 機 | 3800000 | 2930000 | QS-100020 | VG
8497 | QS-100021-AG | 上下開閉式自動通船ゲート | 1 | 基 | 16250000 | 16350000 | QS-100021 | AG
8498 | QS-100022-VG | スラリー撹拌工(単軸) | 200 | 本 | 25270688 | 38110368 | QS-100022 | VG
8499 | QS-100023-VG | トータルステーション等による坑内測量 | 1 | 日測量 | 152200 | 87700 | QS-100023 | VG
8500 | QS-100024-VG | ひび割れ誘発目地(シーリング材+誘発鉄板+塩ビ止水板) | 10 | m | 130000 | 106000 | QS-100024 | VG
8501 | QS-100025-VG | フェイルセーフ機能が付いていない工事用信号機 | 1 | ヶ月 | 145000 | 97000 | QS-100025 | VG
8502 | QS-100026-VG | 高圧ナトリウムランプを使用した道路灯 | 1 | 基 | 413500 | 287640 | QS-100026 | VG
8503 | QS-100027-AG | 立入り防止柵(亜鉛めっき,H=1500) | 100 | m | 3183938 | 908738 | QS-100027 | AG
8504 | QS-100028-AG | ダクタイル鋳鉄管(φ100) | 2000 | m | 16105191 | 20446020 | QS-100028 | AG
8505 | QS-100029-VG | 高圧ナトリウム灯を使用した道路照明灯 | 1 | 基 | 360140 | 220280 | QS-100029 | VG
8506 | QS-100030-VG | 仮ライン(ペイント式)、(手動) | 1000 | m | 90300 | 51500 | QS-100030 | VG
8507 | QS-100031-AG | 仮桟橋+CDM工法 | 1000 | 本 | 174379577 | 223608901 | QS-100031 | AG
8508 | QS-100032-AG | 再生クラッシャーラン | 1 | m3 | 1400 | 1800 | QS-100032 | AG
8509 | QS-100033-AG | 円型水路 都市型用 300用 | 10 | m | 162006.21 | 188960.2 | QS-100033 | AG
8510 | QS-100034-AG | 反射テープ(レフ テープ) | 2.5 | m | 19800 | 5400 | QS-100034 | AG
8511 | QS-100035-VG | 沈砂池工法 | 1 | 箇所 | 826066.08 | 71010.68 | QS-100035 | VG
8512 | QS-100036-VG | コンクリート用砕石を使用した生コン | 1200 | m3 | 8099028 | 8108748 | QS-100036 | VG
8513 | QS-100037-VG | 横置円筒型屋外貯蔵タンク (15kl型) | 15 | kl/1基 | 4374749 | 4415928 | QS-100037 | VG
8514 | QS-100038-AG | トータルステーションによる測量 | 100 | 測点 | 61863 | 91752 | QS-100038 | AG
8515 | QS-100039-AG | 透水性アスファルト舗装t=4cm | 100 | ㎡ | 869000 | 293000 | QS-100039 | AG
8516 | QS-100040-AG | 作業員による現況調査 | 10 | Km | 2222130 | 2497284 | QS-100040 | AG
8517 | QS-110001-AG | エアメータ法(土木研究所法) | 1 | 日 | 14814 | 13569 | QS-110001 | AG
8518 | QS-110002-VE | 路床置換(シラス) | 1000 | m2 | 1938441.72 | 1938441.72 | QS-110002 | VE
8519 | QS-110003-AG | 電磁波レーダ法による局所検査 | 500 | ㎡ | 603000 | 575000 | QS-110003 | AG
8520 | QS-110004-AG | 実測による橋梁点検図作成 | 1 | 式(22.6m) | 525729 | 894983 | QS-110004 | AG
8521 | QS-110005-VE | 横帯工(現場打ち) | 10 | m | 169300 | 131940 | QS-110005 | VE
8522 | QS-110006-VE | 現場打ちボックスカルバート | 15 | m | 19480760 | 17386797 | QS-110006 | VE
8523 | QS-110007-AG | プレキャストL型擁壁+現場打ちガードレール基礎 | 10 | m | 644360 | 711272.5 | QS-110007 | AG
8524 | QS-110008-AG | 横断歩道橋補修工(更新) | 1 | 段 | 57782 | 44961.2 | QS-110008 | AG
8525 | QS-110009-AG | はぎとり+モルタル吹付による法面の再構築 | 1000 | ㎡ | 7979110 | 11096986 | QS-110009 | AG
8526 | QS-110010-AG | くさび結合支保工 | 1000 | 空m3 | 2839000 | 3405000 | QS-110010 | AG
8527 | QS-110011-AG | 金属製波板を用いた現場打ちスラブ | 100 | m | 402694 | 867782.8 | QS-110011 | AG
8528 | QS-110012-AG | コンクリート積みブロック(間知ブロック) | 100 | ㎡ | 1599945 | 1342645 | QS-110012 | AG
8529 | QS-110013-AG | 植生基材吹付工t=5cm | 1000 | ㎡ | 3900000 | 3800000 | QS-110013 | AG
8530 | QS-110014-VE | 老朽化した法面取り壊し工+モルタル吹付10cm | 2000 | m2 | 19129500 | 23434910 | QS-110014 | VE
8531 | QS-110015-AG | 鋼フィンガージョイント | 10 | m | 7387348 | 8284195 | QS-110015 | AG
8532 | QS-110016-AG | 鋼製グレーチングの更新 | 10 | m | 548667 | 368774 | QS-110016 | AG
8533 | QS-110017-VE | フリクションリング内蔵型緩み防止ナット | 10000 | 個 | 1970000 | 2123000 | QS-110017 | VE
8534 | QS-110018-VR | 植生基材吹付工(5cm厚) | 1000 | m2 | 5513000 | 3800000 | QS-110018 | VR
8535 | QS-110019-VE | 工事用車両幕(不透過) | 1 | 枚 | 4900 | 2500 | QS-110019 | VE
8536 | QS-110020-AG | 発砲スチロール(EPS)を用いた超軽量盛土工法 | 10 | m | 3117303 | 5524923.5 | QS-110020 | AG
8537 | QS-110021-VE | アクリルシリコン塗料(2液性) | 200 | ㎡ | 341600 | 130266 | QS-110021 | VE
8538 | QS-110022-VE | 警備員による目視安全確認 | 20 | 日 | 230000 | 254000 | QS-110022 | VE
8539 | QS-110023-VE | 屋外型有線ネットワークカメラ | 12 | ヶ月 | 2069172 | 4076128 | QS-110023 | VE
8540 | QS-110024-AG | 平板ブロック(透水性ブロック) | 100 | ㎡ | 882115 | 611155 | QS-110024 | AG
8541 | QS-110025-AG | 小口径推進工 | 30 | m | 1025375 | 1339094 | QS-110025 | AG
8542 | QS-110026-VE | PCグラウト(シース+PC鋼材+グラウト) | 100 | ケーブル | 4780990 | 5098980 | QS-110026 | VE
8543 | QS-110027-VE | プラスチックコーン+Pコン穴跡埋め(無収縮モルタル処理) | 1000 | 個 | 369252 | 480566.41 | QS-110027 | VE
8544 | QS-110028-VE | 発動発電機によるLED標示板 | 90 | 日 | 678500 | 752300 | QS-110028 | VE
8545 | QS-110029-AG | 植生シート+ラス張工(盛土法面の場合) | 1000 | ㎡ | 1875486 | 1900000 | QS-110029 | AG
8546 | QS-110030-VE | 砂防ソイルセメント工(撹拌混合) | 2000 | m3 | 4749330 | 5615060 | QS-110030 | VE
8547 | QS-110031-AG | 管(函)渠型側溝+縁石 | 100 | m | 1389200 | 1393000 | QS-110031 | AG
8548 | QS-110032-VE | 高圧ナトリウムランプを使用したトンネル照明器具 | 500 | m | 6072000 | 7442960 | QS-110032 | VE
8549 | QS-110033-VE | 調査ボーリング工(標準貫入試験、コアサンプリング) | 100 | m | 1397655 | 2796230 | QS-110033 | VE
8550 | QS-110034-AG | クレーン作業及び人力併用の足場設置・撤去作業 | 800 | 掛㎡ | 740600 | 1691200 | QS-110034 | AG
8551 | QS-110035-AG | 熱電対の温度計測による温度変化で充填を捉える方式で、コンクリート硬化後、注入孔(φ20mm)を削孔し、無収縮グラウトを充填する。 | 500 | m | 4635500 | 6036800 | QS-110035 | AG
8552 | QS-110036-VE | 開削(矩形切断)によるマンホール蓋取替工法 | 1 | 箇所 | 161357 | 118530 | QS-110036 | VE
8553 | QS-110037-AG | 渦流防止板を設置するポンプ | 1 | 台 | 97878430 | 98515137 | QS-110037 | AG
8554 | QS-110038-AG | 直径100mmコアによる調査法 | 10 | 箇所 | 636871 | 976987 | QS-110038 | AG
8555 | QS-110039-VE | 鋼製丸ビームタイプ橋梁用ビーム型防護柵 | 100 | m | 5977000 | 5040400 | QS-110039 | VE
8556 | QS-110040-VE | 合板型枠工法+テストピース圧縮試験による推定強度確認 | 100 | ㎡ | 702810 | 776603 | QS-110040 | VE
8557 | QS-110041-VE | 木製合板型枠工法 | 100 | ㎡ | 1406200 | 643400 | QS-110041 | VE
8558 | QS-120001-AG | 有機系被覆工法 | 300 | ㎡ | 2211600 | 2840100 | QS-120001 | AG
8559 | QS-120002-VE | デジタルタコグラフ | 20 | 台 | 1015000 | 6076000 | QS-120002 | VE
8560 | QS-120003-AG | 法尻接円改良による深層混合処理工法 | 100 | m | 145481344 | 346953600 | QS-120003 | AG
8561 | QS-120004-VE | 橋梁下浚渫、仮設盛土(まき出し)によるバックホウ浚渫。 | 2820 | m3 | 33455070 | 34033578 | QS-120004 | VE
8562 | QS-120005-AG | フィルターろ過+MF膜を用いたろ過+薬注滅菌、活性炭ろ過 | 5 | t | 11500000 | 13500000 | QS-120005 | AG
8563 | QS-120006-AG | 発動発電機使用による電光標示板 | 180 | 日 | 298440 | 771660 | QS-120006 | AG
8564 | QS-120007-AG | アスファルト舗装(4cm) | 500 | ㎡ | 1720000 | 862500 | QS-120007 | AG
8565 | QS-120008-AG | 基準翼式ポンプ | 1 | 台 | 17500000 | 17500000 | QS-120008 | AG
8566 | QS-120009-AG | トータルステーションによる地形測量・用地境界確認測量 | 49000 | ㎡ | 963374.2 | 1118171.88 | QS-120009 | AG
8567 | QS-120010-AG | 人力による目視、点検ハンマによる打音点検 | 10 | km | 2613104 | 16289760 | QS-120010 | AG
8568 | QS-120011-VE | 鋼製型枠 | 1 | ㎡ | 1980 | 960 | QS-120011 | VE
8569 | QS-120012-VR | 非常停止押しボタン | 1 | 台 | 33000000 | 32900000 | QS-120012 | VR
8570 | QS-120013-AG | 現地での破砕+堆肥化 | 500 | m3 | 1450000 | 1543100 | QS-120013 | AG
8571 | QS-120014-AG | 積みブロック擁壁(コンクリートブロック積工) | 300 | m2 | 10427100 | 6495900 | QS-120014 | AG
8572 | QS-120015-AG | 視線誘導車線分離標の「撤去・設置」 | 100 | 本 | 603000 | 2320200 | QS-120015 | AG
8573 | QS-120016-AG | 組立用鉄筋およびモルタルスペーサーを用いた鉄筋かぶりの確保 | 100 | m2 | 714000 | 714000 | QS-120016 | AG
8574 | QS-120017-AG | 高圧ナトリウムランプのトンネル照明器具 | 1000 | m | 11298210 | 14608710 | QS-120017 | AG
8575 | QS-120018-VE | 亜鉛アルミ合金メッキ鉄線を芯線とする被覆鉄線を使用したかごマット | 100 | ㎡ | 1366000 | 1651000 | QS-120018 | VE
8576 | QS-120019-VE | 人力による伐木および伐竹 | 1000 | m2 | 187000 | 195954 | QS-120019 | VE
8577 | QS-120020-AG | コンクリート床固工(コンクリート製造施設を現場近傍に仮設する場合) | 34.4 | m | 46113733.99 | 61647485 | QS-120020 | AG
8578 | QS-120021-VE | アンカーバー方式の変位制限構造 | 1 | 橋 | 2217848 | 2908036 | QS-120021 | VE
8579 | QS-120022-AG | 開削工法による管渠の布設替え(小口径φ250の道路埋設管) | 40 | m | 1481161 | 2065894 | QS-120022 | AG
8580 | QS-120023-VE | SUS304 | 1 | kg | 558 | 562 | QS-120023 | VE
8581 | QS-120024-VE | 野芝張芝工 | 500 | ㎡ | 750500 | 480000 | QS-120024 | VE
8582 | QS-120025-VE | 人力による床版コンクリート表面仕上げ | 300 | ㎡ | 300000 | 195000 | QS-120025 | VE
8583 | QS-120026-VE | 吹付法面取り壊し工+モルタル吹付工(10cm) | 1000 | m2 | 10708643.8 | 20383500 | QS-120026 | VE
8584 | QS-120027-VR | フリクションリング内蔵型緩み防止ナット | 10000 | 個 | 2117000 | 1758000 | QS-120027 | VR
8585 | QS-120028-AG | 改良沈床工(鉄筋コンクリート製) | 40 | ㎡ | 1076000 | 1388000 | QS-120028 | AG
8586 | QS-120029-AG | チェーンを吊材としたパイプ吊足場 | 1033 | ㎡ | 3103288 | 3173635 | QS-120029 | AG
8587 | QS-120030-AG | ロータリーパーカッション式ボーリングマシンによる集排水ボーリング工 | 20 | 本 | 369808.04 | 544680 | QS-120030 | AG
8588 | QS-120031-AG | 高圧ナトリウムランプ道路照明器具 | 1000 | m | 3404736 | 1700100 | QS-120031 | AG
8589 | QS-120032-AG | コンクリート基礎 | 1 | 基 | 105565 | 123361 | QS-120032 | AG
8590 | QS-120033-VE | センサラインを用いたアスファルト舗装 | 10000 | m2 | 397400 | 1612500 | QS-120033 | VE
8591 | QS-120034-VE | 石油系有機溶剤を含む常温合材 | 1 | 袋 | 2000 | 2000 | QS-120034 | VE
8592 | QS-120035-AG | 発動発電機による電源確保 | 365 | 日 | 2415300 | 1327325 | QS-120035 | AG
8593 | QS-120036-AG | 丸太等の間伐材を土留材に使用した木柵工 | 100 | m | 846846.92 | 507296.92 | QS-120036 | AG
8594 | QS-130001-AG | モルタル吹付け工 (普通セメント) | 1000 | m2 | 4139812.02 | 4400000 | QS-130001 | AG
8595 | QS-130002-AG | ポリマーセメントモルタルによるコンクリート構造物の断面修復 | 100 | m2 | 1038000 | 1510000 | QS-130002 | AG
8596 | QS-130003-VR | 工場生産された生育基盤材を使用した植生基材吹付工 | 1000 | m2 | 3852222.2 | 4030547 | QS-130003 | VR
8597 | QS-130004-AG | 全回転式オールケーシング工法(硬質地盤) | 10 | 本 | 10253661.6 | 10635790 | QS-130004 | AG
8598 | QS-130005-AG | 間欠式空気揚水筒 | 1 | 基 | 23061150 | 24630800 | QS-130005 | AG
8599 | QS-130006-AG | 梁構造の自由勾配側溝 | 100 | m | 2885250.5 | 2986089 | QS-130006 | AG
8600 | QS-130007-AG | 現場打ちボックスカルバート | 30 | m | 41458682 | 58052106 | QS-130007 | AG
8601 | QS-130008-AG | 砂防ソイルセメント(バックホウ撹拌混合) | 2000 | m3 | 6578720 | 6664740 | QS-130008 | AG
8602 | QS-130009-AG | ポンプ浚渫工法(砂礫の場合) | 10000 | m3 | 58470105 | 74352904 | QS-130009 | AG
8603 | QS-130010-VE | 一般的なハンドガイド式草刈機 | 10000 | ㎡ | 67200 | 61400 | QS-130010 | VE
8604 | QS-130011-AG | 有線による加速度計センサー計測 | 1 | 年間計測 | 1729400 | 3027288 | QS-130011 | AG
8605 | QS-130012-AG | オールケーシング工法による内部開閉式ハンマーグラブ掘削排土 | 1 | 本 | 2144000 | 2232000 | QS-130012 | AG
8606 | QS-130013-VE | 肩掛け式による機械除草。 | 1000 | ㎡ | 50650 | 50600 | QS-130013 | VE
8607 | QS-130014-AG | L型側溝 | 100 | m | 878640.4 | 931362.7 | QS-130014 | AG
8608 | QS-130015-AG | アンカーバー方式の変位制限構造 | 1 | 橋 | 3267672 | 3197936 | QS-130015 | AG
8609 | QS-130016-VE | 土系舗装 | 100 | m2 | 93164.11 | 409340.72 | QS-130016 | VE
8610 | QS-130017-AG | 合板スラブ型枠工法 | 300 | ㎡ | 626650 | 827400 | QS-130017 | AG
8611 | QS-130018-VR | 生石灰による改良 | 10000 | m2 | 15156000 | 15756000 | QS-130018 | VR
8612 | QS-130019-AG | 吹付モルタル取り壊し工+人力切崩し+モルタル吹付工(10cm) | 1000 | m2 | 14077160.5 | 23752500 | QS-130019 | AG
8613 | QS-130020-VE | ホワイトボードによるKY活動 | 1 | 枚 | 48000 | 17000 | QS-130020 | VE
8614 | QS-130021-VR | 再生砂 | 1 | m3 | 2050 | 2100 | QS-130021 | VR
8615 | QS-130022-AG | 防球ネットでの対策 | 100 | ㎡ | 177500 | 334940 | QS-130022 | AG
8616 | QS-130023-AG | 全回転式オールケーシング工法 | 10 | 本 | 7768984.3 | 7054829 | QS-130023 | AG
8617 | QS-130024-AG | 人によるバッテリー電圧状態の確認 | 180 | 日 | 364740 | 478800 | QS-130024 | AG
8618 | QS-130025-AG | ロータリー式ボーリングマシン | 10 | m | 440610 | 865890 | QS-130025 | AG
8619 | QS-130026-AG | スタティックミキサー式中和装置 | 1000 | m3 | 289620 | 308020 | QS-130026 | AG
8620 | QS-130027-AG | 耐摩耗性合金溶射 | 10 | ㎡ | 965000 | 1236000 | QS-130027 | AG
8621 | QS-130028-AG | ホームページによるライブ静止画配信(PCによる視聴) | 1 | 式 | 40186000 | 20896000 | QS-130028 | AG
8622 | QS-130029-AG | ファン式送気装置+送風管 | 6 | ケ月 | 1987280 | 1599532 | QS-130029 | AG
8623 | QS-130030-AG | 現場打ちボックスカルバート工 | 30 | m | 56924936 | 60893991.8 | QS-130030 | AG
8624 | QS-130031-AG | 油中ポンプ | 1 | 台 | 1652000 | 2074000 | QS-130031 | AG
8625 | QS-130032-AG | ポーラスアスファルト混合物 | 1000 | ㎡ | 16983000 | 7361000 | QS-130032 | AG
8626 | QS-130033-VE | 後方超小旋回型バックホウ(クローラー型) | 1 | 日 | 4623 | 5631 | QS-130033 | VE
8627 | QS-130034-AG | フィルムを用いた放射線透過試験 | 10 | 箇所 | 338800 | 519500 | QS-130034 | AG
8628 | QS-130035-AG | 超音波式水位計 | 1 | 式 | 1246400 | 6307300 | QS-130035 | AG
8629 | QS-130036-AG | ヘデラを用いた植生工 | 100 | ㎡ | 205200 | 172900 | QS-130036 | AG
8630 | QS-130037-AG | 梁構造の自由勾配側溝 | 100 | m | 1773664.6 | 1457272 | QS-130037 | AG
8631 | QS-130038-AG | 水準測量+主ケーブル外周温度補正 | 1 | 橋/回 | 2136100 | 1668490 | QS-130038 | AG
8632 | QS-140001-AG | 一般木質フローリング床 | 300 | ㎡ | 1626000 | 1626000 | QS-140001 | AG
8633 | QS-140002-AG | 横引き式陸閘ゲート | 1 | 門 | 5342520 | 5741565 | QS-140002 | AG
8634 | QS-140003-VE | 2tトラックに定置式仮設トイレを積み込んだ移動式トイレ | 1 | 台/月 | 170000 | 302520 | QS-140003 | VE
8635 | QS-140004-AG | コンパネによる仮囲い | 1 | 日 | 5900 | 3540 | QS-140004 | AG
8636 | QS-140005-VE | 小口止工(現場打ち) | 5 | m | 164163.02 | 132291.96 | QS-140005 | VE
8637 | QS-140006-AG | 防水工事用アスファルト3種 | 100 | ㎡ | 1100000 | 1090000 | QS-140006 | AG
8638 | QS-140007-AG | かごマット | 300 | ㎡ | 2063830 | 2384665.8 | QS-140007 | AG
8639 | QS-140008-VE | 鉄線かごマット(めっき鉄線) | 100 | ㎡ | 1597071.92 | 804343 | QS-140008 | VE
8640 | QS-140009-AG | 塩ビシート防水 | 300 | ㎡ | 2224060 | 2641370 | QS-140009 | AG
8641 | QS-140010-AG | 一般的な全天候型常温合材 | 1 | 袋 | 2000 | 2000 | QS-140010 | AG
8642 | QS-140011-VR | 鋼製グレーチングの落ち葉を清掃する | 1 | 箇所 | 68300 | 27000 | QS-140011 | VR
8643 | QS-140012-AG | 消石灰 | 1 | m3 | 817 | 945 | QS-140012 | AG
8644 | QS-140013-AG | モルタルフロー試験 | 30 | 日 | 375000 | 743500 | QS-140013 | AG
8645 | QS-140014-AG | 強制対流式空調機(全館空調方式) | 1 | 体育館 | 189411991 | 295889000 | QS-140014 | AG
8646 | QS-140015-AG | 合成ゴム系遮水シート | 300 | m2 | 1203743 | 1678200 | QS-140015 | AG
8647 | QS-140016-AG | 場所打ち杭の鉄筋かごを人力による加工・組立 | 10 | 本 | 1926970 | 1390330 | QS-140016 | AG
8648 | QS-140017-AG | 木製(合板)型枠 | 1610 | ㎡ | 11764010 | 15054280 | QS-140017 | AG
8649 | QS-140018-AG | コンクリート張り工 | 100 | ㎡ | 121300 | 152869 | QS-140018 | AG
8650 | QS-140019-AG | 高圧噴射撹拌工法(単管工法) | 3000 | m3 | 27755464 | 37104720 | QS-140019 | AG
8651 | QS-140020-VE | 有人による空中写真撮影 | 1 | km2 | 673380 | 959434 | QS-140020 | VE
8652 | QS-140021-AG | 曝気付礫間接触酸化法 | 20 | m3/hr | 41979529 | 65479391 | QS-140021 | AG
8653 | QS-150001-VE | 天然砂を使用したポリマーセメントモルタル | 1 | m3 | 300000 | 300000 | QS-150001 | VE
8654 | QS-150002-AG | 基準翼式ポンプ | 2 | 台 | 62600000 | 54800000 | QS-150002 | AG
8655 | QS-150003-AG | 中間処理業者で建設汚泥を汚泥吸排車や箱車により搬出し、中間処理場に産業廃棄物として持ち込む。 | 1000 | m3 | 4353000 | 19000000 | QS-150003 | AG
8656 | QS-150004-VE | カラーコーンによる作業範囲の明示と監視員配置 | 30 | 日 | 3130940 | 3011040 | QS-150004 | VE
8657 | QS-150005-AG | 橋梁点検車による点検・補修 | 100 | m2 | 110280 | 199200 | QS-150005 | AG
8658 | QS-150006-AG | LED標示板 | 2 | 台 | 113620 | 374490 | QS-150006 | AG
8659 | QS-150007-AG | 縦格子パネルへの取替 | 100 | m | 546250 | 917258 | QS-150007 | AG
8660 | QS-150008-AG | 再穿孔による鉄筋との干渉回避 | 16 | 孔 | 211286 | 221445.5 | QS-150008 | AG
8661 | QS-150009-VE | 現場打ちボックスカルバート | 20 | m | 101485024 | 79529432 | QS-150009 | VE
8662 | QS-150010-AG | 3種ケレンA | 1000 | ㎡ | 1431200 | 1390000 | QS-150010 | AG
8663 | QS-150011-AG | 線状陽極方式電気防食工法 | 500 | ㎡ | 35153000 | 45791000 | QS-150011 | AG
8664 | QS-150012-AG | 金属製波板による現場打ち鉄筋コンクリート蓋版 | 10 | m | 145278.45 | 100025.18 | QS-150012 | AG
8665 | QS-150013-AG | ふとんかご工 | 100 | m | 863123 | 1046770 | QS-150013 | AG
8666 | QS-150014-AG | 止水テープを設置し、養生後に撤去し、コンクリート面を補修する。 | 500 | 個 | 506700 | 371900 | QS-150014 | AG
8667 | QS-150015-AG | 一般的な溶接機器を用いたエポキシ樹脂塗装鉄筋のアークスタッド溶接 | 10000 | 本 | 37226000 | 43576000 | QS-150015 | AG
8668 | QS-150016-AG | 酸素と切断棒を使用し溶融による削孔方法 | 10 | 孔 | 71810 | 75200 | QS-150016 | AG
8669 | QS-150017-VR | 超速硬コンクリート | 3 | m2 | 143672 | 228999 | QS-150017 | VR
8670 | QS-150018-AG | 埋設ジョイント(舗装厚内型) | 7.2 | m | 614340 | 614340 | QS-150018 | AG
8671 | QS-150019-A | 表面保護工法(有機系塗膜材) | 300 | ㎡ | 1306851 | 3346963 | QS-150019 | A
8672 | QS-150020-VE | 発電機を利用した防水型LEDライト | 10 | 台 | 398100 | 745600 | QS-150020 | VE
8673 | QS-150021-VE | 一般気象サイトを使用し監視員による観測及び周知 | 1 | 現場 | 1826400 | 2846000 | QS-150021 | VE
8674 | QS-150022-AG | 削り取り式区画線消去機 | 300 | m | 431540 | 120000 | QS-150022 | AG
8675 | QS-150023-AG | 主筋を1本ごとに組み立て、段取筋を使用した組立工法 | 3.7 | t | 185000 | 199800 | QS-150023 | AG
8676 | QS-150024-AG | 鋼製ジョイントの取替(他社伸縮装置から他社伸縮装置に更新) | 7.2 | m | 1005800 | 1023800 | QS-150024 | AG
8677 | QS-150025-AG | 表計算ソフトを用いた手入力による施工管理(出来高及び工程管理) | 180 | 日 | 462984 | 591984 | QS-150025 | AG
8678 | QS-150026-AG | ポリマー改質アスファルトⅢ型-W | 2300 | ㎡ | 11477099 | 10690679 | QS-150026 | AG
8679 | QS-150027-AG | 2モータ2ドラム式開閉装置(ワイヤ掛回式) | 1 | 門 | 78879210 | 113085173 | QS-150027 | AG
8680 | QS-150028-VE | 横帯工(現場打ちコンクリート) | 10 | m | 171376.6 | 116813.97 | QS-150028 | VE
8681 | QS-150029-VE | コンクリート構造物から採取したコアを用いた加圧透水試験 | 3 | 箇所 | 273800 | 332200 | QS-150029 | VE
8682 | QS-150030-VE | 一般的なグラウト保護キャップ | 100 | 箇所 | 91900 | 116000 | QS-150030 | VE
8683 | QS-150031-AG | 水管式地盤傾斜計 | 10 | 箇所 | 6693247 | 11412094 | QS-150031 | AG
8684 | QS-150032-VE | エアーブラスト(加圧式) | 1000 | m2 | 9088000 | 11773000 | QS-150032 | VE
8685 | QS-150033-AG | コンクリート表面被覆工 | 300 | ㎡ | 966585 | 1417200 | QS-150033 | AG
8686 | QS-150034-AG | 高圧洗浄機を用いた人力洗浄 | 180 | 日 | 2637566 | 5791000 | QS-150034 | AG
8687 | QS-150035-VE | アスファルト舗装工 t=4cm | 500 | ㎡ | 2983098.6 | 1274611.6 | QS-150035 | VE
8688 | QS-150036-AG | 地中レーダ探査 | 200 | m | 663500 | 890300 | QS-150036 | AG
8689 | QS-150037-AG | 発動発電機を使用した水銀灯投光機 | 30 | 日 | 77543.2 | 126064 | QS-150037 | AG
8690 | QS-150038-AG | 埋設標示プレート | 100 | m | 29050 | 44100 | QS-150038 | AG
8691 | QS-150039-AG | 鋼板接着工法 | 100 | ㎡ | 5066200 | 7212120 | QS-150039 | AG
8692 | QS-150040-AG | 歩車道境界ブロック+管渠型側溝 | 10 | m | 140014 | 163751 | QS-150040 | AG
8693 | QS-150041-AG | 航空レーザ測量 | 100 | K㎡ | 8607285 | 10368727 | QS-150041 | AG
8694 | QS-150042-A | 高圧ナトリウムランプを使用した道路灯 | 1 | 基 | 441582 | 331322 | QS-150042 | A
8695 | QS-150043-AG | 鉄筋挿入工+厚層基材吹付 | 1000 | ㎡ | 23031035.62 | 15365678.62 | QS-150043 | AG
8696 | QS-150044-VR | 厚層基材吹付工(全面) | 1000 | m2 | 3973000 | 4000000 | QS-150044 | VR
8697 | QS-150045-AG | 敷設替による更生 | 1 | 箇所 | 1355084 | 1561794 | QS-150045 | AG
8698 | QS-160001-A | 鋳鉄蓋取り換え | 10 | 箇所 | 1034450 | 1104986 | QS-160001 | A
8699 | QS-160002-A | 鋼板接着工法 | 100 | m2 | 5327300 | 6002803 | QS-160002 | A
8700 | QS-160003-A | 生コン納入伝票の目視確認および納入管理 | 180 | 日 | 1450000 | 1749600 | QS-160003 | A
8701 | QS-160004-A | プリズムを用いたトータルステーションによる計測 | 500 | m | 198100 | 316436 | QS-160004 | A
8702 | QS-160005-A | コンクリート吹付け防音扉(3枚) | 1 | 箇所 | 28786000 | 35213400 | QS-160005 | A
8703 | QS-160006-A | ナトリウムランプから市販のHID型LEDランプへの交換 | 1 | 台 | 169000 | 115800 | QS-160006 | A
8704 | QS-160007-A | 平爪を装着したバックホウ+人力剥離作業 | 1000 | m2 | 2269000 | 2387000 | QS-160007 | A
8705 | QS-160008-A | 発泡スチロールを用いた超軽量盛土工 | 10 | m | 9244539.76 | 11043161.8 | QS-160008 | A
8706 | QS-160009-VE | オーバーフロー式水量計 | 30 | m3 | 592300 | 869700 | QS-160009 | VE
8707 | QS-160010-A | 現場打ちボックスカルバート | 22.42 | m | 30861305 | 19740729 | QS-160010 | A
8708 | QS-160011-A | LED道路照明器具の交換 | 10 | 台 | 1028200 | 1587570 | QS-160011 | A
8709 | QS-160012-VE | 熱収縮性チューブ | 180 | m2 | 89700 | 250900 | QS-160012 | VE
8710 | QS-160013-A | 塗替塗装(Rc-Ⅲ) | 100 | ㎡ | 425000 | 396000 | QS-160013 | A
8711 | QS-160014-A | 支柱地際の掘削による埋設部分の腐食状況調査 | 10 | 本 | 108850 | 121055 | QS-160014 | A
8712 | QS-160015-VE | 単管と自在ステップを使用した仮設昇降足場 | 100 | m | 617200 | 1258950 | QS-160015 | VE
8713 | QS-160016-VE | 交通誘導員の配置 | 90 | 日 | 3067650 | 3375300 | QS-160016 | VE
8714 | QS-160017-A | 現場吹付法枠工(200×200) | 1000 | m2 | 11208448 | 14107040 | QS-160017 | A
8715 | QS-160018-A | コンパネによる仮囲い。 | 2 | 台/日 | 4460 | 4320 | QS-160018 | A
8716 | QS-160019-A | トータルステーション及びレベルによる道路台帳図作成 | 1 | km | 1319948.9 | 1916004.8 | QS-160019 | A
8717 | QS-160020-A | 平板ブロック工 | 500 | ㎡ | 5722410 | 4460065 | QS-160020 | A
8718 | QS-160021-A | ロックボルト付現場吹付法枠工 | 1000 | ㎡ | 14075420 | 21191650 | QS-160021 | A
8719 | QS-160022-A | セメント系固化材(防塵型) | 1 | m3 | 1061.66 | 1157.75 | QS-160022 | A
8720 | QS-160023-A | プラスチック製コン(ロングPコン)除去+モルタル充填 | 1000 | 箇所 | 155440 | 172020 | QS-160023 | A
8721 | QS-160024-A | アスファルト舗装(t=4cm) | 100 | m2 | 535369 | 264406 | QS-160024 | A
8722 | QS-160025-VR | バックホウの掘削バケットによる法面の締固め | 3000 | m2 | 1137120 | 1087280 | QS-160025 | VR
8723 | QS-160026-VE | 安定処理工(バックホウ混合) | 10 | m | 113072.27 | 126330.4 | QS-160026 | VE
8724 | QS-160027-VR | 表面被覆工法(有機系塗膜材) | 300 | ㎡ | 1654696.5 | 1942490 | QS-160027 | VR
8725 | QS-160028-A | 操作員による人為的なゲート操作 | 1 | 樋門 | 13058600 | 5022940 | QS-160028 | A
8726 | QS-160029-VE | 散水車による水撒き(2回/日) | 1000 | ㎡ | 812000 | 1863120 | QS-160029 | VE
8727 | QS-160030-VE | 普通コンクリート | 1 | m3 | 17000 | 11150 | QS-160030 | VE
8728 | QS-160031-VE | 測量船による深浅測量 | 10 | 測線 | 468948 | 516957 | QS-160031 | VE
8729 | QS-160032-A | 橋梁点検車を使用した点検・調査 | 300 | ㎡ | 480682.4 | 620236 | QS-160032 | A
8730 | QS-160033-A | 防球ネットを使用しての防鳥対策 | 100 | ㎡ | 350312 | 814700 | QS-160033 | A
8731 | QS-160034-A | 溶融亜鉛めっき橋梁用防護柵 | 100 | m | 3664800 | 2924800 | QS-160034 | A
8732 | QS-160035-A | グラウンドアンカー工(プレキャスト受圧板+アンカー) | 1000 | m2 | 78956207.5 | 82677541 | QS-160035 | A
8733 | QS-160036-A | 大型連節ブロック張工+客土 | 1000 | ㎡ | 11662752 | 10753064 | QS-160036 | A
8734 | QS-160037-A | 監査孔(グラウトホ-ル) | 5 | 本 | 438825 | 417400 | QS-160037 | A
8735 | QS-160038-A | 木工沈床工 4層建 | 100 | ㎡ | 1836700 | 1958915 | QS-160038 | A
8736 | QS-160039-A | 塗替え塗装 | 300 | ㎡ | 850600 | 1188000 | QS-160039 | A
8737 | QS-160040-A | 持って測定を行うクラックスケール | 10000 | ㎡ | 890700 | 1016950 | QS-160040 | A
8738 | QS-160041-A | 薄層カラー舗装 | 100 | ㎡ | 689000 | 690000 | QS-160041 | A
8739 | QS-160042-A | 建設機械周辺の死角をカラーコーンによる作業範囲の明示と監視員の配置 | 60 | 日 | 915650 | 849968 | QS-160042 | A
8740 | QS-160043-A | 1種ケレン+処分費 | 100 | m2 | 1289450 | 2349000 | QS-160043 | A
8741 | QS-160044-A | 真砂土 | 1000 | m2 | 2064582.15 | 2425525.75 | QS-160044 | A
8742 | QS-160045-VE | 誘導員による吊荷作業 | 180 | 日 | 24749600 | 25368000 | QS-160045 | VE
8743 | QS-160046-A | コンクリートによる防草対策 | 100 | 箇所 | 211661 | 216645.76 | QS-160046 | A
8744 | QS-160047-A | 測量船によるシングルビーム深浅測量 | 20 | 測線 | 699466 | 1006693 | QS-160047 | A
8745 | QS-160048-A | 現場打ちボックスカルバート | 20 | m | 46869776 | 40284474 | QS-160048 | A
8746 | QS-160049-VE | 深層混合処理工法(スラリー攪拌工)+先行削孔 | 400 | m2 | 34548500 | 249483900 | QS-160049 | VE
8747 | QS-160050-A | 自発光式道路縁石鋲 | 50 | 個 | 688150 | 607110 | QS-160050 | A
8748 | QS-160051-A | ロープアクセスによる目視調査・点検 | 5000 | m | 2196800 | 3370800 | QS-160051 | A
8749 | QS-160052-A | 横断・転落防止柵(P種縦格子防護柵) | 100 | m | 738000 | 751000 | QS-160052 | A
8750 | QS-160053-A | PCBは許認可を受けた焼却炉にて焼却処理され、鉛を含む焼却灰は埋立処分 | 10 | t | 9920000 | 10058500 | QS-160053 | A
8751 | QS-160054-VE | 巻差し玉掛けワイヤ | 1 | 本 | 1840.4 | 1573.2 | QS-160054 | VE
8752 | QS-160055-A | 擁壁基礎+ストンガード | 50 | m | 2424350 | 3213929 | QS-160055 | A
8753 | QS-170001-A | 標準タイプのフェルールを使用したスタッド溶接 | 500 | 本 | 612500 | 617500 | QS-170001 | A
8754 | QS-170002-VE | エキスパンドメタル製鋼製枠を用いたジオテキスタイル補強土壁工 | 10 | m | 982991.86 | 1228984.64 | QS-170002 | VE
8755 | QS-170003-A | 道路除草工 人力除草 | 1000 | m | 1256786 | 182060 | QS-170003 | A
8756 | QS-170004-A | はつり工具を手で把持・押し付けながらの作業 | 100 | m2 | 639758 | 641300 | QS-170004 | A
8757 | QS-170005-VE | 平爪を装着したバックホウ+人力剥離作業 | 1000 | ㎡ | 401680 | 692000 | QS-170005 | VE
8758 | QS-170006-A | ひび割れ誘発目地(誘発鉄板+塩ビ止水板+シーリング) | 100 | m | 1602000 | 1726000 | QS-170006 | A
8759 | QS-170007-A | 鋼道路橋防食便覧 塗替え塗装仕様Rc-I塗装系 | 1000 | ㎡ | 6480500 | 8220000 | QS-170007 | A
8760 | QS-170008-VE | カプセルプリズム型高輝度反射シートを貼った保安用品 | 1 | 枚 | 35000 | 36500 | QS-170008 | VE
8761 | QS-170009-A | 断面修復工法(はつり工+モルタル復旧工) | 30 | ㎡ | 2031080 | 2901590 | QS-170009 | A
8762 | QS-170010-A | 黒(白)板と指し棒を使用した写真撮影及び手入力による調査書作成と写真帳整理業務 | 1 | ヶ月 | 163630 | 375578 | QS-170010 | A
8763 | QS-170011-A | 発砲スチロールを用いた超軽量盛土工 | 10 | m | 8974990 | 14308910 | QS-170011 | A
8764 | QS-170012-A | バックホウ(クローラー型・後方超小旋回型・クレーン付き) | 1 | 月 | 396000 | 360000 | QS-170012 | A
8765 | QS-170013-A | ポリ塩化アルミニウムと高分子凝集剤・炭酸ガスを使用した濁水処理工 | 500 | m3 | 398180 | 807537.2 | QS-170013 | A
8766 | QS-170014-A | 単管二脚方式による親綱摩擦防止工法 | 1155 | m2 | 7132530 | 7337870 | QS-170014 | A
8767 | QS-170015-VR | 道路トンネル定期点検 | 10 | km | 18325390 | 20833390 | QS-170015 | VR
8768 | QS-170016-A | プレストレストプレキャストコンクリート製受圧板 | 12 | 基 | 1891836 | 2102928 | QS-170016 | A
8769 | QS-170017-A | 被覆鉄線かごマット | 1000 | m2 | 14049500 | 14406000 | QS-170017 | A
8770 | QS-170018-A | 安定処理工(スタビライザー混合) | 1000 | ㎡ | 2354735 | 3100320.9 | QS-170018 | A
8771 | QS-170019-A | 単管による仮囲いおよび安全帯取付設備 | 30 | 日 | 97600 | 106620 | QS-170019 | A
8772 | QS-170020-VE | 溶融亜鉛めっき | 100 | m | 17800000 | 16200000 | QS-170020 | VE
8773 | QS-170021-A | 景観透水性舗装工 | 300 | ㎡ | 959400 | 2357400 | QS-170021 | A
8774 | QS-170022-A | コンクリート吹付け防音扉(3枚) | 1 | 箇所 | 27100000 | 43800000 | QS-170022 | A
8775 | QS-170023-VR | 目視によるパトロールおよび手作業による報告書作成 | 2 | 年 | 13719580 | 13208000 | QS-170023 | VR
8776 | QS-170024-VR | 橋梁点検車による点検及び手作業による損傷写真台帳の作成 | 300 | ㎡ | 275840 | 223000 | QS-170024 | VR
8777 | QS-170025-A | 現場打ち基礎コンクリート | 100 | m | 14761378.2 | 10214973 | QS-170025 | A
8778 | QS-170026-A | 大口径ボーリング工法 | 100 | 本 | 39803200 | 44574800 | QS-170026 | A
8779 | QS-170027-A | 単体(バラ)のせん断補強筋で組み立てる方法 | 10 | t | 360750 | 458250 | QS-170027 | A
8780 | QS-170028-A | 現場打ちコンクリートによる小口止め工 | 1 | 箇所 | 147640 | 160432.73 | QS-170028 | A
8781 | QS-170029-A | 道路トンネル定期点検 | 10 | km | 20871390 | 20831390 | QS-170029 | A
8782 | QS-170030-A | 手すり先行型枠組足場 | 1000 | 掛㎡・90日 | 3101248 | 3672144 | QS-170030 | A
8783 | QS-170031-A | テールアルメ(帯鋼補強土壁) | 500 | ㎡ | 23304933.2 | 22419933.2 | QS-170031 | A
8784 | QS-170032-A | 吹付法枠工+ロックボルト | 15 | m2/ヶ所 | 660369 | 979471.2 | QS-170032 | A
8785 | QS-170033-A | 現場打L型側溝 | 100 | m | 1138174.36 | 1152723.7 | QS-170033 | A
8786 | QS-170034-A | 表面含浸工法 シラン系(油性) | 150 | ㎡ | 333000 | 346575 | QS-170034 | A
8787 | QS-170035-A | 特殊形状の鋼製型枠 | 100 | 枚 | 4042000 | 3192000 | QS-170035 | A
8788 | QS-170036-A | コンクリート構造物から採取したコアを用いた加圧透水試験 | 3 | 箇所 | 321440 | 500200 | QS-170036 | A
8789 | QS-170037-A | 水管式地盤傾斜計 | 10 | 箇所 | 6524449 | 11749066 | QS-170037 | A
8790 | QS-170038-A | セメントによる地盤改良工法【L型擁壁(H=2500)、地盤条件:N値=3,粘着力C=18kN/m2の粘性土】 | 100 | m | 3578452.2 | 3689975 | QS-170038 | A
8791 | QS-170039-A | 監視員による目視点検 | 1 | 箇所・6ヶ月 | 5426000 | 3746250 | QS-170039 | A
8792 | QS-170040-A | 工事用看板 | 1 | 台・月 | 79020 | 20400 | QS-170040 | A
8793 | QS-170041-A | 金属製ブッシュローラ型レーキチェーン式除塵機 | 2 | 基 | 44000000 | 44000000 | QS-170041 | A
8794 | QS-170042-VE | 大口径ボーリングマシン工 | 10 | 本 | 4725300 | 7270600 | QS-170042 | VE
8795 | QS-170043-A | レベル・スチールテープを用いた位置出し及び出来形管理 | 3 | ヶ月 | 2710000 | 2977500 | QS-170043 | A
8796 | QS-170044-A | 溶融亜鉛めっき アンカーボルト(HDZ35) | 50 | ヶ所 | 967000 | 433000 | QS-170044 | A
8797 | QS-170045-A | ファン式送気装置+送風管 | 6 | ヶ月 | 502300 | 348300 | QS-170045 | A
8798 | QS-170046-A | 交通規制と舗装版撤去が必要な摩擦接合用高強度ボルトによる鋼板補強 | 80 | m | 101134000 | 113824800 | QS-170046 | A
8799 | QS-170047-A | 垂直目視確認を伴うスタッド上向き溶接 | 1000 | 本 | 2036000 | 3446000 | QS-170047 | A
8800 | QS-180001-A | 安定処理工(バックホウ混合) | 162 | m2 | 585180 | 726020 | QS-180001 | A
8801 | QS-180002-A | 油圧ブレーカによるトンネル切羽のこそく作業 | 50 | ㎡ | 52229 | 44702 | QS-180002 | A
8802 | QS-180003-A | 懐中電灯の片手照射 | 10 | km | 249400 | 274500 | QS-180003 | A
8803 | QS-180004-VE | 段取り筋への表示用鉄筋の点溶接 | 100 | 箇所 | 33200 | 62088.56 | QS-180004 | VE
8804 | QS-180005-VR | 橋梁点検車による点検 | 300 | m2 | 148100 | 199400 | QS-180005 | VR
8805 | QS-180006-A | ポリ塩化アルミニウムと高分子凝集剤・炭酸ガスを個別に設置した大容量の濁水処理+沈殿土処理 | 500 | m3 | 958762.2 | 1473017.2 | QS-180006 | A
8806 | QS-180007-A | 鋼板による仮囲い | 100 | m | 1336313 | 868078 | QS-180007 | A
8807 | QS-180008-A | プラスチック製コン(ロングPコン)除去+モルタル充填 | 1000 | 箇所 | 242250 | 260420 | QS-180008 | A
8808 | QS-180009-VR | 橋梁点検車による点検 | 300 | ㎡ | 177175 | 202900 | QS-180009 | VR
8809 | QS-180010-A | シラン系表面含浸材 | 150 | ㎡ | 346370.7 | 405765 | QS-180010 | A
8810 | QS-180011-A | コンクリートブロック積擁壁 | 55.9 | ㎡ | 1157974.84 | 1284384.58 | QS-180011 | A
8811 | QS-180012-VE | スラリー攪拌工法+先行掘削工 | 100 | 本 | 42640800 | 84587600 | QS-180012 | VE
8812 | QS-180013-A | スラリー攪拌工(単軸) | 100 | 本 | 14756151 | 21481514 | QS-180013 | A
8813 | QS-180014-A | アンケートによる調査 | 1 | 件 | 2111000 | 3833630 | QS-180014 | A
8814 | QS-180015-A | はぎとり+モルタル吹付による法面の再構築 | 1000 | ㎡ | 7178000 | 13828873 | QS-180015 | A
8815 | QS-180016-A | 鋼製セントルと覆工コンクリート打継ぎ目の段差を目視監視 | 1000 | m | 101629540 | 100451200 | QS-180016 | A
8816 | QS-180017-A | 重防食塗装(Rc-I塗装系) | 45 | ㎡ | 3620000 | 2046000 | QS-180017 | A
8817 | QS-180018-A | ファン式送気装置+送風管(ダクト) | 6 | ヶ月 | 568800 | 352800 | QS-180018 | A
8818 | QS-180019-A | 埋設型ジョイント(舗装厚内型) | 7.2 | m | 644040 | 644040 | QS-180019 | A
8819 | QS-180020-A | 発泡材+シーリング材による止水 | 10 | m | 162650 | 193420 | QS-180020 | A
8820 | QS-180021-A | 管渠側溝+縁石 | 100 | m | 1850000 | 1800000 | QS-180021 | A
8821 | QS-180022-A | 無機凝集剤を使用した水質浄化 | 5000 | m3 | 137700 | 293760 | QS-180022 | A
8822 | QS-180023-A | 点検要領に基づく評価(目視点検+打音調査) | 300 | ㎡ | 328100 | 339300 | QS-180023 | A
8823 | QS-180024-A | 手動式通船ゲート | 1 | 基 | 4713460 | 4213460 | QS-180024 | A
8824 | QS-180025-A | 重力式擁壁型 堤脚保護工 | 100 | m | 4723335.68 | 4819496.25 | QS-180025 | A
8825 | QS-180026-A | 接触型フロート式水位センサと簡易アラート装置を用いた危険水位到達管理 | 1 | 箇所・年 | 336600 | 1188000 | QS-180026 | A
8826 | QS-180027-A | 仮設道路(スイッチバック)+倒木撤去 | 2000 | m2 | 2210800 | 3315400 | QS-180027 | A
8827 | QS-180028-A | 水管式地盤傾斜計 | 20 | 箇所・2年 | 19393120 | 46102160 | QS-180028 | A
8828 | QS-180029-A | 管差込+半透明フィルムへのマーキング | 8 | ブラケット | 167781 | 188116 | QS-180029 | A
8829 | QS-180030-A | フリクションリング内蔵型ナット | 10000 | 個 | 1648000 | 2011000 | QS-180030 | A
8830 | QS-180031-A | フリクションリング内蔵型の緩み止めナットで締め付けられている | 10000 | 個 | 550000 | 410000 | QS-180031 | A
8831 | QS-180032-A | 高周波静電容量法 | 1 | 回 | 51762 | 52122 | QS-180032 | A
8832 | QS-180033-VR | 環境保全型ブロック | 20 | 延長m(直高5m) | 2321120 | 2569100 | QS-180033 | VR
8833 | QS-180034-A | 標準の受信制御機 | 10 | トンネル | 7101000 | 11096600 | QS-180034 | A
8834 | QS-180035-A | 交通誘導員の配置 | 90 | 日 | 2891300 | 3678600 | QS-180035 | A
8835 | QS-180036-A | 鉄筋(SD345) | 57 | m2 | 1530189 | 963028 | QS-180036 | A
8836 | QS-180037-A | 液体流動化剤 | 100 | m3 | 1580800 | 1589880 | QS-180037 | A
8837 | QS-180038-A | 中層混合処理工 | 1000 | m3 | 5983400 | 6711400 | QS-180038 | A
8838 | QS-180039-A | 目視による点検 | 24 | 本 | 248000 | 140000 | QS-180039 | A
8839 | QS-180040-A | 静的破砕工法(削岩機+静的破砕剤) | 100 | m3 | 761820 | 5383210 | QS-180040 | A
8840 | QS-180041-A | 側鋼板とコンクリート界面へのシール材設置 | 100 | m | 318948 | 679958 | QS-180041 | A
8841 | QS-180042-A | 浮子投下観測 | 1 | 業務 | 1252850 | 1327748 | QS-180042 | A
8842 | QS-180043-A | 高含水泥土を汚泥吸排車(バキューム車)により中間処理場に産業廃棄物として持ち込む。 | 1000 | m3 | 14310000 | 19000000 | QS-180043 | A
8843 | QS-180044-A | ポリマーセメントモルタル | 20 | ㎡ | 2080116 | 2414286 | QS-180044 | A
8844 | QS-180045-A | 有人船による流量観測(流速計測) | 90 | m | 59187 | 33912 | QS-180045 | A
8845 | QS-180046-A | 軸流ファン送風機の手動調整 | 2000 | m | 29699080 | 41893120 | QS-180046 | A
8846 | QS-180047-A | 軸流ファン送風機+集塵機の手動制御 | 2700 | m | 56511752 | 58394130 | QS-180047 | A
8847 | QS-180048-A | コンクリートブロック積(間知ブロック) | 500 | m2 | 7284600 | 9055500 | QS-180048 | A
8848 | QS-180049-A | 既設ジョイント撤去後、新設の突合せ型ゴムジョイント | 7.2 | m | 398472 | 926400 | QS-180049 | A
8849 | QS-180050-A | 管理者の温度・湿度測定による危険度判定 | 4 | ヶ月 | 767900 | 579200 | QS-180050 | A
8850 | QS-180051-A | H型鋼や単管パイプ等を使用した屋根付仮囲 | 60 | m | 106819888 | 93630974 | QS-180051 | A
8851 | QS-190001-A | 熱電対によるコンクリート内部温度を管理者による現地監視 | 180 | 日 | 1718500 | 1346000 | QS-190001 | A
8852 | QS-190002-VR | 橋梁点検車を用いた近接目視点検 | 1000 | ㎡ | 626390 | 795000 | QS-190002 | VR
8853 | QS-190003-A | スクレーパ+サンダー+完全養生 | 1 | 箇所 | 110270 | 257120 | QS-190003 | A
8854 | QS-190004-A | 人力による掘削・法面整形 | 1000 | m3 | 8546200 | 8765000 | QS-190004 | A
8855 | QS-190005-VE | 汎用表計算ソフトを使用し、書類の作成及びペーパーによるチェック | 1 | 工事 | 179670 | 310625 | QS-190005 | VE
8856 | QS-190006-VE | 安全教育用ビデオの視聴 | 1 | 年 | 351000 | 201000 | QS-190006 | VE
8857 | QS-190007-A | 重機ブザー等による安全周知 | 1 | ヶ月 | 3041100 | 2965000 | QS-190007 | A
8858 | QS-190008-A | 標準の制御装置・副制御装置 | 1 | トンネル | 11480000 | 14822000 | QS-190008 | A
8859 | QS-190009-A | カラーコーンによる作業範囲の明示と監視員配置 | 10 | 人・月 | 1439204 | 1322204 | QS-190009 | A
8860 | QS-190010-A | 現場管理者による入退札を用いた入退場管理 | 100 | 人・年 | 2200350 | 983100 | QS-190010 | A
8861 | QS-190011-A | 誘導員による注意喚起 | 180 | 日 | 26860000 | 26580000 | QS-190011 | A
8862 | QS-190012-A | 誘導員による吊荷作業 | 180 | 日 | 10835000 | 11580000 | QS-190012 | A
8863 | QS-190013-A | 道路除草工(肩掛式機械除草、年1回) | 1000 | ㎡ | 2267993.9 | 147593.9 | QS-190013 | A
8864 | QS-190014-A | 本体打ち込み式メネジアンカー | 1000 | 本 | 2090000 | 408000 | QS-190014 | A
8865 | QS-190015-A | 管渠型側溝+縁石 | 100 | m | 1805300 | 1834900 | QS-190015 | A
8866 | QS-190016-A | 人力による路面性状調査。 | 20 | km | 757480 | 4759363 | QS-190016 | A
8867 | QS-190017-A | 鋼製排水溝 インサートアンカータイプ(後付け施工) | 60 | m | 3694140 | 3711000 | QS-190017 | A
8868 | QS-190018-A | 六価クロム溶出試験(JISK0102) | 20 | 検体 | 161200 | 142000 | QS-190018 | A
8869 | QS-190019-A | 橋梁端部に高弾性成型目地材を貼る。 | 300 | m | 1064745 | 536300.82 | QS-190019 | A
8870 | QS-190020-A | 軟弱地盤処理工(スラリー攪拌工-単軸) | 100 | 本 | 21347936 | 24178700 | QS-190020 | A
8871 | QS-190021-A | バックホウ(0.4m3)+チェーンソー | 10 | 株 | 207390 | 258380 | QS-190021 | A
8872 | QS-190022-A | コンクリート基礎 | 10 | 基 | 321200 | 385800 | QS-190022 | A
8873 | QS-190023-A | リブ補強型薄板標識基板 | 100 | ㎡ | 12040000 | 12080000 | QS-190023 | A
8874 | QS-190024-A | 鉄筋工によるバラ鉄筋を結束線にて結束する配筋 | 2731 | ㎡ | 4580900 | 3896360 | QS-190024 | A
8875 | QS-190025-A | 大型ブロック積工 | 70 | ㎡ | 2599684 | 4997851.9 | QS-190025 | A
8876 | QS-190026-A | エアモルタル | 200 | m3 | 11817310 | 15424474 | QS-190026 | A
8877 | QS-190027-A | 鋼製山留め材(H型鋼) | 1 | 箇所 | 112390 | 152742 | QS-190027 | A
8878 | QS-190028-A | 3種ケレン+シーリング | 7.2 | m | 1236350 | 407900 | QS-190028 | A
8879 | QS-190029-A | プレキャスト支柱用基礎+プレキャスト擁壁 | 100 | m | 5343800 | 4963880 | QS-190029 | A
8880 | QS-190030-A | 運転手や誘導員の目視による安全確認 | 180 | 台・日 | 7345200 | 6756000 | QS-190030 | A
8881 | QS-190031-A | 引抜き試験 JSCE-G 561-2010 | 500 | m | 1232760 | 1478120 | QS-190031 | A
8882 | QS-190032-A | 軽量鋼矢板(1型) | 1 | 箇所 | 124912 | 87006 | QS-190032 | A
8883 | QS-190033-A | 被覆鉄線かごマット | 100 | m | 9582980 | 15462198 | QS-190033 | A
8884 | QS-190034-A | 水管式地盤傾斜計 | 20 | 箇所・年 | 7042351 | 22281816 | QS-190034 | A
8885 | QS-190035-A | 目視による現地調査及び手作業による報告書作成 | 10 | km | 697935 | 2907084 | QS-190035 | A
8886 | QS-190036-A | 充填工法用モルタル | 1 | m3 | 506250 | 234375 | QS-190036 | A
8887 | QS-190037-A | 独立型並列2条レール式水位追従型係船設備 | 100 | m | 29346600 | 43166300 | QS-190037 | A
8888 | QS-190038-A | トータルステーションによる変位計測 | 1 | km | 45715750 | 44161650 | QS-190038 | A
8889 | QS-190039-A | 植生基材吹付工 t=5cm | 1000 | ㎡ | 4430000 | 4680000 | QS-190039 | A
8890 | QS-190040-A | 一般車 | 6 | ヶ月 | 818250 | 389250 | QS-190040 | A
8891 | QS-190041-A | 一般的な注意喚起看板 | 1 | 台 | 43600 | 10200 | QS-190041 | A
8892 | QS-190042-A | 監督員による目視確認 | 30 | 日 | 1099200 | 825000 | QS-190042 | A
8893 | QS-190043-A | 超速硬コンクリート | 220 | m2 | 7192800 | 4888800 | QS-190043 | A
8894 | QS-190044-A | ワイヤロープを使用して胴廻し吊り | 100 | 個 | 214620 | 282000 | QS-190044 | A
8895 | QS-190045-A | ブローンアスファルトによるシール材注入工 | 600 | m | 951666 | 280896 | QS-190045 | A
8896 | QS-190046-A | 監視員による目視安全確認 | 180 | 日 | 2534600 | 1997800 | QS-190046 | A
8897 | QS-190047-A | コンクリートポンプ車附属の先端ホース | 100 | m3 | 1927670 | 1923000 | QS-190047 | A
8898 | QS-190048-A | ブロック積(石積)擁壁 | 280 | m2 | 7442857.3 | 6854363.2 | QS-190048 | A
8899 | QS-190049-A | 不整地運搬車[クローラ型・ダンプ式・排出ガス対策型(第1基準値)] | 100 | m3 | 27096.8 | 33348.4 | QS-190049 | A
8900 | QS-190050-A | 単管傾斜足場 | 1000 | 掛m2 | 438358 | 2794000 | QS-190050 | A
8901 | QS-190051-A | プレキャスト法枠工 | 1000 | ㎡ | 11149000 | 7461000 | QS-190051 | A
8902 | QS-190052-A | クロス標尺 | 1 | 構造物 | 65200 | 60000 | QS-190052 | A
8903 | QS-190053-A | 鉄筋先端保護キャップ | 1000 | 箇所 | 170900 | 77400 | QS-190053 | A
8904 | QS-190054-A | 散水車+水の購入 | 1 | 年 | 6350080 | 6882000 | QS-190054 | A
8905 | QS-190055-A | コンクリートブロック積(間知ブロック)+基礎コン | 100 | m2 | 1791660 | 1614174 | QS-190055 | A
8906 | QS-190056-A | 昇降式ゲート設備(ローラーゲート) | 1 | 門 | 9540000 | 13090000 | QS-190056 | A
8907 | QS-190057-A | 発動発電機 | 180 | 日 | 284300 | 787200 | QS-190057 | A
8908 | QS-190058-A | 標準のモニター盤(5トンネル監視) | 10 | トンネル | 1130500 | 2261000 | QS-190058 | A
8909 | QS-190059-A | チャップマンフラスコによる表面水測定(JIS A 1111) | 1 | 年 | 2421600 | 921600 | QS-190059 | A
8910 | QS-190060-A | 発動発電機を用いた仮設照明 | 180 | 日 | 165000 | 796600 | QS-190060 | A
8911 | QS-190061-A | 作業員による現場確認 | 12 | ヶ月 | 4958400 | 5529600 | QS-190061 | A
8912 | QS-190062-A | 転圧重機オペレーターの目視判断(一般的な舗装工事) | 10000 | m2 | 15814200 | 14850000 | QS-190062 | A
8913 | QS-200001-A | 発動発電機+LED照明 | 1 | 基(1年間) | 2700000 | 3901240 | QS-200001 | A
8914 | QS-200002-A | 発動発電機 | 90 | 日 | 891400 | 980400 | QS-200002 | A
8915 | QS-200003-A | 作業員による手動計測+人力による報告書作成 | 180 | 日 | 3172400 | 3600200 | QS-200003 | A
8916 | QS-200004-A | ディーゼルエンジン式発電装置 | 3 | 日 | 2687100 | 3592210 | QS-200004 | A
8917 | QS-200005-A | ガス（酸素・アセチレン）切断 | 100 | 箇所 | 969400 | 1688030 | QS-200005 | A
8918 | QS-200006-A | H鋼と押し出し整形セメント版による発泡スチロールを用いた超軽量盛土工法 | 100 | m2 | 2528864 | 2774112 | QS-200006 | A
8919 | QS-200007-A | 道路除草工(肩掛式機械除草、年1回) | 1000 | ㎡ | 3896960.9 | 175276.9 | QS-200007 | A
8920 | QS-200008-A | テスタでの測定 | 1 | 回路 | 93920 | 28240 | QS-200008 | A
8921 | QS-200009-A | 先行削孔+深層混合処理工法(スラリー撹拌工 二軸施工(変位低減型)φ1600) | 100 | 本 | 35930600 | 66042000 | QS-200009 | A
8922 | QS-200010-A | 運転手による運行日報作成 | 10 | 個・月 | 389000 | 366000 | QS-200010 | A
8923 | QS-200011-A | 部分塗替え(Rc-Ⅲ塗装系) | 3 | ㎡ | 218450 | 275940 | QS-200011 | A
8924 | QS-200012-A | 既設コンクリート基礎を取り壊して新しく照明ポールを新設する交換方法 | 3 | 基 | 737717 | 1082833 | QS-200012 | A
8925 | QS-200013-A | 一般的なダウンザホールハンマ | 10 | 本 | 4734000 | 4464000 | QS-200013 | A
8926 | QS-200014-A | 肩掛式機械による除草工(年1回) | 1000 | m2 | 3867870 | 159800 | QS-200014 | A
8927 | QS-200015-A | トロウェルによるコンクリート表面仕上げ＋目視による仕上げ管理 | 2840 | m2 | 1728334 | 343334 | QS-200015 | A
8928 | QS-200016-A | 普通コンクリート | 1 | m3 | 19500 | 16800 | QS-200016 | A
8929 | QS-200017-A | コンクリート嵩上げ(胸壁)工 | 10 | m | 894400 | 358981.4 | QS-200017 | A
8930 | QS-200018-A | 土嚢締切り+モルタル止水 | 1 | 水替え（1日） | 36700 | 51080 | QS-200018 | A
8931 | QS-200019-A | 横軸ゲートポンプ | 1 | 式 | 78000000 | 77800000 | QS-200019 | A
8932 | QS-200020-A | 表面被覆工（塗装工法） | 100 | m2 | 1193400 | 461100 | QS-200020 | A
8933 | QS-200021-A | 商用電源を使用した蛍光灯 | 10 | 台 | 8368700 | 1394700 | QS-200021 | A
8934 | QS-200022-A | 一般的な工事用看板 | 6 | ヶ月（1枚） | 512400 | 20400 | QS-200022 | A
8935 | QS-200023-A | 袋詰玉石工 | 100 | 袋 | 4518500 | 2644500 | QS-200023 | A
8936 | QS-200024-A | シュミットハンマー | 1 | 回 | 40677 | 41442 | QS-200024 | A
8937 | QS-200025-A | ポリマー改質アスファルトⅡ型舗装 | 100 | ㎡ | 412300 | 176000 | QS-200025 | A
8938 | QS-200026-A | 監督員等が現場まで臨場をした立会 | 6 | ヶ月 | 776300 | 294300 | QS-200026 | A
8939 | QS-200027-A | ビニロンロープ | 200 | m | 51000 | 53730 | QS-200027 | A
8940 | QS-200028-A | ワイヤーセンサーを使った土石流検知システム | 1 | 業務 | 1809600 | 2086000 | QS-200028 | A
8941 | QS-200029-A | 防音シートで覆った枠組み足場 | 30 | 日 | 1119000 | 680560 | QS-200029 | A
8942 | QS-200030-A | 監視員による安全監視 | 180 | 日 | 8502200 | 7140000 | QS-200030 | A
8943 | QS-200031-A | 低圧ナトリウムランプを使用したトンネル照明器具 | 500 | m | 2847100 | 6208020 | QS-200031 | A
8944 | QS-200032-A | 現場管理者による拡声器での注意喚起 | 6 | ヶ月 | 2686800 | 2340000 | QS-200032 | A
8945 | QS-200033-A | 高圧洗浄 | 250 | ㎡ | 190000 | 185000 | QS-200033 | A
8946 | QS-200034-A | 作業員の機械調整による制御 | 1000 | m2 | 1658000 | 1480000 | QS-200034 | A
8947 | QS-200035-A | 管渠型側溝(勾配6%) | 1 | 個 | 11400 | 11900 | QS-200035 | A
8948 | QS-200036-A | 肩掛け式草刈機 | 10000 | m2 | 309450 | 313600 | QS-200036 | A
8949 | QS-200037-A | 管理技術者による目視管理 | 180 | 日 | 12281000 | 11628000 | QS-200037 | A
8950 | QS-200038-A | ワイヤロープウインチ式開閉装置 | 1 | 門 | 30927090 | 34840678 | QS-200038 | A
8951 | QS-200039-A | 再生クラッシャーラン | 100 | m3 | 387800 | 190000 | QS-200039 | A
8952 | QS-200040-A | 標準配合コンクリート | 1 | m3 | 25416 | 16750 | QS-200040 | A
8953 | QS-200041-A | 標準配合による吹付コンクリート | 4 | 掘削m | 334571.8 | 309673.4 | QS-200041 | A
8954 | QS-200042-A | 高圧ナトリウム灯を活用した道路照明器具・歩道照明器具 | 1 | 台 | 192121 | 112912 | QS-200042 | A
8955 | QS-200043-A | プレキャストPC床版 | 1000 | m2 | 90440000 | 110580280 | QS-200043 | A
8956 | QS-200044-A | 点字ブロック | 100 | ㎡ | 3707120 | 2008317 | QS-200044 | A
8957 | QS-200045-A | 鋼製伸縮装置設置工事 | 7.2 | m | 1343405 | 1549440 | QS-200045 | A
8958 | QS-200046-A | 空気抜点検孔 | 50 | 箇所 | 2992500 | 748000 | QS-200046 | A
8959 | QS-200047-A | 現場管理者による目視確認。 | 1 | 日 | 85440 | 55640 | QS-200047 | A
8960 | QS-200048-A | ブルーシート#3000 | 1000 | m2 | 1622640 | 309640 | QS-200048 | A
8961 | QS-200049-A | 従来はプラント加熱合材（1バッチ購入） | 1 | ㎡ | 28110 | 42280 | QS-200049 | A
8962 | QS-200050-A | 非接触型水位センサと簡易アラート装備を用いた危険水位管理 | 6 | ヶ月 | 395900 | 280640 | QS-200050 | A
8963 | QS-200051-A | 作業員（監視員）による監視 | 6 | ヶ月 | 616160 | 236160 | QS-200051 | A
8964 | QS-200052-A | ICT施工対応型バックホウ | 5000 | m3 | 1999500 | 2297500 | QS-200052 | A
8965 | QS-200053-A | 有人機による油圧ショベル作業 | 100 | ｍ3 | 733300 | 34300 | QS-200053 | A
8966 | QS-200054-A | 電光標識 | 3 | ヶ月 | 142000 | 6300 | QS-200054 | A
8967 | QS-200055-A | 開削工法による新管への布設替え | 60 | m | 6520260 | 13672995 | QS-200055 | A
8968 | QS-200056-A | 水中ポンプによる作業員が手動で運転制御 | 30 | 日 | 49100 | 63000 | QS-200056 | A
8969 | QS-200057-A | 高圧洗浄機を使用した人員による洗浄 | 90 | 日 | 1349730 | 962050 | QS-200057 | A
8970 | QS-200058-A | 超速硬コンクリート | 10 | m3 | 3435700 | 2265700 | QS-200058 | A
8971 | QS-200059-A | 作業員の手持ち保持と垂直目視確認 | 1000 | 本 | 3465065 | 6710000 | QS-200059 | A
8972 | QS-200060-A | 最後尾バッテリーロコ運転席からの目視確認 | 12 | ヶ月 | 7623000 | 6384000 | QS-200060 | A
8973 | QS-200061-A | 樹脂系すべり止め舗装工(RPN-301) | 1000 | ｍ² | 6364000 | 5400000 | QS-200061 | A
8974 | QS-200062-A | 超音波水位計 | 1 | 箇所 | 1192000 | 1077000 | QS-200062 | A
8975 | QS-200063-A | アスファルト舗装(t=4cm) | 100 | m2 | 2359000 | 210350 | QS-200063 | A
8976 | QS-200064-A | 簡易仮設水洗トイレ(汲取り型) | 1 | 個所 | 703635 | 340010 | QS-200064 | A
8977 | QS-210001-A | アンカーピンニングエポキシ樹脂注入工法（従来工法１：振動ドリルによる施工，従来工法２：冷却水がアルカリ水ではない湿式ドリルによる施工） | 1 | ㎡ | 17100 | 14720 | QS-210001 | A
8978 | QS-210002-A | ストレートホーンスピーカー | 1 | 台 | 524480 | 195800 | QS-210002 | A
8979 | QS-210003-A | アモルファス合金溶射 | 10 | ㎡ | 1226300 | 3562790 | QS-210003 | A
8980 | QS-210004-A | 矩形開削工法によるマンホール鉄蓋交換工法 | 1 | 箇所 | 114820 | 97147 | QS-210004 | A
8981 | QS-210005-A | 事務所あるいは臨場打合せ（段階確認、材料確認、立会） | 6 | ヶ月 | 1972000 | 1430400 | QS-210005 | A
8982 | QS-210006-A | 監視員による危険エリア・侵入禁止エリアの監視 | 1 | ヶ月 | 575000 | 420000 | QS-210006 | A
8983 | QS-210007-A | 一般的な鋼製フィンガージョイント | 1 | m | 421000 | 433000 | QS-210007 | A
8984 | QS-210008-A | 普通ポルトランドセメントを用いたコンクリート | 1 | m3 | 17000 | 14300 | QS-210008 | A
8985 | QS-210009-A | 軟弱地盤処理工(スラリー攪拌工-単軸) | 100 | 本 | 15234376 | 18612140 | QS-210009 | A
8986 | QS-210010-A | 監視人による危険区域侵入管理 | 1 | ヶ月 | 1151160 | 1150160 | QS-210010 | A
8987 | QS-210011-A | 標尺ロッドとピンポールを用いた検測 | 1 | 日 | 62440 | 91800 | QS-210011 | A
8988 | QS-210012-A | 渦流防止板を設置するポンプ | 1 | 台 | 112312214 | 113879934 | QS-210012 | A
8989 | QS-210013-A | 30m3／ｈタイプの濁水処理装置 | 1000 | m3 | 1488184.4 | 1563734.4 | QS-210013 | A
8990 | QS-210014-A | ボイラによる練混ぜ水の加温のみ | 4 | 掘削m | 373405.73 | 338967.6 | QS-210014 | A
8991 | QS-210015-A | 電磁波レーダ | 1 | 回 | 228190 | 100330 | QS-210015 | A
8992 | QS-210016-A | 方向性SOG制御装置 | 1 | 台 | 168000 | 122000 | QS-210016 | A
8993 | QS-210017-A | コンクリートブロック張工 | 100 | ㎡ | 808980 | 1196700 | QS-210017 | A
8994 | QS-210018-A | 中層混合処理工 | 5000 | m3 | 24121138 | 22511000 | QS-210018 | A
8995 | QS-210019-A | 人的目視による確認 | 1 | ヶ月 | 2448750 | 2340000 | QS-210019 | A
8996 | QS-210020-A | 運転手による転圧管理＋現場密度試験 | 20000 | m3 | 2219800 | 3376830 | QS-210020 | A
8997 | QS-210021-A | 高圧噴射撹拌工（単管工法） | 2120 | m3 | 72913100 | 108260950 | QS-210021 | A
8998 | QS-210022-A | 道路打換え工 | 100 | m2 | 765029 | 587329 | QS-210022 | A
8999 | QS-210023-A | 基礎工事を伴うベルトコンベヤの直線乗継ぎ | 500 | m | 200000000 | 500000000 | QS-210023 | A
9000 | QS-210024-A | タンクに水を貯めた手洗い | 6 | ヶ月 | 542535 | 257000 | QS-210024 | A
9001 | QS-210025-A | 和式仮設トイレと手洗器の個別設置 | 1 | 台 | 116054 | 75554 | QS-210025 | A
9002 | QS-210026-A | 敷鉄板 | 100 | m2 | 1847889 | 306507 | QS-210026 | A
9003 | QS-210027-A | 人力によるトラバース測量 | 1 | ヶ月 | 6012500 | 5635000 | QS-210027 | A
9004 | QS-210028-A | 購入土（真砂土） | 100 | m3 | 135900 | 155900 | QS-210028 | A
9005 | QS-210029-A | 道路植栽工（歩道植栽帯における低木植栽） | 100 | ｍ2 | 12008806.4 | 697500 | QS-210029 | A
9006 | QS-210030-A | 塩ビ製樹脂グレーチング | 1 | 現場 | 951000 | 951000 | QS-210030 | A
9007 | QS-210031-A | UAV写真測量 | 0.1 | km2 | 14950000 | 19240000 | QS-210031 | A
9008 | QS-210032-A | 制御盤IP化改造 | 1 | 台 | 616125 | 1521500 | QS-210032 | A
9009 | QS-210033-A | ブレーカーによる取り壊し | 10 | 本 | 1189750 | 624858 | QS-210033 | A
9010 | QS-210034-A | 現場打ちコンクリートによる小口止め工 | 10 | m | 214030 | 147238 | QS-210034 | A
9011 | QS-210035-A | スラリー撹拌工(単軸) | 100 | 本 | 17162300 | 23741464 | QS-210035 | A
9012 | QS-210036-A | 表面含浸材塗布工法 | 100 | ｍ２ | 666410 | 388410 | QS-210036 | A
9013 | QS-210037-A | インターロッキングブロック工 | 100 | ㎡ | 2605348 | 493158 | QS-210037 | A
9014 | QS-210038-A | 一般的な防水シート | 10 | ㎡ | 23358 | 23358 | QS-210038 | A
9015 | QS-210039-A | 監視員による危険区域進入管理 | 180 | 日 | 6804000 | 6138000 | QS-210039 | A
9016 | QS-210040-A | 植生基材吹付工 | 1000 | m2 | 4280000 | 4680000 | QS-210040 | A
9017 | QS-210041-A | コンクリートブロック積擁壁 | 100 | ㎡ | 2389200 | 2453900 | QS-210041 | A
9018 | QS-210042-A | 汚染土壌掘削除去および最終処分場への運搬 | 1000 | ㎥ | 8153940 | 46004010 | QS-210042 | A
9019 | QS-980001- | 人手による浮子の投下作業(従来型)、有線リモコンによる浮子投下機 | 1 | 台 | 2000000 | 0 | QS-980001
9020 | QS-980002- | 道路護岸(重力式擁壁+消波ブロック) | 1 | m | 0 | 0 | QS-980002
9021 | QS-980004-AG | 樋管の改築工事 | 1 | 式 | 52989999.8 | 122656000 | QS-980004 | AG
9022 | QS-980005- | 従来のアンカー工法 | 0 | 円 | 0 | 0 | QS-980005
9023 | QS-980006-VG | 開削工法による管布設替え | 50 | m | 2228000 | 3520000 | QS-980006 | VG
9024 | QS-980007-VG | コンクリート張工 | 100 | m | 746228 | 344370 | QS-980007 | VG
9025 | QS-980008- | 間知ブロック |  |  |  |  | QS-980008
9026 | QS-980009- | 現場打ち施工による共同溝 |  |  |  |  | QS-980009
9027 | QS-980010- | 現場打ち |  |  |  |  | QS-980010
9028 | QS-980011- | 現場打ちもたれ式擁壁 |  |  |  |  | QS-980011
9029 | QS-980012-AG | 間知ポーラスブロック | 10 | ㎡ | 259345.94 | 140000 | QS-980012 | AG
9030 | QS-980013- | 現場打ち |  |  |  |  | QS-980013
9031 | QS-980014- | 一般固化材 |  |  |  |  | QS-980014
9032 | QS-980015- | 通常のコンクリート打設 |  |  |  |  | QS-980015
9033 | QS-980017- | サンドコンパクションパイル工法 | 4900 | m2 | 88791200 | 213868000 | QS-980017
9034 | QS-980018-VG | 深層混合処理工法(スラリー攪拌工) | 10000 | m3 | 45553970 | 52119370 | QS-980018 | VG
9035 | QS-980019- | 1mの路床の安定処理をスタビライザにより二層で施行する工法 |  |  |  |  | QS-980019
9036 | QS-980020-AG | 安定処理工(バックホウ混合) | 100 | m2 | 99100 | 82900 | QS-980020 | AG
9037 | QS-980021- | コンクリートブロック張り工 | 1000 | m2 | 4676116 | 8673940 | QS-980021
9038 | QS-980022-AG | 鋼板接着工法 | 100 | m2 | 5212046.2 | 6439299.4 | QS-980022 | AG
9039 | QS-980023- | コラム工法及び、バックホ-による改良 | 100 |  | 158400 | 1400000 | QS-980023
9040 | QS-980024- | コンクリート平板 |  |  |  |  | QS-980024
9041 | QS-980025- | ブロック積み擁壁 |  |  |  |  | QS-980025
9042 | QS-980026- | 目地モルタル |  |  |  |  | QS-980026
9043 | QS-980027- | [5 empty] | QS-980027
9044 | QS-980028- | インクリート、スタンプクリート |  |  |  |  | QS-980028
9045 | QS-980029- | 無し |  |  |  |  | QS-980029
9046 | QS-980030- | 平張ブロック | 100 | m | 1546355 | 1820000 | QS-980030
9047 | QS-980031- | [5 empty] | QS-980031
9048 | QS-980032- | [5 empty] | QS-980032
9049 | QS-980033- | 擬石車止め | 16 | 本 | 1164800 | 689600 | QS-980033
9050 | QS-980034- | [5 empty] | QS-980034
9051 | QS-980035-AG | 擬石植樹桝(セメントコンクリート製) | 1 | 組 | 68000 | 61000 | QS-980035 | AG
9052 | QS-980036- | フリーフレーム工法 |  |  |  |  | QS-980036
9053 | QS-980037- | 現場吹付格子枠工法 |  |  |  |  | QS-980037
9054 | QS-980038- | 透水性アスファルト | 4000 | ㎡ | 26000000 | 19200000 | QS-980038
9055 | QS-980039- | 土質系舗装 |  |  |  |  | QS-980039
9056 | QS-980040- | 活性汚泥式浄化システム等 |  |  |  |  | QS-980040
9057 | QS-980041- | インターロッキングブロック舗装等 | 0 | ㎡ | 2460000 | 2460000 | QS-980041
9058 | QS-980042-AG | 化粧型枠 | 10 | ㎡ | 238553.5 | 234400 | QS-980042 | AG
9059 | QS-980043- | 電気探査法 |  |  |  |  | QS-980043
9060 | QS-980044- | ふっ素樹脂塗料 | 1 | 年 | 382.6 | 437.2 | QS-980044
9061 | QS-980045- | 砂の入れ替え |  |  |  |  | QS-980045
9062 | QS-980046- | 平板ブロック等 |  |  |  |  | QS-980046
9063 | QS-980047- | サンドコンパクション工法 | 1000 | m3 | 7000000 | 8000000 | QS-980047
9064 | QS-980048- | ブロック積擁壁 |  |  |  |  | QS-980048
9065 | QS-980049- | 大型ブレーカ工法 |  |  |  |  | QS-980049
9066 | QS-980050- | SKK490相当鋼管杭 | 20 | m | 12542998.5 | 16580270.2 | QS-980050
9067 | QS-980051- | 溶接による現地接合 | 20 | m | 16440000.7 | 16580270.2 | QS-980051
9068 | QS-980052- | 合板パネルを用いた型枠工事(21回転用に必要な材料代の比較) |  |  |  |  | QS-980052
9069 | QS-980053-VG | バックホウのバケットによる混合(H=1.5m-2層処理) | 1000 | m3 | 2105000 | 2415000 | QS-980053 | VG
9070 | QS-980054-VG | バックホウによる安定処理工(H=3.0m、土留め矢板設置、層別仕上げ) | 1000 | m3 | 1788000 | 9728000 | QS-980054 | VG
9071 | QS-980055- | 膨張けつ岩焼成人工軽量骨材 |  |  |  |  | QS-980055
9072 | QS-980056- | 立軸斜流ポンプ |  |  |  |  | QS-980056
9073 | QS-980057-VG | RC巻立て工法 | 2 | 橋脚(2×142㎡) | 175528298 | 345504720 | QS-980057 | VG
9074 | QS-980058-VG | 型枠工法(コンクリート舗装) | 16000 | m2 | 111520000 | 131776000 | QS-980058 | VG
9075 | QS-980059- | なし |  |  |  |  | QS-980059
9076 | QS-980060-AG | 単純合成鈑桁橋 | 1 | 式 | 72277500 | 72208500 | QS-980060 | AG
9077 | QS-980061- | SRC造超高層建物 | 1000 | m2 | 65000000 | 75000000 | QS-980061
9078 | QS-980062- | フトンに籠よる根固め工、法覆い工 | 100 | ㎡ | 1777420 | 1447695.8 | QS-980062
9079 | QS-980063- | フトン籠による根固め、法覆い工 | 100 | ㎡ | 1512565 | 2089814 | QS-980063
9080 | QS-980064- | パンチングメタルを使用したフェンス材。 | 180 | ㎡ | 2779910 | 3531300 | QS-980064
9081 | QS-980065- | 金網リングによる厚層基盤造成工 | 100 | ㎡ | 500328 | 918199 | QS-980065
9082 | QS-980066- | 押し出し成型・コンクリート瓦 | 1 | ㎡ | 6100 | 9000 | QS-980066
9083 | QS-980067- | 現場打ち |  |  |  |  | QS-980067
9084 | QS-980069-AG | 従来の摩擦型アンカー(ストレート型) | 100 | m | 16066596 | 20145600 | QS-980069 | AG
9085 | QS-980071- | 現場施工の逆T式擁壁 | 6 | m | 213529 | 249586 | QS-980071
9086 | QS-980072- | マルチングシート | 1 | ㎡ | 3000 | 1121 | QS-980072
9087 | QS-980073- | ゴムブロック敷き | 1 | ㎡ | 13000 | 23000 | QS-980073
9088 | QS-980074- | [5 empty] | QS-980074
9089 | QS-980075- | 上半先進ベンチカット工法 |  |  |  |  | QS-980075
9090 | QS-980076- | 上半先進ベンチカット工法 |  |  |  |  | QS-980076
9091 | QS-980077- | 切羽削孔位置手動マーキング |  |  |  |  | QS-980077
9092 | QS-980078- | 一般シールド工法 |  |  |  |  | QS-980078
9093 | QS-980079- | 光学測量 |  |  |  |  | QS-980079
9094 | QS-980080- | 光学測量、手動制御 |  |  |  |  | QS-980080
9095 | QS-980081- | スパイラル分級機による微粒分回収 |  |  |  |  | QS-980081
9096 | QS-980082- | インクラインによるダム用コンクリート運搬設備 |  |  |  |  | QS-980082
9097 | QS-980083- | 人力によるグリンカット作業 |  |  |  |  | QS-980083
9098 | QS-980084- | ダム用スライド型枠 |  |  |  |  | QS-980084
9099 | QS-980085- | 比較従来技術は特に無し |  |  |  |  | QS-980085
9100 | QS-980086-VG | 踏掛版工法 | 533 | ㎡ | 3961628 | 4739848 | QS-980086 | VG
9101 | QS-980087- | 無し |  |  |  |  | QS-980087
9102 | QS-980088- | ハードマルチA,B |  |  |  |  | QS-980088
9103 | QS-980089- | ポルトランドセメント |  |  |  |  | QS-980089
9104 | QS-980090- | ポルトランドセメントおよび普通コンクリート |  |  |  |  | QS-980090
9105 | QS-980091-AG | 市販袋物グラウト材 | 10 | m3 | 2591000 | 2540750 | QS-980091 | AG
9106 | QS-980092- | ポルトランドセメント |  |  |  |  | QS-980092
9107 | QS-980093- | 普通コンクリートおよびエスメントスーパーを使用しない高流動コンクリート |  |  |  |  | QS-980093
9108 | QS-980094- | 下水道用鉄筋コンクリート管 |  |  |  |  | QS-980094
9109 | QS-980096- | なし |  |  |  |  | QS-980096
9110 | QS-980097- | チェーン式自動除塵機 | 1 | 基 | 13000000 | 20000000 | QS-980097
9111 | QS-980098- | 水中ポンプ設備 | 1 | 機場 | 297000000 | 340000000 | QS-980098
9112 | QS-980099- | フリーフレーム工法 | 1000 | m2 | 20768058.9 | 35614088.5 | QS-980099
9113 | QS-980100- | 一般の鉄筋組立工法 | 1 | t | 120000 | 80000 | QS-980100
9114 | QS-980101- | 鉄筋コンクリート増し打ち工法/鋼板接着工法 | 30 | ㎡ | 1339054.5 | 1432455 | QS-980101
9115 | QS-980102- | 定地式中間処理 | 1000 | m3 | 4110000 | 8150000 | QS-980102
9116 | QS-980103- | 離岸提 |  |  |  |  | QS-980103
9117 | QS-980104- | 防塵塗料による床面防塵塗装 | 1000 | m2 | 1750000 | 2200000 | QS-980104
9118 | QS-980105- | 光波測距機(沈下測量) | 1 | 式 | 10510000 | 3840000 | QS-980105
9119 | QS-980106-VG | 大型張りブロック(鋼矢板による仮締切を含む) | 100 | ㎡ | 1880000 | 2010000 | QS-980106 | VG
9120 | QS-980107- | スラリー使用のコラム改良・CCP・薬注工法 | 100 | m3 | 227800 | 365249 | QS-980107
9121 | QS-980108- | 長崎県型積みブロック | 500 | ㎡ | 9700000 | 8994000 | QS-980108
9122 | QS-980109- | L=10m,L=20m,L=30m,L=40mの計4ヶ所井戸仕上げ(延100m) | 1 | 測定 | 1800000 | 5000000 | QS-980109
9123 | QS-980110- | 全面砂(高透水性土)置換工法 | 7000 | ㎡ | 21830450.8 | 32855174 | QS-980110
9124 | QS-980111- | フロン使用ポリウレタン注入工法 |  |  |  |  | QS-980111
9125 | QS-980112- | フロン使用ポリウレタン工法 |  |  |  |  | QS-980112
9126 | QS-980113- | エポキシ系接着剤による直貼り施工 | 100 | ㎡ | 1300000 | 2380000 | QS-980113
9127 | QS-980114- | 鋼上部工における現場打ちRC床版 |  |  |  |  | QS-980114
9128 | QS-980115- | 現場打ち地覆 |  |  |  |  | QS-980115
9129 | QS-980116- | 補修材注入 | 0 | m2 | 0 | 0 | QS-980116
9130 | QS-980117- | 鋼板接着工法 | 0 | m2 | 0 | 0 | QS-980117
9131 | QS-980118- | 特になし |  |  |  |  | QS-980118
9132 | QS-980119- | 一般の転圧ローラ | 0 | m2 | 0 | 0 | QS-980119
9133 | QS-980120- | 橋台の施工(裏込め材に通常の土砂材料を使用した場合) | 2 | 基 | 146912000 | 158707000 | QS-980120
9134 | QS-980121- | ゴム弾性舗装 |  |  |  |  | QS-980121
9135 | QS-980122- | [5 empty] | QS-980122
9136 | QS-980123- | 切削オーバーレイ工法 | 0 | m2 | 0 | 0 | QS-980123
9137 | QS-980124- | 加熱アスファルト舗装 | 0 | m2 | 0 | 0 | QS-980124
9138 | QS-980125- | 鋼製防護柵 |  |  |  |  | QS-980125
9139 | QS-980126- | 試験堀調査 | 1 | m | 25000 | 71000 | QS-980126
9140 | QS-980127- | 路面点検およびボーリング確認調査 | 10 | ㎞ | 5950000 | 8370000 | QS-980127
9141 | QS-980128- | 工事アルバム編集 | 2 | 億円 | 128000 | 300000 | QS-980128
9142 | QS-980129- | 吹付けコンクリート工法(トンネル) |  |  |  |  | QS-980129
9143 | QS-980130- | 土運船埋立て工法 |  |  |  |  | QS-980130
9144 | QS-980131- | 水中コンクリート工法 |  |  |  |  | QS-980131
9145 | QS-980132- | EPS工法 | 10 | m | 6485525.9 | 13702552 | QS-980132
9146 | QS-980133- | ロータリーパーカッションドリル | 0 |  | 0 | 0 | QS-980133
9147 | QS-980134- | 人力によるロッドの着脱作業 | 50 | m | 0 | 0 | QS-980134
9148 | QS-980135- | セミシ-ルド工法、シ-ルド工法、一般推進工法、トンネル工法 | 600 | m | 480000000 | 610000000 | QS-980135
9149 | QS-980136- | 通常スパン型枠と人力によるバイブレータ操作による覆工コンクリート打設 | 1200 | m | 206100000 | 206840000 | QS-980136
9150 | QS-980137- | ドライアップ工法による橋脚の水中耐震補強工(RC巻立て補強工法) | 1 | 基 | 65000000 | 130000000 | QS-980137
9151 | QS-980138- | [5 empty] | QS-980138
9152 | QS-980139-VG | 排水性アスファルト舗装工 | 100 | ㎡ | 202472.6 | 172720.5 | QS-980139 | VG
9153 | QS-980140- | 耐流動性舗装 | 100 | ㎡ | 129807.4 | 138470.4 | QS-980140
9154 | QS-980141- | プレキャスト法枠工 | 1000 | ㎡ | 12460500 | 15966000 | QS-980141
9155 | QS-980142- | 間知型魚巣ブロック |  |  |  |  | QS-980142
9156 | QS-980143- | 河床に直接接触材を設置する工法・水流が上下に転向しない水質浄化工法 |  |  |  |  | QS-980143
9157 | QS-980144-VG | 落蓋側溝 | 10 | m | 95940 | 114700 | QS-980144 | VG
9158 | QS-980145-AG | 大型張りブロック | 100 | m2 | 1805432 | 1696515 | QS-980145 | AG
9159 | QS-980146- | 現場打ちボックスカルバート(断面:2000×2000) | 10 | m | 2156029.74 | 2652711.17 | QS-980146
9160 | QS-980147- | 客土吹付工(テクソルグリーン工法) | 0 |  | 0 | 0 | QS-980147
9161 | QS-980148-VG | 厚層基材吹付工法(5cm、1層吹付タイプ、樹林化用種子配合) | 1000 | m2 | 6047000 | 6310000 | QS-980148 | VG
9162 | QS-980149- | 普通コンクリート |  |  |  |  | QS-980149
9163 | QS-980150- | コアボーリング調査 | 30 | m | 450000 | 1500000 | QS-980150
9164 | QS-980151- | 人力によるセグメントの搬送・供給・組立 |  |  |  |  | QS-980151
9165 | QS-980153-AG | 高圧噴射撹拌工(三重管工法) | 1000 | m^3 | 48263162 | 100992082 | QS-980153 | AG
9166 | QS-980154- | 支柱（パイプ）には草刈危険防止器具が設置されていなかった |  |  |  |  | QS-980154
9167 | QS-980155- | エプロンブロック（切りかぎなし） | 10 | m |  |  | QS-980155
9168 | QS-980156- | 水ガラス系地盤注入材 |  |  |  |  | QS-980156
9169 | QS-980157-VG | 単純非合成I桁橋 | 410 | m2 | 78202628.2 | 106520063 | QS-980157 | VG
9170 | QS-980158- | 成果アルバムの作成 | 1760 | 枚 | 48200 | 158900 | QS-980158
9171 | QS-980159- | テールアルメ工法 |  |  |  |  | QS-980159
9172 | QS-980160- | バージアンローダ工法 |  |  |  |  | QS-980160
9173 | QS-980161- | FRPカバー+ペトロラタムライニング | 1000 | m2 | 65000000 | 144000000 | QS-980161
9174 | QS-980162- | ロックオーガ他岩盤掘削機 |  |  |  |  | QS-980162
9175 | QS-980163- | 潜水士による人力均し | 2000 | m2 | 30030000 | 39162000 | QS-980163
9176 | QS-980164- | 鋼矢板セル工法 | 40 | 基 | 3702782700 | 0 | QS-980164
9177 | QS-980165- | 浚渫泥水のままの土運船・運搬処理 | 1 | m3 | 19520 | 27830 | QS-980165
9178 | QS-980166- | 離岸堤 | 100 | m | 835704660 | 0 | QS-980166
9179 | QS-980167- | アスファルト舗装工 |  |  |  |  | QS-980167
9180 | QS-980168- | 人孔撤去(人力施工) | 1 | 個 | 20000 | 40000 | QS-980168
9181 | QS-980169- | カットバック系常温合材 |  |  |  |  | QS-980169
9182 | QS-980170- | 側溝+ドレーン・フィルター | 100 | m | 2221000 | 2781000 | QS-980170
9183 | QS-980171-VG | 一般的有機材厚層吹付工 | 1000 | ㎡ | 5000000 | 4200000 | QS-980171 | VG
9184 | QS-980172- | [5 empty] | QS-980172
9185 | QS-980173- | (湿式工法) |  |  |  |  | QS-980173
9186 | QS-980174- | シャプレ | 1 | ㎡ | 5600 | 6600 | QS-980174
9187 | QS-980175- | 瓦での葺替え |  |  |  |  | QS-980175
9188 | QS-980176- | ロードセル(プレッシャディスク) | 90 | ヶ | 4941000 | 11247000 | QS-980176
9189 | QS-980177-VG | 早強ポルトランドセメントを用いたプレストレストコンクリート | 1 | m3 | 14150 | 14150 | QS-980177 | VG
9190 | QS-980178- | FCB軽量盛土工法 | 15 | m | 19338373.7 | 24512557 | QS-980178
9191 | QS-980179- | 橋梁新設(プレテンション桁橋上部工) |  |  |  |  | QS-980179
9192 | QS-980180- | カメラ調査 | 1 | m | 5100 | 6000 | QS-980180
9193 | QS-980181- | [5 empty] | QS-980181
9194 | QS-980182- | 一般のGPS測量 | 5 | 点 | 17360000 | 32380000 | QS-980182
9195 | QS-980183- | 厚層基材吹付工法 繊維補強吹付工法 プレキャスト植生ブロック |  |  |  |  | QS-980183
9196 | QS-980184- | 鋼板巻き工法 炭素繊維シート巻き工法 |  |  |  |  | QS-980184
9197 | QS-980185-VG | 切梁式土留工法 | 300 | m2 | 7175000 | 7617000 | QS-980185 | VG
9198 | QS-980186- | [5 empty] | QS-980186
9199 | QS-980187- | コンクリート二次製品の自然石先付け工法 | 100 | ㎡ | 1000000 | 1166700 | QS-980187
9200 | QS-980188- | グラベルドレーン工法 |  |  |  |  | QS-980188
9201 | QS-980189-VG | 吹付枠工(横梁)+穴抜工+植生基材吹付工 | 1000 | ㎡ | 9275640 | 11214905 | QS-980189 | VG
9202 | QS-980190- | 厚層基材吹付 | 100 | m2 | 1649400 | 1596000 | QS-980190
9203 | QS-980191-VG | 鋼板接着工法 | 100 | ㎡ | 5603400 | 5692339 | QS-980191 | VG
9204 | QS-980192- | ラック式開閉機 |  |  |  |  | QS-980192
9205 | QS-980193- | [5 empty] | QS-980193
9206 | QS-980194- | 今までに無い新技術 |  |  |  |  | QS-980194
9207 | QS-980195- | コクリートスペーサー・穴明きブロック |  |  |  |  | QS-980195
9208 | QS-980196- | 100×200mmブロックと比較 |  |  |  |  | QS-980196
9209 | QS-980197- | エッジを単に丸くしただけのブロックとの比較 |  |  |  |  | QS-980197
9210 | QS-980198- | ポリエチレン製土のう | 0 |  | 60000 | 15000 | QS-980198
9211 | QS-980199- | 沈埋工法、薬液注入工法 |  |  |  |  | QS-980199
9212 | QS-980200-VG | 植生基材吹付工 | 1000 | m2 | 4140000 | 4375060 | QS-980200 | VG
9213 | QS-980201-AG | 厚層基材吹付工 | 1000 | ㎡ | 4000000 | 4000000 | QS-980201 | AG
9214 | QS-980202- | なし | 1 | ヶ所 | 0 | 0 | QS-980202
9215 | QS-980203- | 成果アルバムの作成 | 1760 | 枚 | 48200 | 158900 | QS-980203
9216 | QS-980204- | コンクリートブロック積・張、及び鉄筋コンクリート構造物 | 100 | m2 | 13200.7 | 15400.1 | QS-980204
9217 | QS-980205- | 歩車道境界ブロック |  |  |  |  | QS-980205
9218 | QS-980206- | プラスチック法枠工法 |  |  |  |  | QS-980206
9219 | QS-980207- | ラック式開閉機・油圧シリンダー式開閉機 | 3230000 | 円 | 4650000 | 3230000 | QS-980207
9220 | QS-980208- | 水中ポンプにより圧送式、浚渫船による除去 |  |  |  |  | QS-980208
9221 | QS-980209- | 電動ラック式開閉機 | 2300000 | 円 | 2800000 | 2300000 | QS-980209
9222 | QS-980210- | 従来の吊り上げ機具 | 1 | 工程 | 10000 | 20000 | QS-980210
9223 | QS-980212-VG | ボーリングマシン(軽量型)による削孔+足場 | 100 | 本 | 3471075 | 3788850 | QS-980212 | VG
9224 | QS-980213- | 回転ブラシ式・片ブラシ式清掃車(従来型)によるガードレール清掃 | 1 | km | 8817 | 15173 | QS-980213
9225 | QS-980214-AG | 礫間接触酸化 | 1 | m3/sec | 1788302209 | 3888533949 | QS-980214 | AG
9226 | QS-980215-VG | エポキシ樹脂注入材 | 100 | m | 1862631 | 713743 | QS-980215 | VG
9227 | QS-980216- | [5 empty] | QS-980216
9228 | QS-980217-VG | 金属製波板による埋設型枠 | 100 | m | 837125 | 604264 | QS-980217 | VG
9229 | QS-980218- | バージアンローダ工法 |  |  |  |  | QS-980218
9230 | QS-980219- | バージアンローダ(但し、軟泥対象ではない) |  |  |  |  | QS-980219
9231 | QS-980220- | アンカープレート装着式ペーパードレーン工法 |  |  |  |  | QS-980220
9232 | QS-980221- | 該当無し |  |  |  |  | QS-980221
9233 | QS-980222- | SCP工法 | 1 | m | 3242068 | 3414474 | QS-980222
9234 | QS-980223-VG | 道路徐草工 | 1000 | m | 817000 | 76100 | QS-980223 | VG
9235 | QS-980224- | 塩化物系凍結遅延舗装 |  |  |  |  | QS-980224
9236 | QS-980225- | 高粘度バインダを使用した排水性舗装(t=4cm) | 900 | ㎡ | 1100675.4 | 1521661.4 | QS-980225
9237 | QS-980226- | 埋め戻し砂 | 0 | m3 | 0 | 0 | QS-980226
9238 | QS-980227-VG | スラリー攪拌工(単軸) | 500 | 本 | 13735550 | 24259683 | QS-980227 | VG
9239 | QS-980228-VG | 張芝工 | 100 | ㎡ | 112200 | 123000 | QS-980228 | VG
9240 | QS-980229- | [5 empty] | QS-980229
9241 | QS-980230- | 礫間接触酸化法 |  |  |  |  | QS-980230
9242 | QS-980231- | 一般化粧型枠 | 100 | ㎡ | 1478240 | 1714380 | QS-980231
9243 | QS-980232- | 従来の吸い出し防止シート |  |  |  |  | QS-980232
9244 | QS-980233- | コンクリート用パネルによる型枠工法 | 200 | ㎡ | 1967185 | 2470800 | QS-980233
9245 | QS-980234- | 礫間接触酸化法 |  |  |  |  | QS-980234
9246 | QS-980235- | 発泡スチロールブロック | 1 | m3 | 16500 | 16800 | QS-980235
9247 | QS-980236- | 従来L型擁壁 |  |  |  |  | QS-980236
9248 | QS-980237- | 擁壁用かさ上げ工事 | 10 | m | 36000 | 67500 | QS-980237
9249 | QS-980238- | 除草、天日乾燥、集草、積み込み運搬 | 1000 | ㎡ | 44000 | 64000 | QS-980238
9250 | QS-980239- | なし |  |  |  |  | QS-980239
9251 | QS-990001-VG | 超軽量盛土工法 | 1000 | m3 | 27800000 | 26476207 | QS-990001 | VG
9252 | QS-990002- | C.D.M深層改良工法 | 1000 | m3 | 4577000 | 5575000 | QS-990002
9253 | QS-990003- | 従来のCSG工法 |  |  |  |  | QS-990003
9254 | QS-990004- | 従来のCSG工法 |  |  |  |  | QS-990004
9255 | QS-990005- | 再生骨材(上層路盤材) |  |  |  |  | QS-990005
9256 | QS-990006- | 一般路体盛土(試験施工にて確認する。) |  |  |  |  | QS-990006
9257 | QS-990007- | グースアスファルト舗装 |  |  |  |  | QS-990007
9258 | QS-990008- | [5 empty] | QS-990008
9259 | QS-990009-VG | クラック処理工(ポンプによりひび割れ注入を行う工法) | 100 | m | 714812 | 666092 | QS-990009 | VG
9260 | QS-990010- | 床版下面増厚工法(ホゼン式) |  |  |  |  | QS-990010
9261 | QS-990011- | 大口径ボーリング工法 | 1 | 式 | 26399534 | 32296334 | QS-990011
9262 | QS-990012- | 野芝張芝工 1,000㎡ | 1000 | ㎡ | 815430 | 1300000 | QS-990012
9263 | QS-990013-VG | 小口径推進工 | 30 | m | 1029440 | 1358850 | QS-990013 | VG
9264 | QS-990014-VG | 鋼板接着工法 | 100 | ㎡ | 5560700 | 6770450 | QS-990014 | VG
9265 | QS-990015- | [5 empty] | QS-990015
9266 | QS-990016-VG | 従来技術なし | 0 | なし | 0 | 0 | QS-990016 | VG
9267 | QS-990017- | ハンマーグラブ |  |  |  |  | QS-990017
9268 | QS-990018- | ガラ処理・処分での解体ガラ処理 |  |  |  |  | QS-990018
9269 | QS-990019- | 管渠型側溝+縁石 | 100 | m | 1295300 | 1494100 | QS-990019
9270 | QS-990020- | 中押し推進工法 |  |  |  |  | QS-990020
9271 | QS-990021- | 新スラリー工法 | 1 | ha | 3925934 | 4149779 | QS-990021
9272 | QS-990022-VG | 開削工法 | 50 | m | 3600000 | 3815000 | QS-990022 | VG
9273 | QS-990023- | 吹付法面取り壊し工+モルタル吹付工 | 1000 | m2 | 12521200 | 14050000 | QS-990023
9274 | QS-990024- | 苗木植栽工 |  |  |  |  | QS-990024
9275 | QS-990025- | コンクリートフィニッシャ |  |  |  |  | QS-990025
9276 | QS-990026- | U字側溝 | 10 | 円 | 72860 | 80340 | QS-990026
9277 | QS-990027- | 従来のアスファルトフィニッシャを使った舗装工事 | 1400 | ㎡ | 1445 | 2355 | QS-990027
9278 | QS-990028-AG | 焼却処理(産業廃棄物処理:鹿児島市) | 1 | t | 25000 | 42000 | QS-990028 | AG
9279 | QS-990029- | トンネル内装板 |  |  |  |  | QS-990029
9280 | QS-990030-AG | セメントミルク噴出攪拌方式中掘り杭工法 | 400 | m | 7107470 | 8708670 | QS-990030 | AG
9281 | QS-990031- | 従来スラリー工法 |  |  |  |  | QS-990031
9282 | QS-990032- | 建設省制定PCポストテンションT桁橋 |  |  |  |  | QS-990032
9283 | QS-990033- | 階段植生工 | 100 | ㎡ | 1210800 | 1726217.4 | QS-990033
9284 | QS-990034- | 張コンクリート工法 | 1000 | ㎡ | 22946000 | 25533360 | QS-990034
9285 | QS-990035- | 張りコンクリート工法 | 100 | ㎡ | 1140000 | 2431300 | QS-990035
9286 | QS-990036- | 人が立ち入ることのできない危険地域の有人測量 | 0 |  | 0 | 0 | QS-990036
9287 | QS-990037- | 現場打ち施工による共同溝 |  |  |  |  | QS-990037
9288 | QS-990038- | 現場打ち施工による共同溝 |  |  |  |  | QS-990038
9289 | SK-000001- | 多機能拡張型大規模地すべり監視システム |  |  |  |  | SK-000001
9290 | SK-000002- | 瀑気等によるダム貯水池の強制循環法 |  |  |  |  | SK-000002
9291 | SK-000003- | 多孔質コンクリート(緑化用) | 100 | ㎡ | 2150500 | 2519500 | SK-000003
9292 | SK-000004- | 瀑気等によるダム貯水池の強制循環法 |  |  |  |  | SK-000004
9293 | SK-000005- | 瀑気等によるダム貯水池の強制循環法 |  |  |  |  | SK-000005
9294 | SK-000006- | 瀑気等によるダム貯水池の強制循環法 |  |  |  |  | SK-000006
9295 | SK-000007- | 瀑気等によるダム貯水池の強制循環法 |  |  |  |  | SK-000007
9296 | SK-000008- | 多孔質コンクリート(緑化用) | 100 | ㎡ | 1275928 | 2519500 | SK-000008
9297 | SK-000009- | RC現場打ち工法 | 30 | M | 115429000 | 189980000 | SK-000009
9298 | SK-000010-VG | ヒューム管の改修工事(掘削工および土留め工含む) | 50 | m | 1973721 | 1820986.1 | SK-000010 | VG
9299 | SK-000011-VG | 道路除草工 (人力除草年2回) | 100 | ㎡ | 129550 | 24022 | SK-000011 | VG
9300 | SK-000012- | 鋼製ピンによるマルチングマット・シートの固定方法 | 100 | 箇所 | 1626 | 4200 | SK-000012
9301 | SK-000013-AG | 木製デッキ(輸入高耐久木材) | 100 | m2 | 2660000 | 2540000 | SK-000013 | AG
9302 | SK-000014- | ピックハンマー等によるコンクリート表面はつり工法 | 10 | m2 | 32730 | 45579 | SK-000014
9303 | SK-000015-VG | インターロッキングブロック(透水性) | 100 | ㎡ | 896212 | 520530 | SK-000015 | VG
9304 | SK-000016-VG | 現場打ち重力式擁壁(H=3.0m) | 100 | m | 5085571 | 4876760 | SK-000016 | VG
9305 | SK-000017- | 場所打ち逆T型擁壁 |  |  |  |  | SK-000017
9306 | SK-000018-VG | 現場打ち逆T型擁壁 | 10 | m | 2470262.12 | 1654709.4 | SK-000018 | VG
9307 | SK-000019- | 透水性インターロッキングブロック |  |  |  |  | SK-000019
9308 | SK-000020-VG | 可搬式オイルフェンス(型式A型) | 20 | m | 72637.5 | 171275 | SK-000020 | VG
9309 | SK-000021-VG | 落石防護柵(ストーンガード) | 30 | m | 646500 | 723000 | SK-000021 | VG
9310 | SK-000022-AG | 擬石平板(透水タイプ) | 100 | ㎡ | 979300 | 968000 | SK-000022 | AG
9311 | SK-000023- | 天然カラー骨材を使用したカラー舗装 | 1000 | m2 | 6472000 | 6821000 | SK-000023
9312 | SK-010001-VG | 石かご | 1 | m2 | 16005 | 19620 | SK-010001 | VG
9313 | SK-010002- | 植樹ニューマット | 400 | ㎡ | 976100 | 810840 | SK-010002
9314 | SK-010003- | 産業廃棄物処分(松山地区) |  |  |  |  | SK-010003
9315 | SK-010004- | 有機溶剤使用での洗浄、塗りつぶし |  |  |  |  | SK-010004
9316 | SK-010005- | 普通コンクリートの混和剤 | 0 |  | 0 | 0 | SK-010005
9317 | SK-010006-AG | トンネル内装板設置工(セラミック系吸音内装板) | 500 | ㎡ | 12000000 | 17552000 | SK-010006 | AG
9318 | SK-010007-AG | コンクリート面塗装工(光触媒塗料) | 500 | ㎡ | 4500000 | 2650000 | SK-010007 | AG
9319 | SK-010008-AG | 植生基材吹付工(厚層基材吹付工) | 100 | ㎡ | 454041.6 | 450000 | SK-010008 | AG
9320 | SK-010009-VG | 粉塵低減剤(セルロース系粉塵低減剤)を使用した吹付コンクリート | 22.82 | m2 | 140100.27 | 145800.97 | SK-010009 | VG
9321 | SK-010010- | コンクリート魚道併設型ゴム引布製起伏堰(護岸部のみに魚道機能、川幅15m、堰高1m、魚道幅2m、魚道延長6m) | 15.5 | m2 | 120250000 | 43050000 | SK-010010
9322 | SK-010011- | [5 empty] | SK-010011
9323 | SK-010012- | 残土処理 | 10 | リュウベイ | 730395 | 1107884 | SK-010012
9324 | SK-010013-AG | 高圧噴射攪拌工法(二重管工法) | 123.52 | m3 | 6755065 | 10994155 | SK-010013 | AG
9325 | SK-010014-VG | 粉体噴射攪拌工(二軸施工) | 3000 | m3 | 14214939 | 24744440 | SK-010014 | VG
9326 | SK-010015-VG | 場所打ちU型側溝 | 20 | m | 335445.16 | 434365.28 | SK-010015 | VG
9327 | SK-010016- | 人造砕石 玉砂利敷(石材質) | 100 | ㎡ | 175353 | 163436 | SK-010016
9328 | SK-010017-VG | コンクリート張工(無筋人力厚さ100mm) | 100 | ㎡ | 316830 | 164412 | SK-010017 | VG
9329 | SK-010018-VG | 吹付法枠工(梁断面300×300)+鉄筋挿入工 | 100 | ㎡ | 3591989 | 3708748 | SK-010018 | VG
9330 | SK-010019-AG | 堰堤工 | 22.6 | m | 35088760 | 25377460 | SK-010019 | AG
9331 | SK-010020- | 合板の足場板(幅24㎝、長さ4m、厚28mm、面積100㎡) | 100 | ㎡ | 213610 | 364700 | SK-010020
9332 | SK-010021-AG | クッションドラム(ポリエチレン製) | 50 | 基 | 1488500 | 1373500 | SK-010021 | AG
9333 | SK-010022- | ひじきWOOD舗装 | 200 | ㎡ | 1566250 | 1690000 | SK-010022
9334 | SK-010023-VG | コンクリート製落石防護擁壁(対応エネルギー1000KJ) | 90 | m | 38196000 | 38970000 | SK-010023 | VG
9335 | SK-010024- | 目視観測(スケッチ及び写真撮影) | 10 | m2 | 18200 | 18720 | SK-010024
9336 | SK-010025- | 発注者の監督担当者が直接工事現場に臨場し確認 | 1 | セット | 880000 | 4800000 | SK-010025
9337 | SK-010026- | VE電線管(φ54×4条) | 1 | m | 5537 | 7494 | SK-010026
9338 | SK-010027- | [5 empty] | SK-010027
9339 | SK-010028-VG | 外部照明式標識(外照灯式) | 1 | 式 | 1984950 | 1218560 | SK-010028 | VG
9340 | SK-010029-VG | 橋梁点検車による橋梁点検診断 | 300 | m2 | 488700 | 760500 | SK-010029 | VG
9341 | SK-010030-AG | コンクリート舗装(機械舗装) | 2300 | m2 | 17388000 | 15847000 | SK-010030 | AG
9342 | SK-020001-VG | 落石防護擁壁(重力式擁壁H=5.m) | 90 | m | 38403000 | 30690000 | SK-020001 | VG
9343 | SK-020002- | プラスチック擬木防護柵 | 100 | m | 2800000 | 3260000 | SK-020002
9344 | SK-020003-VG | 気泡混合土(エアーモルタル) | 1000 | m3 | 12212544 | 13894455 | SK-020003 | VG
9345 | SK-020004-VG | 軟弱地盤処理工(スラリー撹拌工・二軸式) | 3000 | m3(深度4.0m) | 7311019 | 21553130 | SK-020004 | VG
9346 | SK-020005-AG | 路盤工(再生粒度調整砕石) | 100 | ㎡ | 47674.9 | 59104.9 | SK-020005 | AG
9347 | SK-020006-VG | コンクリ-ト張工(人力厚さ10cm) | 1000 | ㎡ | 2830000 | 1394000 | SK-020006 | VG
9348 | SK-020007- | 現場打ちガードレール基礎 | 10 | m | 138502 | 141940 | SK-020007
9349 | SK-020008- | 一般鋼製型枠、木製型枠 | 10 | m | 1563100 | 1674150 | SK-020008
9350 | SK-020009- | 監視システム(有線) | 1 | 式 | 9100000 | 21700000 | SK-020009
9351 | SK-020010-VG | 透水性舗装用平板ブロック | 100 | m2 | 879497 | 651439 | SK-020010 | VG
9352 | SK-020011-AG | コンクリートブロック積・張工(間知ブロック) | 100 | m2 | 1763010 | 1431010 | SK-020011 | AG
9353 | SK-020012- | 紙管（紙製ボイド管）等 | 100 | 本 | 64281 | 94311 | SK-020012
9354 | SK-020013- | 電熱線方式によるロードヒーティング | 515 | ㎡ | 12740000 | 21939000 | SK-020013
9355 | SK-020014- | 瀝青シート(幅=500mm) | 100 | ㎡ | 184709 | 193199 | SK-020014
9356 | SK-020015-VG | 舗装版カッター切り+はつり工(手はつり) | 300 | m | 266000.5 | 350373.5 | SK-020015 | VG
9357 | SK-020016-VG | 舗装版切断工(濁水収集・運搬・処理を含む) | 100 | m | 68393 | 124000 | SK-020016 | VG
9358 | SK-020017- | 魚巣ブロック(幅2000mm×高さ500mm×控長500mm) | 10 | m^2 | 262660.16 | 262832 | SK-020017
9359 | SK-020018- | 歩車道境界ブロック+反射板+区画線 | 100 | m | 728710.5 | 721809.3 | SK-020018
9360 | SK-020019- | シルク印刷焼成体 | 1 | ㎡ | 251679 | 1011679 | SK-020019
9361 | SK-020020-VG | 切土仮設防護柵(設置、撤去) | 100 | ㎡ | 405138 | 455036 | SK-020020 | VG
9362 | SK-020021- | 機械除草(大型自走式)+集草(人力) | 1 | m2 | 21.9 | 26.1 | SK-020021
9363 | SK-020022- | プラント処理(木質系廃材を場外搬出し、焼却処理) | 100 | t | 1310000 | 2696000 | SK-020022
9364 | SK-020023-AG | 一般鉄骨造の工場加工・組立、工場溶接 | 9.5 | t | 1646310 | 1698370 | SK-020023 | AG
9365 | SK-030001-VG | 連節ブロック+覆土(法長5m×延長20m、2割勾配) | 100 | m^2 | 1037276 | 981411 | SK-030001 | VG
9366 | SK-030002-VG | 現場打ちもたれ式擁壁 | 77.14 | ㎡ | 2409756.86 | 2665251.3 | SK-030002 | VG
9367 | SK-030003-VG | ボックスカルバート(縦方向連結型)+可とう継手 | 30 | m | 3428520 | 3925960 | SK-030003 | VG
9368 | SK-030004- | 型枠充てん工法(10㎡当り厚さ10cmポリマーセメントモルタル注入) | 10 | ㎡ | 603179.26 | 818520 | SK-030004
9369 | SK-030005- | スケルトンバックホウによる混合 | 30000 | m3 | 14220000 | 14250000 | SK-030005
9370 | SK-030006- | マルチセラムMC43-N-308C | 100 | m | 1175600 | 1212000 | SK-030006
9371 | SK-030007- | 多種ろ材混合方式 | 4600 | m3 | 328000000 | 447000000 | SK-030007
9372 | SK-030008- | 浚渫 | 5000 | ㎡ | 3421400 | 12320000 | SK-030008
9373 | SK-030009-AG | 半たわみ性舗装 | 1000 | ㎡ | 4440000 | 3980000 | SK-030009 | AG
9374 | SK-030010-VG | 着色加熱アスファルト舗装 | 100 | m2 | 760645 | 482930 | SK-030010 | VG
9375 | SK-030011-AG | インターロッキングブロック舗装 | 100 | ㎡ | 1790280 | 438680 | SK-030011 | AG
9376 | SK-030012- | 高強度コンクリート矢板工(ジェット管内配管方式) | 10 | 枚 | 8588600 | 9332000 | SK-030012
9377 | SK-030013-AG | 落石防護柵(ストーンガード平面屈曲部端末支柱設置処理) | 30 | m | 642890 | 765400 | SK-030013 | AG
9378 | SK-030014- | 鋼製さや管方式(ボーリング方式)推進 | 10 | m | 991551.85 | 1455249.38 | SK-030014
9379 | SK-030015-VG | 市場単価 現場条件Ⅱ(仮設足場によるロックボルト工) | 200 | m | 1841856 | 2580000 | SK-030015 | VG
9380 | SK-030016- | ワイヤーセンサー、伸縮計等による二次災害監視 | 3 | 回現場出動 | 3788100 | 5025700 | SK-030016
9381 | SK-030017- | 多自然型張りブロック | 100 | m2 | 1099956.75 | 1986989.62 | SK-030017
9382 | SK-030018-AG | 間知ブロック | 100 | ㎡ | 2352008 | 1979576 | SK-030018 | AG
9383 | SK-030019-AG | 合併処理浄化槽(25人槽) | 1 | 基 | 2579623 | 3885000 | SK-030019 | AG
9384 | SK-030020- | レディーミクストコンクリート(粗骨材) | 1 | t | 1300 | 1400 | SK-030020
9385 | SK-030021- | 線導水工法 | 100 | m | 763440 | 898480 | SK-030021
9386 | SK-030022- | カラーアスファルト舗装工法(歩道・密粒度) | 100 | m2 | 410852 | 550090 | SK-030022
9387 | SK-030023-AG | カラー舗装アスファルトを用いた密粒度アスファルト舗装 | 1000 | m2 | 10145586.16 | 5549569.18 | SK-030023 | AG
9388 | SK-030024-AG | 植生基材吹付工(厚3cm) | 1000 | ㎡ | 2877000 | 3100000 | SK-030024 | AG
9389 | SK-040001- | 厚層基材吹付工、法面工、植生工、共通工 | 100 | m2 | 720 | 5170 | SK-040001
9390 | SK-040002-AG | プレキャストコンクリート受圧板 | 10 | 枚 | 1425357.99 | 1619677.99 | SK-040002 | AG
9391 | SK-040003-AG | 現場打ちL型擁壁 | 10 | m | 2528600.83 | 2363103.7 | SK-040003 | AG
9392 | SK-040004-AG | 緑化ブロック積擁壁 | 10 | m | 1706079.29 | 2658229.44 | SK-040004 | AG
9393 | SK-040005-AG | 旧橋撤去工 | 10 | m3 | 1987481 | 119892.08 | SK-040005 | AG
9394 | SK-040006-VG | 連節ブロック+覆土 | 100 | m2 | 998000 | 898600 | SK-040006 | VG
9395 | SK-040007-VG | 型枠用バイブレーターによる気泡抜き | 100 | m2 | 25500 | 33327 | SK-040007 | VG
9396 | SK-040008- | 排水性アスファルト舗装(ポリマー改質アスファルトH型使用) | 100 | ㎡ | 560000 | 152000 | SK-040008
9397 | SK-040009-AG | 特殊ブロック設置工(舗装用透水平板) | 600 | ㎡ | 8783780 | 5812990 | SK-040009 | AG
9398 | SK-040010-VG | コンクリートカッターによる目地形成及び加熱注入式目地材の施工 | 500 | m | 725100 | 598790 | SK-040010 | VG
9399 | SK-040011- | 4点ボルト固定式グレーチング(既設の非固定グレーチングを改造する場合) | 20 | m | 374600 | 925000 | SK-040011
9400 | SK-040012-AG | 溶剤型ふっ素樹脂塗料 | 1 | ㎡ | 8065.69 | 7903.23 | SK-040012 | AG
9401 | SK-040013- | 免震ゴム支承HDR | 1 | 橋 | 17358000 | 16806000 | SK-040013
9402 | SK-040014- | 免震ゴム支承 | 2 | 橋 | 174920800 | 192821600 | SK-040014
9403 | SK-040015- | 一般系統電源による街路灯 | 1 | 基 | 0 | 0 | SK-040015
9404 | SK-040016-AG | 情報BOX鞘管増設工法 | 300 | m | 155675 | 155675 | SK-040016 | AG
9405 | SK-040017- | 交通誘導ロボット(突入防止設備) | 15 | 日 | 68250 | 75100 | SK-040017
9406 | SK-050001-AG | 高圧噴射攪拌工法(JSG工法) | 4000 | m3 | 42975400 | 173382000 | SK-050001 | AG
9407 | SK-050002-VG | 手ハツリ撤去と蓋受の新設打設 | 10 | m | 313041 | 326003.56 | SK-050002 | VG
9408 | SK-050003- | 法面成型(山側) | 10 | m | 9126222 | 11153641 | SK-050003
9409 | SK-050004-AG | ガードパイプ(アルミ製) | 100 | m | 1842200 | 1822200 | SK-050004 | AG
9410 | SK-050005-VG | もたれ式擁壁 | 67.08 | m2 | 1771761.45 | 2032987.26 | SK-050005 | VG
9411 | SK-050006- | 建築用空洞ブロックコンクリート積 | 100 | m | 527226 | 682860 | SK-050006
9412 | SK-050007-AG | 石張り護岸工法(練石張り) | 100.8 | ㎡ | 1873530.9 | 2424382 | SK-050007 | AG
9413 | SK-050008-AG | 自然石階段工 | 100.8 | ㎡ | 3792544 | 4111905 | SK-050008 | AG
9414 | SK-050009-VG | 線導水工法 | 100 | m | 1915200 | 1590300 | SK-050009 | VG
9415 | SK-050010- | コンクリートサンダーケレン | 500 | ㎡ | 700000 | 1443843 | SK-050010
9416 | SK-050011-VG | パイプ吊足場 | 1057 | ㎡ | 1726931 | 3935211 | SK-050011 | VG
9417 | SK-050012-AG | 現場打ちもたれ式擁壁(張出し式)工法 | 10 | m | 3967044 | 4015188 | SK-050012 | AG
9418 | SK-050013-VG | 裏込め土(埋戻土)を礫質土(購入土)にした逆T型擁壁 | 1 | m | 478765 | 583287.4 | SK-050013 | VG
9419 | SK-050014-AG | LED自発光式 線形誘導標(商用電源タイプ) | 4 | 基 | 594360 | 621320 | SK-050014 | AG
9420 | SK-050015-AG | 軽量盛土工法(発泡スチロールブロック) | 100 | m3 | 1703400 | 1965000 | SK-050015 | AG
9421 | SK-050016-VG | 練石張護岸工法 | 10 | ㎡ | 180644.78 | 201624.6 | SK-050016 | VG
9422 | SK-050017-VG | アクリルエマルジョン系常温薄層カラー舗装 | 500 | ㎡ | 1450000 | 1550000 | SK-050017 | VG
9423 | SK-060001-VG | 現場打ちコンクリート基礎による護岸工 | 100 | m | 1911637.5 | 2978825.72 | SK-060001 | VG
9424 | SK-060002-AG | 柔構造プレキャスト樋門(可とう性継手) | 30 | m | 5480000 | 12424760 | SK-060002 | AG
9425 | SK-060003-VG | 現場打ちガードレール基礎 | 10 | m | 161496.1 | 149156.5 | SK-060003 | VG
9426 | SK-060004-AG | オープンケーソン工における沈下促進工(ベントナイト併用載荷工法) | 22 | m | 48928787.6 | 51630150 | SK-060004 | AG
9427 | SK-060005-AG | フーチングとアンカーフレームを介した接合方法 | 1 | 基 | 47044500 | 62404000 | SK-060005 | AG
9428 | SK-060006-AG | 石膏ボード+壁クロス(珪藻土タイプ) | 300 | m2 | 954000 | 768000 | SK-060006 | AG
9429 | SK-060007-AG | 大型ブロック積み擁壁工法 | 10 | m | 3054498 | 3327456 | SK-060007 | AG
9430 | SK-060008-VG | 大型工事用モノレール(3t積載)による機資材搬入 | 100 | m | 18460760 | 18769539 | SK-060008 | VG
9431 | SK-060009-AG | ラジコン操縦の無人ヘリコプタによる空撮 | 240 | 回 | 18214500 | 34800000 | SK-060009 | AG
9432 | SK-060010-VG | 軽量鋼矢板工法(バイブロハンマ工)を山留工とする開削管渠布設工 | 200 | m | 30688396.8 | 13934054 | SK-060010 | VG
9433 | SK-060011-AG | 防護柵・転落防止柵(鋼製コンクリ-ト建て込み式4段ビ-ム型) | 100 | m | 1559600 | 447000 | SK-060011 | AG
9434 | SK-060012-AG | 管渠型側溝 | 10 | m | 196900 | 201900 | SK-060012 | AG
9435 | SK-060013- | 一般フッ素樹脂塗装(コンクリート面) | 500 | ㎡ | 3828350 | 3349400 | SK-060013
9436 | SK-060014- | 大型土のう工(製作) | 100 | 個 | 209265.3 | 292742.1 | SK-060014
9437 | SK-060015-VG | プレキャスト床版片持式(支柱なし・受桁なし)組立歩道 | 100 | m | 6365706.2 | 6797856.7 | SK-060015 | VG
9438 | SK-060016-AG | 電線共同溝工管路材設置(硬質塩化ビニル電線管径75mm×9条) | 100 | m | 1178460 | 2259810 | SK-060016 | AG
9439 | SK-060017-VG | 公衆水洗トイレ+簡易水洗トイレ(汲取り)[災害時] | 1 | 棟 | 10091000 | 6794750 | SK-060017 | VG
9440 | SK-060018- | 簡易水洗式仮設トイレ | 1 | 基 | 2982450 | 617510 | SK-060018
9441 | SK-060019-VG | 簡易水洗式トイレ | 1 | セット | 3159810 | 778925 | SK-060019 | VG
9442 | SK-060020-VG | 簡易水洗トイレ(汲取り式) | 1 | 基 | 2154740 | 348360 | SK-060020 | VG
9443 | SK-060021-VG | 簡易水洗式 仮設トイレ | 10 | 基 | 4643000 | 3405600 | SK-060021 | VG
9444 | SK-060022-VG | 略集成写真図(略モザイク写真) | 5 | km | 190000 | 151600 | SK-060022 | VG
9445 | SK-060023-VG | 空中写真測量(アナログ撮影)及びアナログ略集成写真図 | 9.2 | k㎡ | 1441854.2 | 1588476.62 | SK-060023 | VG
9446 | SK-060024-VG | 場所打杭工(硬質地盤用オールケーシング工) | 1 | 本 | 1275093.89 | 1048720.22 | SK-060024 | VG
9447 | SK-060025-VG | 無線式油圧バックホウによる土工 | 100 | m3 | 109662.28 | 47233.16 | SK-060025 | VG
9448 | SK-060026- | 蛍光灯式20W防犯灯 | 1 | 基 | 450400 | 233284 | SK-060026
9449 | SK-060027-VG | 屋外照明灯(20W型蛍光灯) | 1 | 基/15年 | 1071921 | 233296.05 | SK-060027 | VG
9450 | SK-060028-VG | 商用電源型照明灯 | 1 | 基 | 1327370 | 345873 | SK-060028 | VG
9451 | SK-060029- | 広角プリズムレンズ型案内標識 | 1 | 基 | 213325 | 39711 | SK-060029
9452 | SK-060030- | 広角プリズムレンズ型案内標識 | 1 | 基 | 60000 | 55267 | SK-060030
9453 | SK-060031- | カプセルレンズ型反射式標識 | 1 | 基 | 105350 | 54151 | SK-060031
9454 | SK-060032- | カプセルレンズ型反射式標識 | 1 | 基 | 79950 | 56686 | SK-060032
9455 | SK-060033- | 広角プリズムレンズ型案内標識(両面) | 1 | 基 | 619200 | 189572 | SK-060033
9456 | SK-060034-VG | カプセルレンズ型反射式標識 | 1 | 基 | 387470 | 65200 | SK-060034 | VG
9457 | SK-070001-AG | 堤防芝養生工(抜根、集草、運搬処理 年2回) | 3500 | m2 | 1145000 | 595000 | SK-070001 | AG
9458 | SK-070002-AG | 下水道流下式公衆水洗トイレ(平常時)+簡易水洗汲取り式仮設トイレ(災害時) | 1 | 箇所 | 20307600 | 3734370 | SK-070002 | AG
9459 | SK-070003-VG | 総合工程表 | 5.5 | ヶ月 | 139630 | 177050 | SK-070003 | VG
9460 | SK-070004- | 防災カルテ箇所点検(調査ルートの情報化なし) | 10 | 箇所 | 233338.6 | 260510 | SK-070004
9461 | SK-070005-AG | カラー平板(透水性平板) | 100 | ㎡ | 747404 | 651439 | SK-070005 | AG
9462 | SK-070006-AG | ダム・貯水池深浅測量 | 1 | km | 560000 | 696662 | SK-070006 | AG
9463 | SK-070007-AG | 砕石コンパクションパイル工法 | 500 | m | 2500000 | 2692600 | SK-070007 | AG
9464 | SK-070008-AG | 下層路盤工(再生クラッシャランRC-30) | 100 | m2 | 60300 | 67920 | SK-070008 | AG
9465 | SK-070009-VG | 緊張油圧ジャッキによるリフトオフ試験 | 10 | 本 | 396942 | 645300 | SK-070009 | VG
9466 | SK-070010-VG | 地盤の平板載荷試験(JGS 1521) | 1 | 箇所 | 13890 | 165000 | SK-070010 | VG
9467 | SK-070011-VG | 現場打ち円形水路+現場打ち縦壁 | 10 | m | 410958.5 | 436470.56 | SK-070011 | VG
9468 | SK-070012-AG | 商用電源型防犯灯 | 1 | 基 | 821525 | 330598 | SK-070012 | AG
9469 | SK-070013-AG | 木工沈床工(4層建) | 40 | m2 | 621000 | 630000 | SK-070013 | AG
9470 | SK-070014-VG | 濁水処理工(処理量30m3/h) | 7200 | m3 | 1747200 | 1905250 | SK-070014 | VG
9471 | SK-070015-VG | 慣用設計法によるアンカー工の設計とPC板設置工事 | 700 | m2 | 41289714 | 47801008 | SK-070015 | VG
9472 | SK-070016-AG | 現場打ちもたれ式擁壁 | 10 | ㎡ | 212616.71 | 224354.1 | SK-070016 | AG
9473 | SK-070017-VG | トータルステーションによる地形測量(電子平板方式) | 1000 | m2 | 152100 | 335460 | SK-070017 | VG
9474 | SK-070018-AG | 着色加熱アスファルト舗装 | 100 | ㎡ | 500000 | 452000 | SK-070018 | AG
9475 | SK-070019-VG | トータルステーションによる地形測量(電子平板方式) | 10000 | m2 | 200008 | 359523 | SK-070019 | VG
9476 | SK-070020-VG | ト-タルステ-ションによる地形測量・路線測量 | 2 | ha | 827900 | 1622080.4 | SK-070020 | VG
9477 | SK-070021-VG | 長尺歩車道境界ブロック(路線標示マーカー貼付) | 100 | m | 519169 | 563938 | SK-070021 | VG
9478 | SK-070022-VG | トータルステーションによる地形測量・路線測量 | 1000 | ㎡ | 302257 | 1011410.3 | SK-070022 | VG
9479 | SK-070023-VG | トータルステーションによる地形測量・路線測量 | 3500 | ㎡ | 880000 | 1209386.3 | SK-070023 | VG
9480 | SK-070024-AG | ガードレール設置工 | 101 | m | 680784 | 656032 | SK-070024 | AG
9481 | SK-070025-AG | 二軸同軸式アースオーガプレボーリング砂置換工併用油圧式杭圧入工 | 250 | 本 | 40900000 | 63152500 | SK-070025 | AG
9482 | SK-070026-AG | 日照調整フィルム工事(可視光線低反射) | 50 | ㎡ | 700000 | 750000 | SK-070026 | AG
9483 | SK-080001-VG | 通常コンクリート打設工 | 100 | m3 | 1713760 | 1684800 | SK-080001 | VG
9484 | SK-080002-AG | ポケット式落石防護網工 | 74 | m | 12113983.2 | 9948100 | SK-080002 | AG
9485 | SK-080003-VG | 通常コンクリート打設工 | 100 | m3 | 1825220 | 1684800 | SK-080003 | VG
9486 | SK-080004-VG | 車線分離標設置 可変式(穿孔式)(高さ650mm) | 10 | 本 | 267550 | 221550 | SK-080004 | VG
9487 | SK-080005-VG | 道路除草工(肩掛機械除草、年2回) | 100 | ㎡ | 128540 | 34316 | SK-080005 | VG
9488 | SK-080006-AG | 鉄筋コンクリート台付管 | 100 | m | 1674650 | 1468018 | SK-080006 | AG
9489 | SK-080007-AG | 病虫害防除(樹幹注入) | 100 | 本(マツ) | 442607 | 584780 | SK-080007 | AG
9490 | SK-080008-AG | インターロッキングブロック工 | 100 | m2 | 410000 | 420000 | SK-080008 | AG
9491 | SK-080009-VG | 枠組足場を使用した橋脚の変状調査 | 1125 | ㎡ | 510000 | 3983475 | SK-080009 | VG
9492 | SK-080010-AG | 濁水処理施設 | 100 | m3 | 299510 | 717800 | SK-080010 | AG
9493 | SK-080011-AG | 下層路盤工(再生クラッシャーラン RC-40) | 100 | m2 | 65434.94 | 70514.94 | SK-080011 | AG
9494 | SK-080012-VG | 薬液注入工法(二重管ストレーナー工法の単相式) | 200 | 枚 | 10509599 | 28942717 | SK-080012 | VG
9495 | SK-080013-AG | NATM発破工法のコンクリート吹付工 | 100 | m | 28333375.2 | 28258180 | SK-080013 | AG
9496 | SK-080014-AG | 植生基材吹付工(吹付厚5cm) | 100 | ㎡ | 387835 | 425200 | SK-080014 | AG
9497 | SK-080015-VG | コンクリートはつり及び調査復旧 | 10 | ㎡ | 241482 | 504010 | SK-080015 | VG
9498 | SK-080016-VG | 道路除草工(肩掛式、飛石防護有り) | 1000 | ㎡ | 37138.86 | 46793.2 | SK-080016 | VG
9499 | SK-080017-AG | 作業船および人力による除去回収 | 1000 | ㎡ | 265000 | 248800 | SK-080017 | AG
9500 | SK-080018-VG | コンクリートはつり工及び調査復旧工 | 10 | m2 | 576950 | 1004520 | SK-080018 | VG
9501 | SK-090001-AG | 単純合成I桁プレートガーター橋と橋台 | 21 | m | 28590191.93 | 49330799.15 | SK-090001 | AG
9502 | SK-090002-VG | 現場打ち擁壁工および水路工 | 10 | m | 218533 | 224493.6 | SK-090002 | VG
9503 | SK-090003-AG | テレメータ遠隔監視システム | 3 | 測線 | 1184000 | 1809300 | SK-090003 | AG
9504 | SK-090004-V | コンクリートハツリおよび調査復旧 | 10 | ㎡ | 698400 | 1004650 | SK-090004 | V
9505 | SK-090005-VG | 硬化コンクリート中に含まれる塩化物イオンの試験方法(JIS A 1154) | 1 | 箇所 | 48500 | 173000 | SK-090005 | VG
9506 | SK-090006-VG | 仮橋・仮桟橋工(橋脚設置・撤去) | 35.7 | ton | 2597855 | 2672360.5 | SK-090006 | VG
9507 | SK-090007-AG | 発砲スチロールを用いた超軽量盛土工 | 10 | m | 6422200 | 7560200 | SK-090007 | AG
9508 | SK-090008-AG | プロダクションテストによる再現確認試験 | 2 | m | 87500 | 216650 | SK-090008 | AG
9509 | SK-090009-VG | 現場打L型擁壁工(H5000-B3500) | 100 | m (H5.0m) | 16195441.2 | 16143214.4 | SK-090009 | VG
9510 | SK-090010-AG | 薬液注入工法(二重管ダブルパッカー工法)による液状化対策 | 50 | 箇所 | 11966474 | 18090359 | SK-090010 | AG
9511 | SK-090011-AG | 既設鉄筋コンクリート管路撤去再新設工(簡易土留工法による開削) | 50 | m | 1819054 | 1889687 | SK-090011 | AG
9512 | SK-090012-AG | 場所打ちU字型側こう(01-US-02(U3-B1000-H1000)) | 100 | m | 5248708.8 | 4000840.8 | SK-090012 | AG
9513 | SK-090013-AG | 道路除草工機械除草【肩掛式(飛び石防護有り】年2回 | 1000 | ㎡ | 2204847 | 250400 | SK-090013 | AG
9514 | SK-090014-AG | 建築・設備(ポリウレタン樹脂塗料)塗装 | 100 | m2 | 507200 | 216200 | SK-090014 | AG
9515 | SK-090015-AG | 現場打ちもたれ式擁壁 | 10 | m | 2602962.97 | 2745912 | SK-090015 | AG
9516 | SK-090016-AG | 濁水処理工(処理量30m3/L) | 7200 | m3 | 1485550 | 1765650 | SK-090016 | AG
9517 | SK-090017-AG | 道路照明灯建柱(ベースプレートの固定に4枚の三角リブを溶接接合) | 10 | 基 | 2230500 | 5400500 | SK-090017 | AG
9518 | SK-090018-AG | 防腐処理木材を使用した階段 | 1080 | 組 | 6012700 | 3954700 | SK-090018 | AG
9519 | SK-090019-AG | 現場打ちボックスカルバート工 | 32 | m | 29589889.2 | 10544220.8 | SK-090019 | AG
9520 | SK-090020-AG | ふとん籠工 | 100 | m | 964243 | 1020160 | SK-090020 | AG
9521 | SK-100001-VG | 木製の目地型枠 | 20 | m | 2546023.4 | 2521592.4 | SK-100001 | VG
9522 | SK-100002-VG | 場所打ちもたれ式擁壁による道路拡幅 | 10 | m | 2046515.48 | 2110987.15 | SK-100002 | VG
9523 | SK-100003-AG | コンクリートブロック積工(間知ブロック) | 100 | ㎡ | 2438903.64 | 2189830.44 | SK-100003 | AG
9524 | SK-100004-AG | 植生基材吹付工 T=5cm | 100 | m2 | 384540 | 390000 | SK-100004 | AG
9525 | SK-100005-VG | コンクリート被膜養生剤 | 500 | m2 | 65300 | 95400 | SK-100005 | VG
9526 | SK-100006-VG | 産業廃棄物として焼却処分または従来(好気性)の堆肥化技術 | 1 | m3 | 8463 | 10450 | SK-100006 | VG
9527 | SK-100007-AG | 鉄板溶接 | 1 | ㎡ | 84140 | 99800 | SK-100007 | AG
9528 | SK-100008-AG | ポンプゲート式小規模排水機場 | 1 | 式 | 46400000 | 53900000 | SK-100008 | AG
9529 | SK-100009-VG | Rc-Ⅰ系塗装 | 1000 | ㎡ | 6769000 | 9370000 | SK-100009 | VG
9530 | SK-100010-VG | 現場吹付法枠工法(梁断面300×300) | 400 | ㎡ | 6650343 | 6960270 | SK-100010 | VG
9531 | SK-100011-VG | ジャッキの手動操作によるリフトオフ試験 | 1 | 本 | 170790 | 173340 | SK-100011 | VG
9532 | SK-100012-VG | 高圧噴射撹拌工(三重管工法) | 600 | m3 | 35797434 | 54635540.58 | SK-100012 | VG
9533 | SK-100013-AG | 既存人工芝産業廃棄物処理及び新設ロングパイル人工芝敷設工法 | 8000 | ㎡ | 69645680 | 91776080 | SK-100013 | AG
9534 | SK-100014-VG | 植生基材吹付工(厚さ10cm) | 1000 | m2 | 4438000 | 6250000 | SK-100014 | VG
9535 | SK-100015-AG | 異常気象時の事前通行規制区間に設置した遮断機(片側用) | 1 | 基 | 5200000 | 13300000 | SK-100015 | AG
9536 | SK-110001-AG | 大型ブロック積工(I型ブロック) | 100 | ㎡ | 4175363.1 | 4416433.1 | SK-110001 | AG
9537 | SK-110002-VE | 油圧ショベル(標準バケット容量0.8m3) | 310 | m3 | 49417.5 | 54004 | SK-110002 | VE
9538 | SK-110003-VE | 積載型トラッククレーン | 1 | 台/10年 | 5150000 | 6250000 | SK-110003 | VE
9539 | SK-110004-VR | はつり工+モルタル復旧工 | 100 | ㎡ | 2565909 | 3226629 | SK-110004 | VR
9540 | SK-110005-AG | 植生基材吹付工 | 1000 | m2 | 3256735 | 3200000 | SK-110005 | AG
9541 | SK-110006-AG | 再生舗装用新アスファルト | 100 | ㎡ | 145343 | 132793.2 | SK-110006 | AG
9542 | SK-110007-AG | 現場打ちコンクリート製開水路改修工法 | 10 | m | 342658 | 509870.88 | SK-110007 | AG
9543 | SK-110008-AG | とりこわし、現場打ちコンクリート水路改修 | 10 | m | 1242333 | 702005.69 | SK-110008 | AG
9544 | SK-110009-AG | 目地補修(Uカット) | 100 | m | 991212 | 631208 | SK-110009 | AG
9545 | SK-110010-VE | 仮設ハウス | 1 | 棟 | 1500000 | 1280000 | SK-110010 | VE
9546 | SK-110011-VE | 張芝工(野芝・高麗芝) | 1000 | ㎡ | 2386130 | 1350000 | SK-110011 | VE
9547 | SK-110012-VR | 構造物とりこわし工+橋梁補修工(モルタル復旧工) | 33.3 | ㎡ | 454878 | 1365962.33 | SK-110012 | VR
9548 | SK-110013-VE | 鋼製ブラケットによる突起構造 | 1 | 主桁 | 417977.6 | 860188.2 | SK-110013 | VE
9549 | SK-110014-AG | スラリー撹拌工φ1,000×2軸 | 10000 | m3 | 50500670 | 59122140 | SK-110014 | AG
9550 | SK-110015-AG | ポリ塩化アルミニウム処理 | 500 | m3 | 3682772.9 | 4079685 | SK-110015 | AG
9551 | SK-110016-AG | 二重管ダブルパッカー工法 | 1000 | m3 | 23397620 | 39280744 | SK-110016 | AG
9552 | SK-110017-VE | 集水井掘削土留B工法 | 1 | 基 | 2926718.62 | 2951359.38 | SK-110017 | VE
9553 | SK-110018-VE | 標準的な舗装工(機械施工及び施工管理) | 8000 | ㎡ | 48816510 | 48928400 | SK-110018 | VE
9554 | SK-110019-VE | 打音法による橋梁点検 | 9000 | ㎡ | 3319950 | 7339200 | SK-110019 | VE
9555 | SK-110020-AG | インターロッキングブロック | 100 | ㎡ | 640838 | 390000 | SK-110020 | AG
9556 | SK-110021-VE | 油圧ジャッキ・ポンプとダイヤルゲージを使用したリフトオフ試験方法 | 1 | 本 | 169890 | 171840 | SK-110021 | VE
9557 | SK-110022-VR | ライナープレート土留め工法による集水井工 | 10 | m | 26807302 | 24895048 | SK-110022 | VR
9558 | SK-110023-VR | 道路除草工(人力除草) | 1000 | m | 1010000 | 126600 | SK-110023 | VR
9559 | SK-110024-AG | トータルステーションによる地形測量 | 0.06 | km^2 | 1086588 | 2775945 | SK-110024 | AG
9560 | SK-110025-AG | ゴム支承Aタイプ(プレテンション床版橋用簡易タイプ) | 10 | m | 429902 | 446902 | SK-110025 | AG
9561 | SK-120001-AG | インターロッキングブロック特殊品(透水品、ショットブラスト仕上げ) | 100 | ㎡ | 1059136.1 | 627666.2 | SK-120001 | AG
9562 | SK-120002-AG | 消波根固めブロック工 | 100 | m2 | 1003695 | 979825 | SK-120002 | AG
9563 | SK-120003-VG | 落石防護柵(ワイヤロープ金網式落石防護柵) | 45 | m | 2120976 | 898300 | SK-120003 | VG
9564 | SK-120004-AG | 杭周地盤を緩め既存杭を引抜く工法 | 12 | m | 40284 | 49212 | SK-120004 | AG
9565 | SK-120005-VR | スチールテープ・レベル測量による出来形測定 | 500 | m | 4067940 | 2173320 | SK-120005 | VR
9566 | SK-120006-VG | トータルステーションによる地形測量 | 1000 | m2 | 227000 | 382914 | SK-120006 | VG
9567 | SK-120007-VG | トータルステーションによる測量 | 10000 | m2 | 126030 | 402290 | SK-120007 | VG
9568 | SK-120008-VE | 丁張り、水糸による敷均し工及び掘削工 | 10000 | m3 | 832600 | 2202350 | SK-120008 | VE
9569 | SK-120009-VR | H鋼基礎 | 100 | m | 2829571 | 3574000 | SK-120009 | VR
9570 | SK-120010-AG | 常温硬化型フッ素樹脂塗装工+光触媒酸化チタン塗料タイプ塗布工 | 30 | ㎡ | 503492.39 | 549610 | SK-120010 | AG
9571 | SK-120011-AG | 鋼製落石防止壁 | 60 | m | 5871593 | 31888749 | SK-120011 | AG
9572 | SK-120012-AG | スチール製の製作引戸門扉 | 1 | 式 | 605150 | 564550 | SK-120012 | AG
9573 | SK-130001-VE | トランシットによる精度管理 | 40 | 本 | 783640 | 342000 | SK-130001 | VE
9574 | SK-130002-VR | 高圧洗浄機を使った人力によるタイヤ洗浄 | 23000 | m3 | 25904149 | 27837887 | SK-130002 | VR
9575 | SK-130003-AG | 断面補強および支承取替え | 1 | 橋 | 118735538 | 302147973 | SK-130003 | AG
9576 | SK-130004-AG | [5 empty] | SK-130004 | AG
9577 | SK-130005-AG | 高機能繊維補強工法 | 1 | 本 | 55159 | 73557 | SK-130005 | AG
9578 | SK-130006-AG | ダウンザホール掘削工法+バイブロ打設工法 | 1 | 本 | 393650 | 593858 | SK-130006 | AG
9579 | SK-130007-VE | 油圧式ロータリーパーカッション | 10 | m | 99235.2 | 130231.6 | SK-130007 | VE
9580 | SK-130008-VE | 等高線図(数値図化レベル2500) | 20 | km2 | 504000 | 1630500 | SK-130008 | VE
9581 | SK-130009-AG | 老朽化モルタルまたはコンクリート面をはつり取り、法面整形後に再構築 | 1000 | m2 | 12942220 | 13767170 | SK-130009 | AG
9582 | SK-130010-AG | 鋼製ケーシング式立坑 | 1 | 箇所 | 693959.38 | 1170404.6 | SK-130010 | AG
9583 | SK-130011-AG | 緩衝材(接着剤貼付 | 17 | 個 | 258334 | 225268 | SK-130011 | AG
9584 | SK-130012-AG | 透水性インターロッキングブロック | 100 | ㎡ | 1584262 | 476355 | SK-130012 | AG
9585 | SK-130013-AG | 鋼製型枠+化粧型枠 | 100 | m2 | 660780 | 909140 | SK-130013 | AG
9586 | SK-130014-AG | 亜鉛めっき製築堤マット | 60 | m3 | 1468261 | 815261 | SK-130014 | AG
9587 | SK-130015-AG | 橋梁点検車による近接目視点検 | 1 | 橋 | 224000 | 428300 | SK-130015 | AG
9588 | SK-130016-AG | カラーコーン(点滅灯)+コーンバー | 50 | m | 314300 | 117100 | SK-130016 | AG
9589 | SK-130017-AG | 廃棄物処分場への場外搬出 | 10000 | m3 | 80028000 | 500000000 | SK-130017 | AG
9590 | SK-130018-VR | 地質調査、岩盤ボーリング(オールコアボーリング、孔径86mm、深度50m以下) | 1 | 式 | 4429960 | 6788100 | SK-130018 | VR
9591 | SK-130019-AG | 補強コンクリートブロック塀 | 20 | m | 1270775 | 872100 | SK-130019 | AG
9592 | SK-130020-AG | 現場打ちコンクリート階段 | 4 | m(法長) | 623700 | 143246.5 | SK-130020 | AG
9593 | SK-130021-AG | 軟弱地盤処理工 スラリ-撹拌工 | 300 | m3 | 1256298 | 1639777.16 | SK-130021 | AG
9594 | SK-130022-AG | 高圧ナトリウム灯 | 10 | 個 | 2540710 | 2962530 | SK-130022 | AG
9595 | SK-140001-AG | ダウンザホールハンマー工法 | 1 | 本 | 383385 | 355009 | SK-140001 | AG
9596 | SK-140002-VR | 既設防護柵嵩上げ(ベースプレート式ストーンガード) | 27 | m | 2297286 | 3129350 | SK-140002 | VR
9597 | SK-140003-AG | 予備電源装置付き電動式開閉装置 | 1 | 門 | 20100000 | 25600000 | SK-140003 | AG
9598 | SK-140004-VE | ブローン注入(クラック処理)後オーバーレイ工 | 100 | ㎡ | 169103.88 | 176625.88 | SK-140004 | VE
9599 | SK-140005-AG | 外面塗装と鋼製検査路 | 2651 | ㎡ | 134750334 | 186450893 | SK-140005 | AG
9600 | SK-140006-VR | コンクリート片はく落防止用ネット | 10 | m2 | 51821.4 | 96258.8 | SK-140006 | VR
9601 | SK-140007-AG | 集排水ボーリング孔洗浄工 | 100 | m | 34931.95 | 35415.5 | SK-140007 | AG
9602 | SK-140008-AG | コンクリート積みブロック(粗面) | 100 | m | 10710485.15 | 10373412.27 | SK-140008 | AG
9603 | SK-140009-AG | 湿式ワイヤーソーイング工法+大型ブレーカによる構造物とりこわし工 | 100 | m3 | 3285400 | 7275257.33 | SK-140009 | AG
9604 | SK-140010-VR | RI計測等での盛土の品質管理、又施工会社が自主管理として数回/日(適宜)の目視での丁張りからの下がりをスケール等で確認している技術。 | 20000 | m3 | 2273000 | 4430500 | SK-140010 | VR
9605 | SK-140011-AG | 無筋・鉄筋構造物人力打設歩掛 | 350.2 | m3 | 246600 | 279200 | SK-140011 | AG
9606 | SK-140012-AG | 溶接式縦格子柵 | 100 | m | 1215000 | 1005000 | SK-140012 | AG
9607 | SK-150001-AG | 標準平型ブロック | 100 | ㎡ | 1254753.52 | 1570882.88 | SK-150001 | AG
9608 | SK-150002-AG | しゃ音壁設置 | 100 | m 直線 平坦地 | 5161522 | 7035647.7 | SK-150002 | AG
9609 | SK-150003-AG | 鋼矢板圧入 | 500 | 壁m2 | 3318650 | 9910245 | SK-150003 | AG
9610 | SK-150004-AG | 背面土(営巣機能を持たせるための中詰め土)改良 | 3 | 個所 | 291873 | 339000 | SK-150004 | AG
9611 | SK-150005-AG | 普通PCa | 970 | 平方メートル | 16857630 | 16577300 | SK-150005 | AG
9612 | SK-150006-AG | インターロッキングブロック(透水性) | 100 | ㎡ | 860870 | 520870 | SK-150006 | AG
9613 | SK-150007-AG | 振動周波数解析による水中軸受診断 | 20 | 回/20年 | 7225000 | 3628000 | SK-150007 | AG
9614 | SK-150008-AG | C-5塗装系 及び Rc-Ⅳ塗装系(鋼道路橋防食便覧) | 50 | 年/式 | 6014 | 8450 | SK-150008 | AG
9615 | SK-150009-AG | 弱溶剤形変性エポキシ樹脂塗料下塗(Rc-Ⅲ塗装系) | 30 | 年/式 | 3486.8 | 6960 | SK-150009 | AG
9616 | SK-150010-AG | 支持杭にH形鋼を使用した仮橋・仮桟橋工 | 144 | ㎡ | 24057849.8 | 27571830.2 | SK-150010 | AG
9617 | SK-150011-AG | 遮水シート工法 | 6000 | m3 | 38728000 | 47594000 | SK-150011 | AG
9618 | SK-160001-A | 有機ジンクリッチペイント及び弱溶剤形変性エポキシ樹脂塗料下塗(Rc-Ⅰ塗装系) | 300 | ㎡ | 4377600 | 4074600 | SK-160001 | A
9619 | SK-160002-A | クレーン付台船 | 450 | m3 | 5691858 | 12332578 | SK-160002 | A
9620 | SK-160003-A | 従来型ブレス・ツナギ取付工法 | 8 | 面 | 782748.56 | 543899.88 | SK-160003 | A
9621 | SK-160004-VR | 表面被覆工法で使用するエポキシ樹脂材料 | 300 | ㎡ | 1125000 | 1975060 | SK-160004 | VR
9622 | SK-160005-A | 管渠型側溝及び歩車道境界ブロック | 10 | m | 152000 | 154448 | SK-160005 | A
9623 | SK-160006-A | 円形側溝と歩車道境界ブロック | 100 | m | 1652667 | 1652667 | SK-160006 | A
9624 | SK-160007-A | 道路用鉄筋コンクリート側溝及び監視員による定期的な監視 | 100 | m/10年 | 1351600 | 1739000 | SK-160007 | A
9625 | SK-160008-A | 目視によるひび割れ測定 | 1641.6 | ㎡ | 125617 | 148474 | SK-160008 | A
9626 | SK-160009-A | 盛土工法(逆T型擁壁+置換え基礎+仮設鋼矢板) | 10 | m | 4494217 | 5195767 | SK-160009 | A
9627 | SK-160010-A | モルタルスペーサーを使用した一般工法 | 100 | ㎡ | 39949 | 58145 | SK-160010 | A
9628 | SK-160011-A | ブラスト工法 | 1840 | ㎡ | 24593480 | 25688450 | SK-160011 | A
9629 | SK-160012-VE | 地盤傾斜計 | 1 | ブロック | 1678370 | 2350000 | SK-160012 | VE
9630 | SK-160013-A | 道路トンネル定期点検 | 1050 | m | 1872809 | 2348608 | SK-160013 | A
9631 | SK-160014-A | 拡底アンカー工法 | 100 | 本 | 1939600 | 3768200 | SK-160014 | A
9632 | SK-160015-A | 現場打ちガードレール基礎 | 10 | m | 161723.45 | 175214.17 | SK-160015 | A
9633 | SK-160016-VE | 鋼製台船による橋梁点検・調査および補修工事等 | 300 | m2 | 681292 | 1089724 | SK-160016 | VE
9634 | SK-160017-A | 軽量鋼矢板土留工 | 1 | 箇所 | 487469.5 | 2512052.8 | SK-160017 | A
9635 | SK-170001-A | 光波測量によるコンクリートアンカーの沈設作業 | 1 | 基 | 4953000 | 14090000 | SK-170001 | A
9636 | SK-170002-A | 単管傾斜足場 | 111.8 | 掛m2 | 115578 | 287908 | SK-170002 | A
9637 | SK-170003-VE | 連節ブロック | 30 | m | 1077899.2 | 1110372.08 | SK-170003 | VE
9638 | SK-170004-A | 排水性舗装対応用円形水路 | 10 | m | 176140 | 214140 | SK-170004 | A
9639 | SK-170005-A | 自発光式道路鋲 | 50 | 箇所 | 194400 | 362000 | SK-170005 | A
9640 | SK-170006-A | 油圧圧入引抜工(オーガ併用圧入)(オペレーターによる圧入速度等の随時設定施工) | 100 | m | 25064166 | 31506350 | SK-170006 | A
9641 | SK-170007-VR | 路面性状測定車両によるデータ取得及び人力解析からなる路面性状調査 | 100 | km・車線 | 1272150 | 2460150 | SK-170007 | VR
9642 | SK-170008-VR | 路面性状測定車による路面性状調査 | 100 | km | 1104275 | 2794275 | SK-170008 | VR
9643 | SK-170009-A | 線導水(溝切り)工法 | 100 | m | 1466245.86 | 1958085 | SK-170009 | A
9644 | SK-170010-A | テレメータシステム | 4 | 観測地点 | 3903803 | 33809416 | SK-170010 | A
9645 | SK-170011-A | 現場組鉄筋工法とポリマーセメント吹付 | 60 | ㎡ | 2565780 | 3222000 | SK-170011 | A
9646 | SK-170012-A | 大型ブロック+引き抜き型枠 | 52 | m2 | 1433874 | 1160354 | SK-170012 | A
9647 | SK-170013-VR | 路面性状測定装置 | 100 | km | 2092000 | 2754000 | SK-170013 | VR
9648 | SK-170014-A | 陸閘(横引きゲート)電動式自動開閉装置 | 1 | 台 | 23000000 | 32120000 | SK-170014 | A
9649 | SK-170015-VR | 路面性状測定車による路面性状測定 | 100 | ㎞ | 2229308 | 2956410 | SK-170015 | VR
9650 | SK-180001-A | 表層・基層2層切削オーバーレイ工法(排水性舗装) | 100 | ㎡ | 114053.4 | 363637.9 | SK-180001 | A
9651 | SK-180002-A | 橋梁用埋設型伸縮継手(加熱合材) | 1 | m | 120165 | 129200 | SK-180002 | A
9652 | SK-180003-A | 駆動・走行に関する装置を全て扉体に設置する電動横引きゲート | 1 | 基 | 13700000 | 19248000 | SK-180003 | A
9653 | SK-180004-A | 浮体構造物(傾斜・転倒抑制なし) | 300 | m | 125518000 | 151018000 | SK-180004 | A
9654 | SK-180005-A | スローダウン機能付エンジン溶接機 | 10 | 日台 | 67800 | 75600 | SK-180005 | A
9655 | SK-180006-A | 購入マサ土による埋戻し工 | 100 | m3 | 453072.4 | 510454 | SK-180006 | A
9656 | SK-180007-A | 吹付枠工法(金網型枠) | 484 | m2 | 7751744 | 7836928 | SK-180007 | A
9657 | SK-180008-VR | 給水車でのピストン輸送による飲用水供給。 | 3480 | m3 | 2877457 | 9870870 | SK-180008 | VR
9658 | SK-180009-A | 深層混合処理工法 | 500 | m3 | 6926000 | 7330069 | SK-180009 | A
9659 | SK-180010-A | 路面性状認定車両装置 | 100 | km | 2521300 | 2731500 | SK-180010 | A
9660 | SK-180011-A | メタルハライド灯照明 | 1 | 工事 | 30396000 | 51950080 | SK-180011 | A
9661 | SK-180012-A | テレメータシステム | 6 | 観測地点 | 9472080 | 56830280 | SK-180012 | A
9662 | SK-180013-A | 間知ブロック積み工(150kg/個未満) | 10 | m | 1092209.27 | 906679.62 | SK-180013 | A
9663 | SK-180014-A | プレキャト剛性防護柵 | 100 | m | 4311707 | 5009213.6 | SK-180014 | A
9664 | SK-180015-A | 水質改善装置(稼働停止回避機能なし) | 1 | 基 | 64835340 | 66532245 | SK-180015 | A
9665 | SK-180016-A | 超低水位型横軸水中ポンプ | 1 | 機場 | 351800000 | 381800000 | SK-180016 | A
9666 | SK-180017-A | 橋梁添接部、支承部の塗替え塗装(重防食塗装系) | 10 | ㎡ | 688116 | 911138 | SK-180017 | A
9667 | SK-180018-A | コンクリート工(小型構造物人力打設)による防草工 | 100 | ㎡ | 286565 | 270900 | SK-180018 | A
9668 | SK-180019-A | 重防食用エポキシ樹脂塗装 | 100 | 本 | 810115 | 1704860 | SK-180019 | A
9669 | SK-180020-A | 再生プラスチック製擬木階段 | 10 | m | 423320 | 462070 | SK-180020 | A
9670 | SK-190001-A | 地下通水管埋設工法 | 8000 | m2 | 16645490 | 22708656 | SK-190001 | A
9671 | SK-190002-A | 不織布系防草シート | 1000 | ㎡ | 2048124.1 | 2567339 | SK-190002 | A
9672 | SK-190003-A | タイヤチェック要員による人力判別 | 1 | 規制/日 | 45800 | 96900 | SK-190003 | A
9673 | SK-190004-A | 覆式落石防護網工 | 400 | ㎡ | 8957774 | 9872348 | SK-190004 | A
9674 | SK-190005-A | Rc-Ⅰ塗装系(鋼道路橋防食便覧) | 1 | ㎡ | 17574 | 24554 | SK-190005 | A
9675 | SK-190006-A | 工事排水とバッチャープラント排水の合併処理設備 | 1 | 月 | 3328480 | 4064650 | SK-190006 | A
9676 | SK-190007-A | ロータリーさく井工法 | 10 | m | 867000 | 1178550 | SK-190007 | A
9677 | SK-190008-A | オーガケーシング杭抜工法 | 1 | 本 | 1074498 | 1260794 | SK-190008 | A
9678 | SK-190009-A | 水準器等による鉛直性の確保と、TS(トータルステーション)による計測 | 100 | 本 | 864260 | 1114540 | SK-190009 | A
9679 | SK-200001-A | けい酸塩系表面含浸剤(補助剤併用) | 300 | ㎡ | 810900 | 1177600 | SK-200001 | A
9680 | SK-200002-A | 当て板ボルト工法 | 1 | 箇所 | 132314 | 453130 | SK-200002 | A
9681 | SK-200003-A | 人力での結束機による結束工法 | 28000 | kg | 548061 | 649586 | SK-200003 | A
9682 | SK-200004-A | 超低水位型横軸水中ポンプ | 1 | 機場 | 351800000 | 381800000 | SK-200004 | A
9683 | SK-200005-A | 沈殿バケットによる方法（一次孔底処理）、水中サンドポンプによる方法（二次孔底処理） | 1 | 本 | 2247872.68 | 2154988.37 | SK-200005 | A
9684 | SK-200006-A | 木製型枠（塗装コンパネ） | 100 | ㎥ | 703600 | 775560 | SK-200006 | A
9685 | SK-200007-A | 重機-作業員相互通信方式の警報装置 | 1 | 式 | 4000000 | 180000 | SK-200007 | A
9686 | SK-200008-A | 剥離剤による既存塗膜除去及びブラストによる残存塗膜除去工法 | 1000 | ㎡ | 17409000 | 19464000 | SK-200008 | A
9687 | SK-210001-A | 型枠工法による現場打擁壁 | 60 | ｍ3 | 2563692 | 2262000 | SK-210001 | A
9688 | SK-210002-A | マット式重量確認 | 300 | ㎡ | 75475 | 161900 | SK-210002 | A
9689 | SK-210003-A | Rc-Ⅱ(鋼道路橋防食便覧「局部補修」) | 1 | ㎡ | 931880 | 1029410 | SK-210003 | A
9690 | SK-980001- | 場所打ちコンクリート壁高欄 | 1000 | m | 43500000 | 41500000 | SK-980001
9691 | SK-980002- | コンクリートブロック | 1 | ㎡ | 20967 | 25160.9 | SK-980002
9692 | SK-980003- | 吹付け工法 |  |  |  |  | SK-980003
9693 | SK-980004- | 現地での係員によるロードセル荷重測定 | 1 | 年間 | 1620000 | 37800000 | SK-980004
9694 | SK-980005-VG | 普通鋼材+重防食(C-2系)塗装 | 1 | ㎡ | 3900 | 6600 | SK-980005 | VG
9695 | SK-980006- | コンクリート製樋管(PC Box) | 40 | m | 17232988 | 24905900 | SK-980006
9696 | SK-980007- | 人力によるワイヤーロープの清掃・塗布 | 100 | m | 104896 | 134363 | SK-980007
9697 | SK-980008- | アスファルト舗装(通常の新材料を用いた) |  |  |  |  | SK-980008
9698 | SK-980017- | 再生クラッシャランおよび粒度調整砕石 | 1 | m3 | 2100 | 2325 | SK-980017
9699 | SK-980018- | 排水桝工法 | 60 | m | 2938000 | 3021800 | SK-980018
9700 | SK-980019-AG | 場所打ち鉄筋コンクリート擁壁(逆T式擁壁) | 10.63 | m | 5414030.87 | 6073122.8 | SK-980019 | AG
9701 | SK-980020-AG | 着色加熱アスファルト舗装 | 250 | ㎡ | 2025000 | 1218000 | SK-980020 | AG
9702 | SK-980021-VG | ロックボルト工 | 100 | ㎡ | 2010000 | 2533440 | SK-980021 | VG
9703 | SK-980022-AG | 化粧型枠を使った在来型枠工法 | 328 | m2 | 5310250 | 5274069.5 | SK-980022 | AG
9704 | SK-980023- | 普通コンクリート | 1000 | m3 | 16434300 | 16380700 | SK-980023
9705 | SK-980024- | 防草マット工 | 100 | m2 | 73500 | 101599 | SK-980024
9706 | SK-980025- | セメント安定処理工法 | 100 | m2 | 127379.5 | 227700 | SK-980025
9707 | SK-980026-AG | グルービング工(コンクリート舗装面横方向) | 1000 | ㎡ | 2500000 | 3757000 | SK-980026 | AG
9708 | SK-980027-VG | ポストテンション方式単純Tげた橋 | 1027.9 | m2 | 133321510 | 140926539 | SK-980027 | VG
9709 | SK-980028- | ハンドガイド式剪定機による剪定・集枝・積み込み作業 | 100 | ㎡ | 18061 | 18558 | SK-980028
9710 | SK-980029-VG | ポケット式ロックネット工 | 30 | m | 8617800 | 5747100 | SK-980029 | VG
9711 | SK-980031-VG | 連節ブロック+覆土 | 100 | ㎡ | 1341170 | 755373 | SK-980031 | VG
9712 | SK-980032- | アンカー差筋工 | 300 | ㎡ | 4706146 | 5195484 | SK-980032
9713 | SK-980033- | 掘削置換工法(自立式鋼矢板による土留工併用) | 1597 | m3 | 5049000 | 9293350 | SK-980033
9714 | SK-980034- | 歩車道境界ブロック | 100 | m | 711690 | 417990 | SK-980034
9715 | SK-980035-VG | 歩車道境界ブロック | 100 | m | 415255 | 267745 | SK-980035 | VG
9716 | SK-980036-VG | 落橋防止構造用チェーン(緩衝機能なし) | 4 | 本 | 3518225.46 | 2366225.46 | SK-980036 | VG
9717 | SK-980037-AG | 地被類植付工(シバザクラ) | 100 | ㎡ | 279200 | 442500 | SK-980037 | AG
9718 | SK-980038-VG | 現場吹付法枠工法(梁断面300×300) | 400 | ㎡ | 6732000 | 6943040 | SK-980038 | VG
9719 | SK-980039-VG | 地覆類植付工(リュウノヒゲ) | 100 | ㎡ | 396185 | 838060 | SK-980039 | VG
9720 | SK-980040- | 現場打ちもたれ式擁壁工法(化粧型枠使用) | 65.8 | 65.8㎡ | 1799772.6 | 2194694.3 | SK-980040
9721 | SK-980041- | 側溝清掃車による機械清掃工 | 1 | 日 | 234200 | 295080 | SK-980041
9722 | SK-980042-AG | 現場打ちもたれ式擁壁 | 50 | m | 5200152.22 | 6159326.7 | SK-980042 | AG
9723 | SK-980043- | 自走式標識車 | 1 | 台 | 2097000 | 10000000 | SK-980043
9724 | SK-980044- | 普通コンクリート | 10 | 10m3 | 158005 | 157301 | SK-980044
9725 | SK-980045-AG | ゴムチップウレタン舗装 | 100 | ㎡ | 856000 | 1280000 | SK-980045 | AG
9726 | SK-980046- | 防草シート工(将来の下層路盤工を含む) | 100 | ㎡ | 203508.98 | 243683 | SK-980046
9727 | SK-980047- | RC板遮音壁 | 100 | m | 3746000 | 4131700 | SK-980047
9728 | SK-980048- | 下層路盤材としてのクラッシャーラン | 1000 | ｍ2 | 1400000 | 1400000 | SK-980048
9729 | SK-980049- | 河川流況のシミュレーションシステム | 1 | 業務 | 7500000 | 15000000 | SK-980049
9730 | SK-980050- | 既存のパッケージ形濁水処理装置に放流水槽と振動ふるいを付加した設備 | 1 | 日 | 294000 | 296993 | SK-980050
9731 | SK-980051-VG | 鉄筋コンクリート橋脚 | 2 | 基 | 35839276.9 | 20391386.6 | SK-980051 | VG
9732 | SK-980052- | 弾性ブロック舗装(貼り付けタイプ) | 100 | ㎡ | 1767000 | 1944000 | SK-980052
9733 | SK-980053-AG | ロックシェッド(L=10,B=1.5) | 60 | m | 28925760 | 42900000 | SK-980053 | AG
9734 | SK-980054- | 礫間接触酸化法 | 1 | 式 | 182000000 | 111820000 | SK-980054
9735 | SK-980055-AG | 薬品凝集・砂ろ過法 | 3600000 | m3 | 139651324.2 | 239922303 | SK-980055 | AG
9736 | SK-980056-AG | 浚渫工(ポンプ式浚渫船) | 80000 | m3 | 187280000 | 239600000 | SK-980056 | AG
9737 | SK-990001-AG | 現場打ち粗石付階段式落差工(幅6m×延長9m、勾配1/10) | 54 | m2 | 2226723.49 | 2227865.15 | SK-990001 | AG
9738 | SK-990002- | プレキャスト製ロックシェッド(衝撃力130tf、防護範囲-道路幅員(11m)) |  |  |  |  | SK-990002
9739 | SK-990003- | れき間接触酸化法 |  |  |  |  | SK-990003
9740 | SK-990004- | 従来散気装置(揚水流量88,000m3、対象水量1,000,000m3) |  |  |  |  | SK-990004
9741 | SK-990005- | 該当なし |  |  |  |  | SK-990005
9742 | SK-990006- | 揚水筒式間欠曝気工法(循環水量35,800m3/日、湛水面積約70,000㎡、貯水量約470,000m3、最大水深22m) | 0 |  | 0 | 0 | SK-990006
9743 | SK-990007-AG | 浚渫工(ポンプ式浚渫船) | 80000 | m3 | 220240000 | 292720000 | SK-990007 | AG
9744 | SK-990008- | ベルトコンベア式土砂輸送工法 |  |  |  |  | SK-990008
9745 | SK-990009- | 点検整備記録表(書類)による情報交換 |  |  |  |  | SK-990009
9746 | SK-990010- | ラック式ゲート | 1 | 門 | 29200000 | 35900000 | SK-990010
9747 | SK-990011- | アスファルト打換え工法(As安定9cm×2層、基層6cm、面積90㎡/日 | 200 | ㎡ | 1537000 | 1587616 | SK-990011
9748 | SK-990012- | 転倒ますと自記電接計数器による雨量監視と記録(1日8回5分の監視で、監視期間が半年の場合) | 0 | 式 | 660000 | 1052800 | SK-990012
9749 | SK-990013-AG | ポリエステル不織布防草シート | 100 | ㎡ | 71790 | 75090 | SK-990013 | AG
9750 | SK-990014-AG | 道路除草工(年2回10年間) | 100 | ㎡・10年 | 300300 | 263460 | SK-990014 | AG
9751 | SK-990015- | アンツーカーラバ、透水性特殊インターロッキングブロック | 100 | ㎡ | 1345000 | 1800000 | SK-990015
9752 | SK-990016-AG | 大型連節ブロック+覆土(法長8m×延長12.5m、2割勾配) | 100 | m^2 | 1728940 | 979852 | SK-990016 | AG
9753 | SK-990017-VG | 集排水ボーリング工(保孔管加工・挿入) | 60 | m (先端幅) | 11720995 | 12417275 | SK-990017 | VG
9754 | SK-990018- | 稲ワラ敷き | 100 | m2 | 112266 | 140280 | SK-990018
9755 | SK-990019- | 稲ワラ | 100 | m2 | 134350 | 140280 | SK-990019
9756 | SK-990020-AG | 歩車道境界ブロック(路線標示マーカー貼付) | 100 | m | 365773 | 380173 | SK-990020 | AG
9757 | SK-990021-VG | 建設副産物(建設汚泥)に係るリサイクル・システム | 1 | m3 | 7500 | 13500 | SK-990021 | VG
9758 | SK-990022- | 多機能拡張型大規模地すべり監視システム | 0 | 式 | 4110000 | 7010000 | SK-990022
9759 | TH-000001-VG | :減圧乾燥方式水分計 |  |  |  |  | TH-000001 | VG
9760 | TH-000002- | ベントナイト散布、スタビライザー混合 |  |  |  |  | TH-000002
9761 | TH-000003-AG | コンクリ-ト二次覆工 | 1000 | m | 998900000 | 1015000000 | TH-000003 | AG
9762 | TH-000004- | 芝草などの一般物を対象とする植生基盤 |  |  |  |  | TH-000004
9763 | TH-000005- | [5 empty] | TH-000005
9764 | TH-000006- | 連結ブロック護岸工法 |  |  |  |  | TH-000006
9765 | TH-000007- | [5 empty] | TH-000007
9766 | TH-000008- | インターロッキングブロック |  |  |  |  | TH-000008
9767 | TH-000009- | コンクリート製ハンドホール | 1 | 基 | 474545 | 534179.9 | TH-000009
9768 | TH-000010- | 落石防止柵 |  |  |  |  | TH-000010
9769 | TH-000011- | 鋼製貯水槽 | 4 | m3 | 380000 | 500000 | TH-000011
9770 | TH-000012- | 吹付枠工 | 1000 | ㎡ | 14353000 | 16000000 | TH-000012
9771 | TH-000013-AG | 透水性アスファルト舗装工 | 100 | ㎡ | 500000 | 160000 | TH-000013 | AG
9772 | TH-000014-AG | 降水短時間予測 | 10 | 分 | 1801000 | 2006000 | TH-000014 | AG
9773 | TH-000015- | 中堀グラウト工法 |  |  |  |  | TH-000015
9774 | TH-000016- | [5 empty] | TH-000016
9775 | TH-000017-AG | 電熱式ロードヒーティング | 100 | ㎡ | 5157000 | 5087000 | TH-000017 | AG
9776 | TH-000018- | 未処理PC鋼より線,エポキシ塗装PC鋼より線 |  |  |  |  | TH-000018
9777 | TH-000019- | 産業廃棄物処理 | 1 | m3 | 9000 | 12000 | TH-000019
9778 | TH-000020- | レディーミックストコンクリート |  |  |  |  | TH-000020
9779 | TH-000021- | パッケージ型ディーゼル発電機 | 1 | 式 | 27100000 | 8400000 | TH-000021
9780 | TH-000022- | 一般の塗装(耐用6年) | 6 | 年 | 9000 | 18300 | TH-000022
9781 | TH-000023- | 断熱材同時打込み工法 | 1000 | ㎡ | 5230000 | 7010000 | TH-000023
9782 | TH-000024- | アルファルト合材・すりつけ工事 | 20 | 箇所 | 150000 | 234700 | TH-000024
9783 | TH-000025- | 埋め立て処分場 | 1 | m3 | 13500 | 12000 | TH-000025
9784 | TH-000026- | 埋め立て処分場 |  |  |  |  | TH-000026
9785 | TH-000027- | 型枠在来工法 | 300 | m2 | 1299000 | 1735500 | TH-000027
9786 | TH-000028- | レーザー光線を用いた斜面内特定点における移動変位量の光学測定 | 5 | 測定点 | 2053333 | 3700000 | TH-000028
9787 | TH-000029- | 加熱合材によるパッチング |  |  |  |  | TH-000029
9788 | TH-000030-VG | コンクリート舗装 | 0 | m | 1700 | 1700 | TH-000030 | VG
9789 | TH-000031- | 単素子音波測深器によるダムの定期横断測量 | 7 | Km | 4889000 | 5426500 | TH-000031
9790 | TH-000032- | GISシステム |  |  |  |  | TH-000032
9791 | TH-000033- | 砂、活性炭 |  |  |  |  | TH-000033
9792 | TH-000034-AG | ベルグリミット | 1 | ㎡ | 2200 | 2300 | TH-000034 | AG
9793 | TH-000035- | バーク堆肥、発酵家畜糞、嫌気性及び好気性発酵資材 | 1200 | 立米 | 7636680 | 9851760 | TH-000035
9794 | TH-000036- | 一般市販グリース |  |  |  |  | TH-000036
9795 | TH-000037- | 歪み計測 |  |  |  |  | TH-000037
9796 | TH-000038- | グラウト併用鉄筋継手構造体 | 10 | m | 5326801 | 6226321.9 | TH-000038
9797 | TH-000039-AG | 石積工 (練石積) | 10 | ㎡ | 265900 | 302600 | TH-000039 | AG
9798 | TH-000040-AG | (一本組み)木工沈床 | 40 | m2 | 548000 | 560000 | TH-000040 | AG
9799 | TH-000041- |  | 120.7 | ㎡ | 2435233.2 | 2283569.3 | TH-000041
9800 | TH-000042- | [5 empty] | TH-000042
9801 | TH-000043- | 石油火力発電 |  |  |  |  | TH-000043
9802 | TH-000044- | リサイクルセラミック舗装材 | 1 | ㎡ | 7500 | 12000 | TH-000044
9803 | TH-000045- | 共沈法(薬剤による処理) 工程の比較条件(ヒ素濃度1mg/l・30m3処理/日) | 1 | 式 | 41590000 | 71276000 | TH-000045
9804 | TH-000046-AG | ボーリング調査 |  |  |  |  | TH-000046 | AG
9805 | TH-000047- | アスファルト舗装 | 300 | ㎡ | 1540000 | 585000 | TH-000047
9806 | TH-000048- | 鋼製床版 | 100 | ㎡ | 22880000 | 21465000 | TH-000048
9807 | TH-000049-VG | 一般加熱合材を用いた路面補修工法 | 0.01 | m3 | 52115 | 63328 | TH-000049 | VG
9808 | TH-000050-AG | 統一型遮音壁(6m高さ) | 100 | m | 8120000 | 8500000 | TH-000050 | AG
9809 | TH-000051- | 屋上緑化(自動潅水装置、人工軽量土壌使用) | 100 | ㎡ | 2662810 | 3000000 | TH-000051
9810 | TH-000052- | コンクリート製不透過型砂防ダム | 1 | 渓流 | 92000000 | 200000000 | TH-000052
9811 | TH-000053-VG | 常温硬化形ふっ素樹脂塗料 | 1 | 円/㎡ | 6700 | 6450 | TH-000053 | VG
9812 | TH-000054-VG | 疎水性ポリウレタンを使用した止水工法 | 10 | m | 205000 | 220000 | TH-000054 | VG
9813 | TH-000055- | バッチャープラント(二軸パグミル混合工法) | 30000 |  | 39000000 | 55699000 | TH-000055
9814 | TH-000056- | 木質系舗装材 | 100 | ㎡ | 1281000 | 1238000 | TH-000056
9815 | TH-000057- | 木質系舗装材 | 100 | ㎡ | 1646000 | 1238000 | TH-000057
9816 | TH-000058- | 温水ボイラー方式・ロードヒーティング(不凍液使用) | 600 | ㎡ | 7387353 | 10298660 | TH-000058
9817 | TH-010001- | 水晶式水位センサ | 3 | 台 | 19480000 | 23272000 | TH-010001
9818 | TH-010002- | 河川巡視 | 10 | 年 | 50000000 | 54000000 | TH-010002
9819 | TH-010003- | 除草(手作業と肩掛け) | 1 | 人 | 0 | 0 | TH-010003
9820 | TH-010004-VG | 樋門樋管用ローラゲート | 1 | 門 | 23200000 | 23500000 | TH-010004 | VG
9821 | TH-010005-AG | 圧縮応力集中型アンカ- | 1 | 本 | 363486 | 389000 | TH-010005 | AG
9822 | TH-010006- | 2.6m幅250ps級ロータリ除雪車 | 0 |  | 0 | 0 | TH-010006
9823 | TH-010007- | 発破のための削孔作業が人力作業 | 0 | h | 0 | 0 | TH-010007
9824 | TH-010008-AG | 薄層コンクリート舗装 | 1 | ㎡ | 9743 | 15250 | TH-010008 | AG
9825 | TH-010009-AG | 加熱型カラー舗装 | 100 | m2 | 1050000 | 580000 | TH-010009 | AG
9826 | TH-010010-VG | 鋼コンクリート合成床版 | 862 | ㎡ | 81024556 | 79416926 | TH-010010 | VG
9827 | TH-010011-AG | プラグ接着工法 | 100 | m | 820900 | 1172100 | TH-010011 | AG
9828 | TH-010012-AG | 丸型クッションドラム(200L φ580×H820mm) を3台設置した場合との比較 | 1 | 基 | 298000 | 102000 | TH-010012 | AG
9829 | TH-010013- | 国産衝撃緩和装置(JH仕様) 従来の架装方法 トラックに取付架装(取外し出来ないタイプ) | 1 | 台 | 0 | 0 | TH-010013
9830 | TH-010014- | 砕石マスチック舗装 | 1900 | ㎡ | 3192000 | 3230000 | TH-010014
9831 | TH-010015-VG | 従来型ガードパイプ及びガードレール | 30 | m | 552000 | 564000 | TH-010015 | VG
9832 | TH-010016-AG | コンクリート舗装 | 100 | ㎡ | 648000 | 400000 | TH-010016 | AG
9833 | TH-010017-VG | ガラスクロス接着工法 | 300 | ㎡ | 3540000 | 3930000 | TH-010017 | VG
9834 | TH-010018-AG | 山砂 | 1 | m3 | 1100 | 1200 | TH-010018 | AG
9835 | TH-010019-AG | 山砂 | 1 | m3 | 12821 | 25532 | TH-010019 | AG
9836 | TH-010020- | 厚層基材吹付工 | 1000 | ㎡ | 4729555.5 | 4840000 | TH-010020
9837 | TH-010021- | 厚層基材吹付工 | 1000 | ㎡ | 14430801 | 12400000 | TH-010021
9838 | TH-010022- | [5 empty] | TH-010022
9839 | TH-010023- | 液状化対策工における過剰間隙水圧消散工法(サンドコンパクションパイル工法) | 300 | ㎡ | 17971200 | 19860528 | TH-010023
9840 | TH-010024-VG | GIS | 1 | 日 | 409000 | 451000 | TH-010024 | VG
9841 | TH-010025-AG | 調査ビデオ動画から静止画作製 | 10 | m | 10000 | 20000 | TH-010025 | AG
9842 | TH-010026- | 塗料 | 100 | ㎡ | 0 | 0 | TH-010026
9843 | TH-010027-AG | 空練りモルタル敷均しによるプレキャスト擁壁据付け工法 | 10 | m | 779680 | 1276420 | TH-010027 | AG
9844 | TH-020001-AG | 地上電気探査、地上電磁探査、地上磁気探査、地上放射能探査 | 100 | km | 20000000 | 110000000 | TH-020001 | AG
9845 | TH-020002- | コアドリリング工法 | 11.34 | m | 488990.4 | 517754.07 | TH-020002
9846 | TH-020003- | ダルダロックコンクリートスプリッター工法 | 11 | m3 | 651580 | 1484000 | TH-020003
9847 | TH-020004-AG | 地下水利用無散水消雪システム | 2000 | ㎡ | 382000000 | 250000000 | TH-020004 | AG
9848 | TH-020005- | 灯油焚冷温水発生器 | 960 | m2 | 49852000 | 22159000 | TH-020005
9849 | TH-020006-AG | 再生加熱アスファルト混合物 | 1 | t | 8700 | 8900 | TH-020006 | AG
9850 | TH-020007- | 景観透水性樹脂舗装 | 100 | m2 | 1400000 | 1600000 | TH-020007
9851 | TH-020008- | 既製パイプ(鋼管等)の挿入工法 | 50 | m | 12550000 | 17797752 | TH-020008
9852 | TH-020009-AG | シリカレジン | 1 | シフト | 10921600 | 12444100 | TH-020009 | AG
9853 | TH-020010-AG | プレキャストエプロン付き境界ブロック+導水管 | 10 | m | 99004.56 | 106004.56 | TH-020010 | AG
9854 | TH-020011-VG | クレーン等重機械に依るコンクリート二次製品据付工法 | 10 | m | 98672 | 152891.2 | TH-020011 | VG
9855 | TH-020012- | ヘデラ壁面緑化パネル工 | 1000 | ㎡ | 7266000 | 7500000 | TH-020012
9856 | TH-020013- | 厚層基材吹付工t=3cm+下地有 | 1000 | ㎡ | 2715000 | 3800000 | TH-020013
9857 | TH-020014- | 廃ガラス再利用ブロック(元旦アングル社製) | 100 | ㎡ | 680000 | 900000 | TH-020014
9858 | TH-020015-AG | 透水性擬石平板 | 100 | ㎡ | 1017500 | 1001500 | TH-020015 | AG
9859 | TH-020016- | 透水性セラミックブロック舗装材(トレスルー) | 100 | ㎡ | 640000 | 1180000 | TH-020016
9860 | TH-020017-VG | 常温合材セミパーマネント施工 | 1.81 | リットル | 101776.3 | 553633.75 | TH-020017 | VG
9861 | TH-020018- | ポリエチレン製クッションドラム | 1 | 個 | 18000 | 22000 | TH-020018
9862 | TH-020019-VG | 標準枠組み足場 | 111.24 | ㎡ | 95989 | 62464 | TH-020019 | VG
9863 | TH-020020- | チューブ反転工法 | 100 | m | 37823.6 | 53437.5 | TH-020020
9864 | TH-020021-VG | ソイルセメント柱列壁工法 | 2500 | m2 | 34618659 | 39057552 | TH-020021 | VG
9865 | TH-020022-VG | 薄層コンクリート舗装 | 100 | m2 | 2207000 | 819500 | TH-020022 | VG
9866 | TH-020023-AG | 内装板(パネル)浮かし張り工法 | 1000 | ㎡ | 7768000 | 12000000 | TH-020023 | AG
9867 | TH-020024-AG | ステンレス製ルーフドレイン(ドレインヒーター共) | 1 | 組 | 58000 | 90390 | TH-020024 | AG
9868 | TH-020025- | 路線測量 標準作業量 1km(横断数70本,横断幅60m,地域区分;耕地(平地)) | 70 | 本 | 860807 | 1298781 | TH-020025
9869 | TH-020026- | 場外搬出・焼却処理 | 2000 | m3 | 40000000 | 100000000 | TH-020026
9870 | TH-020027- | 天然砂 | 1 | 立方米 | 0 | 0 | TH-020027
9871 | TH-020028-AG | 20tonダンプトラック工法 | 1 | m | 43152 | 45088 | TH-020028 | AG
9872 | TH-020029- | 蛍光灯等汎用照明器具を使用したソーラー灯 | 1 | 本 | 670000 | 1298000 | TH-020029
9873 | TH-020030- | 電力ケーブル保護管 | 100 | m | 4464700 | 6859280 | TH-020030
9874 | TH-020031-VG | 厚層基材吹付工 | 100 | ㎡ | 376550 | 395000 | TH-020031 | VG
9875 | TH-020032- | 機械式開閉装置(電動ワイヤロープウインチ式) | 1 | 門 | 51000000 | 64000000 | TH-020032
9876 | TH-020033- | 多孔式取水ゲート | 1 | 基 | 137100000 | 188100000 | TH-020033
9877 | TH-020034- | セメント系固化剤 | 100 | m3 | 1427400 | 1766900 | TH-020034
9878 | TH-020035-AG | トンネル内情報ボックス耐火防護工法 | 1 | ㎡ | 69000 | 72356 | TH-020035 | AG
9879 | TH-020036-VG | セラミック耐火防護シート | 1 | ㎡ | 34000 | 40000 | TH-020036 | VG
9880 | TH-020037-VG | 厚層基材吹付工 | 1000 | ㎡ | 2067000 | 3640000 | TH-020037 | VG
9881 | TH-020038-VG | 従来型の電池式工事保安灯 | 1 | 本 | 3500 | 9700 | TH-020038 | VG
9882 | TH-020039-AG | 杭柵工(親杭付) | 50 | m | 728811.5 | 951899.5 | TH-020039 | AG
9883 | TH-020040-VG | クッションドラム | 2 | 基 | 178000 | 320400 | TH-020040 | VG
9884 | TH-020041-VG | RC床版 | 30 | m | 75604000 | 79284000 | TH-020041 | VG
9885 | TH-020042-VG | 生石灰安定処理工法 | 1000 | m3 | 2783986 | 4891986 | TH-020042 | VG
9886 | TH-020043- | 静的破砕剤工法 | 1 | m3 | 11820 | 13220 | TH-020043
9887 | TH-020044- | 潜水夫による水中切断 | 10 | 本 | 4644800 | 2092500 | TH-020044
9888 | TH-020045- | 置換工法 | 1000 | m2 | 4749800 | 6628000 | TH-020045
9889 | TH-020046- | スタビライザ工法 | 3000 | m3 | 15561000 | 20244000 | TH-020046
9890 | TH-020047-AG | 有機系被覆工法(塗装工法) | 300 | ㎡ | 1050000 | 3186000 | TH-020047 | AG
9891 | TH-020048-AG | ノズル接着工法 | 100 | m | 371000 | 1044000 | TH-020048 | AG
9892 | TH-020049-AG | 防雪柵(吹払式) | 100 | m | 5640000 | 6760000 | TH-020049 | AG
9893 | TH-020050-AG | オートマチックラムサウンド | 1 | 箇所 | 73876 | 86837 | TH-020050 | AG
9894 | TH-020051-AG | GMTOP工法 | 1 | 1 | 1409382 | 2059794 | TH-020051 | AG
9895 | TH-020052-AG | 防草シール貼付工法 | 1000 | m | 1125000 | 1406000 | TH-020052 | AG
9896 | TH-020053-AG | 最終処分場での処理 | 10000 | m3 | 127000000 | 181000000 | TH-020053 | AG
9897 | TH-020054- | 塩ビパイプ | 1 | 本 | 1380 | 1820 | TH-020054
9898 | TH-020055-AG | ウォールソーイング工法 | 15 | m | 752850 | 2265000 | TH-020055 | AG
9899 | TH-020056- | 鋼製細目グレーチング | 0 |  | 0 | 0 | TH-020056
9900 | TH-020057-VG | 保水性舗装 | 500 | ㎡ | 1950000 | 2250000 | TH-020057 | VG
9901 | TH-020058-AG | 地すべり自動監視システム | 0 |  | 31860000 | 30800000 | TH-020058 | AG
9902 | TH-020059- | 鋼製吸遮音板 | 100 | 枚 | 3790000 | 6880000 | TH-020059
9903 | TH-020060-VG | 鉄板製工事標示板、予告板及び補助看板 | 1 | 枚 | 10600 | 15000 | TH-020060 | VG
9904 | TH-020061- | 間伐材活用壁面工 | 100 | ㎡ | 1170000 | 1428000 | TH-020061
9905 | TH-020062-AG | [5 empty] | TH-020062 | AG
9906 | TH-020063-AG | 電熱線方式 | 370 | m2 | 210769 | 792167 | TH-020063 | AG
9907 | TH-020064-VG | リフレクションクラック抑制シ-ト | 100 | ㎡ | 220465.65 | 355935 | TH-020064 | VG
9908 | TH-030001-AG | 鋼板巻き立て補強 | 60 | ㎡ | 6777000 | 7098000 | TH-030001 | AG
9909 | TH-030002- | 玉石練り張り護岸工 | 200 | ㎡ | 4122430.4 | 4500719 | TH-030002
9910 | TH-030003-AG | 注入式長尺鋼管フォアパイリング(AGF工法) | 1 | トンネルm | 1817429 | 1662828 | TH-030003 | AG
9911 | TH-030004-AG | 注入式長尺鋼管フォアパイリング工法(AGF工法) | 1 | トンネルm | 1170111 | 1558778 | TH-030004 | AG
9912 | TH-030005- | 電熱線式融雪設備 | 1 | m2・年 | 787 | 3811 | TH-030005
9913 | TH-030006- | 焼却灰溶融技術 | 0 |  | 0 | 0 | TH-030006
9914 | TH-030007- | 人力による装薬 | 1 | m | 727699 | 724536 | TH-030007
9915 | TH-030008- | 人力による装薬 | 1 | m | 727699 | 724536 | TH-030008
9916 | TH-030009-AG | 人力による装薬 | 1 | m | 727699 | 724536 | TH-030009 | AG
9917 | TH-030010-AG | ボーリングマシン | 1 | 箇所 | 182330 | 283720 | TH-030010 | AG
9918 | TH-030011-AG | 無人化施工システム | 1 | 組 | 1150400 | 3476000 | TH-030011 | AG
9919 | TH-030012- | 鉄筋コンクリート床版(RC)合成桁(支間40mを想定) | 1 | m2 | 220000 | 233000 | TH-030012
9920 | TH-030013-AG | ビニロンメッシュ工法 | 100 | m2 | 1436500 | 2028000 | TH-030013 | AG
9921 | TH-030014- | 積土のう工法 | 40 | m | 6470000 | 9930000 | TH-030014
9922 | TH-030015-VG | 厚層基材吹付工 | 500 | ㎡ | 1900000 | 2000000 | TH-030015 | VG
9923 | TH-030016- | なし | 0 |  | 0 | 0 | TH-030016
9924 | TH-030017-AG | 土嚢製造(手作業) | 1800 | 個 | 165600 | 603000 | TH-030017 | AG
9925 | TH-030018- | 合板ベニヤ型枠工法 | 553 | ㎡ | 2763760 | 2925200 | TH-030018
9926 | TH-030019-AG | 紙台帳による資料検索 | 100 | 検索、印刷 | 4280 | 85600 | TH-030019 | AG
9927 | TH-030020- | 厚層基材吹付工 t=3㎝ | 1 | ㎡ | 3490 | 3800 | TH-030020
9928 | TH-030021- | 短尺螺旋状ケーブル支持材(SC)による架設方法 | 1 | km | 92252.88 | 129337.36 | TH-030021
9929 | TH-030022-AG | 活性ロックKR | 1 | m3 | 8760 | 24600 | TH-030022 | AG
9930 | TH-030023-AG | 自由勾配側溝(その中の街路VS) | 10 | m | 169200 | 175200 | TH-030023 | AG
9931 | TH-030024-VG | 現場打ボックスカルバート | 30 | m | 23855163 | 27184742 | TH-030024 | VG
9932 | TH-030025-VG | 工事名表示板 | 1 | 基 | 78000 | 20400 | TH-030025 | VG
9933 | TH-030026-VG | フレーム溶射 | 300 | ㎡ | 2871300 | 3590700 | TH-030026 | VG
9934 | TH-030027-AG | 床版打替用プレキャスト鉄筋コンクリート床版 | 862 | ㎡ | 113443015 | 104933796 | TH-030027 | AG
9935 | TH-030028- | 簡易水洗トイレ、汲取りトイレ | 1 | 棟 | 831000 | 269000 | TH-030028
9936 | TH-040001- | ポ-タブル超音波厚さ計 | 1 | 回(100点計測) | 146000 | 403000 | TH-040001
9937 | TH-040002- | 高圧スライドゲート | 1 | 門 | 770000000 | 1000000000 | TH-040002
9938 | TH-040003-AG | 舗装打換え工法 | 3000 | ㎡ | 8850000 | 11610000 | TH-040003 | AG
9939 | TH-040004-AG | 密粒度アスファルト舗装 | 3500 | ㎡ | 7700000 | 16975000 | TH-040004 | AG
9940 | TH-040005-AG | 地中レーダ探査 | 1 | 施設 | 700000 | 1000000 | TH-040005 | AG
9941 | TH-040006- | 炭化処理工法 | 80 | 立米 | 355464 | 586880 | TH-040006
9942 | TH-040007-VG | 吹だめ式(固定型) | 100 | m | 9600000 | 9600000 | TH-040007 | VG
9943 | TH-040008-AG | 擬石平板舗装 | 100 | m2 | 1192550 | 1243000 | TH-040008 | AG
9944 | TH-040009-AG | 電熱線方式融雪システム | 1000 | m2 | 1270000 | 4240000 | TH-040009 | AG
9945 | TH-040010-AG | 厚層基材吹付工 ｔ=7cm | 1 | ㎡ | 2820 | 5900 | TH-040010 | AG
9946 | TH-040011- | 塗装ステンレス鋼板 | 100 | m | 641500 | 998000 | TH-040011
9947 | TH-040012-AG | コンクリート製点字ブロック製品 | 200 | 枚 | 694600 | 759098.15 | TH-040012 | AG
9948 | TH-040013- | 汎用のポンプゲート式小規模排水機場 | 7.2 | m3/秒 | 210000000 | 300000000 | TH-040013
9949 | TH-040014- | 一般集成材木橋 | 15 | m | 5260680 | 8790600 | TH-040014
9950 | TH-040015-AG | エアモルタル | 1 | 現場 | 8150000 | 9200000 | TH-040015 | AG
9951 | TH-040016-VG | 体感マット | 12 | ヶ月・箇所 | 87444 | 113525 | TH-040016 | VG
9952 | TH-040017-AG | トラッククレーンベント工法 | 360 | m | 0 | 0 | TH-040017 | AG
9953 | TH-040018-AG | かごマット工 | 120 | ㎡ | 842000 | 889500 | TH-040018 | AG
9954 | TH-040019- | 樹脂低圧注入工法 (LCC) | 100 | m | 1400000 | 3390000 | TH-040019
9955 | TH-040020- | 吹き止め柵 | 100 | m | 8984390 | 8279390 | TH-040020
9956 | TH-040021-AG | 鋼板増し厚工法 | 47 | 箇所 | 20065508 | 19198695 | TH-040021 | AG
9957 | TH-040022-AG | モルタル・コンクリート吹付工 (エア搬送式) | 280 | m | 4541560 | 5304800 | TH-040022 | AG
9958 | TH-040023-AG | 土系舗装材舗装工法 | 100 | ㎡ | 527900 | 533900 | TH-040023 | AG
9959 | TH-040024-AG | 従来のウォータージェット技術 | 1.5 | m3 | 1455350 | 1704040 | TH-040024 | AG
9960 | TH-040025-AG | 木質系資材を使用した屋上緑化工法 | 100 | ㎡ | 1356505.5 | 1487157 | TH-040025 | AG
9961 | TH-040026- | 排水キャップ(NKフィルタ)を使用した湧水のある場合の排水工 | 100 | m2 | 4132 | 7320 | TH-040026
9962 | TH-040027-AG | 普通平板 | 100 | ㎡ | 939444.2 | 939444.2 | TH-040027 | AG
9963 | TH-050001-V | 道路標識設置工 | 1 | 基 | 49000 | 66800 | TH-050001 | V
9964 | TH-050002-VG | 吹き止め柵 | 100 | m | 8984390 | 8279390 | TH-050002 | VG
9965 | TH-050003-VG | 人力施工（凹部処理は粘土塊を木槌で殴打．不陸整性後はエアタンパ等による転圧．） | 1 | m3 | 8937600 | 10096800 | TH-050003 | VG
9966 | TH-050004-VG | プレキャスト工法(セラミック巻き付け工法) | 10 | ㎡ | 283600 | 350000 | TH-050004 | VG
9967 | TH-050005-VG | 現場打コンクリート基礎 | 10 | 基 | 3192750 | 3196092 | TH-050005 | VG
9968 | TH-050006-AG | 落ちふた式U形側溝 US3 400A×2.0mで比較 | 0 | m | 0 | 0 | TH-050006 | AG
9969 | TH-050007- | 保水性舗装 | 500 | ㎡ | 2161500 | 2200000 | TH-050007
9970 | TH-050008-AG | 水平力分散型ゴム支承 | 1 | 橋 | 16000000 | 20400000 | TH-050008 | AG
9971 | TH-050009-VG | 路肩ブロック | 10 | m | 83384 | 99356.48 | TH-050009 | VG
9972 | TH-050010-VG | プレキャスト法枠中詰工法 | 10 | m | 153709.27 | 236532 | TH-050010 | VG
9973 | TH-050011-VG | 排水構造物L形側溝 | 10 | m | 119625.56 | 135983.76 | TH-050011 | VG
9974 | TH-050012-AG | 厚層基材吹付工法 | 1000 | ㎡ | 4390000 | 4580000 | TH-050012 | AG
9975 | TH-050013-AG | 樹脂低圧注入工法 (LCC) | 100 | m | 1400000 | 3390000 | TH-050013 | AG
9976 | TH-050014-AG | ポリマーセメント系モルタル | 100 | ㎡ | 950000 | 800000 | TH-050014 | AG
9977 | TH-050015-AG | タイル状呼吸性壁面材 | 1 | ㎡ | 2576 | 5900 | TH-050015 | AG
9978 | TH-050016-VG | コンクリートブロック積工(緑化ブロック)150kg/個以上 | 10 | m2 | 222379 | 314067.5 | TH-050016 | VG
9979 | TH-050017-AG | 水ガラス製品+光触媒 | 1 | ㎡ | 4500 | 5400 | TH-050017 | AG
9980 | TH-050018-AG | 水ガラス | 1 | ㎡ | 2800 | 4500 | TH-050018 | AG
9981 | TH-050019-VG | 自発光式視線誘導標 | 1 | 基 | 20123 | 36936 | TH-050019 | VG
9982 | TH-050020-AG | 計測ケーブル付埋設計器 | 65 | 台 | 97636576 | 158967780 | TH-050020 | AG
9983 | TH-050021-AG | 改質Ⅱ型 再生 密粒度アスコン(20T) | 1 | t | 8936 | 8950 | TH-050021 | AG
9984 | TH-050022-AG | ジェット噴射式液状凍結防止剤散布装置 | 1200 | ㎡ | 25740000 | 5670000 | TH-050022 | AG
9985 | TH-050023-AG | くし型伸縮装置(製品) 設計遊間400mmの単独使用 | 20 | m | 11174380 | 22780000 | TH-050023 | AG
9986 | TH-050024-AG | 木質系舗装 | 100 | ㎡ | 7704 | 8700 | TH-050024 | AG
9987 | TH-050025-AG | 単純合成鈑桁橋 | 194 | ㎡ | 22261400 | 23056440 | TH-050025 | AG
9988 | TH-050026-AG | ビストレイター | 100 | ㎡ | 290000 | 380000 | TH-050026 | AG
9989 | TH-060001-AG | ジェットグラウト工法 | 1 | 支保工1基 | 700000 | 850000 | TH-060001 | AG
9990 | TH-060002-AG | ビニロン繊維シートを用いたコンクリート片はく落防止工法 | 1 | ㎡ | 12240 | 12240 | TH-060002 | AG
9991 | TH-060003-VG | 管理型最終処分場での処理 | 1 | m3 | 13000 | 29000 | TH-060003 | VG
9992 | TH-070001-AG | 新設街路灯設置工事 | 1 | 本 | 122900 | 555000 | TH-070001 | AG
9993 | TH-070002- | 20tonダンプトラック工法 | 1 | m | 43152 | 45088 | TH-070002
9994 | TH-070003-VG | 吹止式防雪柵 | 100 | m | 9817153 | 9368760 | TH-070003 | VG
9995 | TH-070004-AG | 土への植栽 | 100 | ㎡ | 12800000 | 26300000 | TH-070004 | AG
9996 | TH-070005-VG | 従来高輝度反射シート(ガラスビーズ型)路上工事用標示板 | 1 | 台 | 10200 | 10200 | TH-070005 | VG
9997 | TH-070006-AG | 折板底穴開け吊り樋 | 1 | m | 2500 | 2500 | TH-070006 | AG
9998 | TH-070007-AG | 低水護岸用植生マット | 100 | m2 | 288000 | 356250 | TH-070007 | AG
9999 | TH-070008-AG | ニクロム線入りゴムマットヒーター | 100 | ㎡ | 536400 | 632000 | TH-070008 | AG
10000 | TH-070009-AG | 現場打ちガードレール基礎 | 1000 | m | 17617231.6 | 17782803.2 | TH-070009 | AG
10001 | TH-070010-VG | 吸着マット、オイルフェンス、乾燥砂 補足資料2活用の効果 | 100 | リットル | 42390 | 42600 | TH-070010 | VG
10002 | TH-080001-AG | 現場打ちボックスカルバート | 30 | m | 29895000 | 23861370 | TH-080001 | AG
10003 | TH-080002-VG | 手動ウインチ及び小型移動式クレーンによる防雪柵建込み(展開)作業・収納作業 | 3000 | m | 3264933 | 4128082 | TH-080002 | VG
10004 | TH-080003-AG | シリカレジン注入式フォアポーリング(N=15本/m=設置範囲90°) | 1 | m | 522495 | 703200 | TH-080003 | AG
10005 | TH-080004-AG | 落ちふた式U形側溝 (JIS A5372 3種) | 100 | m | 912704 | 1045584 | TH-080004 | AG
10006 | TH-080005-VG | 目地の配置 〔内空断面が3.7m×5.0mで延長距離が31.2mのボックスカルバート〕 | 1 | 基 | 311986 | 878924 | TH-080005 | VG
10007 | TH-080006-AG | 可変勾配側溝 300×600×2000 | 100 | m | 2447438.53 | 2783729.63 | TH-080006 | AG
10008 | TH-080007-AG | 有機系被覆工法(塗装工法) | 100 | ㎡ | 340000 | 877500 | TH-080007 | AG
10009 | TH-080008-AG | 従来技術による砂防えん堤魚道 | 1 | 基 | 105000000 | 125000000 | TH-080008 | AG
10010 | TH-080009-VG | 道路除草工(年2回の除草作業) | 1000 | ㎡ | 1162677.6 | 1913052 | TH-080009 | VG
10011 | TH-080010- | 溶融式区画線工 | 1000 | m/10年 | 660000 | 2600000 | TH-080010
10012 | TH-080011-AG | 手動ウインチ及び小型移動式クレーンによる防雪柵建込み(展開)作業・収納作業 【 維持管理期間10年として比較を行う : 3000m×10年間=30000m 】 | 30000 | m | 45933441 | 53911671 | TH-080011 | AG
10013 | TH-080012-AG | コンクリート基礎 | 4 | 基 | 390000 | 184152 | TH-080012 | AG
10014 | TH-080013-AG | 舗装版切断工 | 100 | m | 76894 | 38700 | TH-080013 | AG
10015 | TH-080014-AG | 厚層基材吹付工法 | 3000 | m2 | 12102000 | 11700000 | TH-080014 | AG
10016 | TH-080015-AG | バーク堆肥・家畜系糞尿堆肥製の土壌改良材 | 10 | m2 | 600 | 792 | TH-080015 | AG
10017 | TH-080016-AG | M-FC寒天培地法における目視計測 | 12240 | 本 | 2163550 | 3099530 | TH-080016 | AG
10018 | TH-080017-AG | 目視点検(臨時点検) | 1 | 点検単位・年間 | 6500000 | 478500 | TH-080017 | AG
10019 | TH-090001-VG | 鉄骨軽量気泡コンクリートパネル(ALC)構造 | 57.1 | ㎡ | 8292800.3 | 10233000.06 | TH-090001 | VG
10020 | TH-090002-AG | ボアホールイメージプロセッサー | 100 | m | 126000 | 750000 | TH-090002 | AG
10021 | TH-090003- | 電熱式ロードヒーティング | 100 | ㎡ | 5157000 | 5087000 | TH-090003
10022 | TH-090004-VG | 鋼管杭と主柱材を溶接にて仮固定する方法 | 1000 | m | 1857000 | 1984824.1 | TH-090004 | VG
10023 | TH-090005-AG | タイヤローラ | 10000 | m3 | 320768.28 | 270772.8 | TH-090005 | AG
10024 | TH-090006-AG | 仮設迂回排水路(汚水ポンプ)方式 | 1 | 工事 | 5533161 | 7380817 | TH-090006 | AG
10025 | TH-090007-AG | 道路照明水銀灯 | 300 | 台 | 241162520 | 318546300 | TH-090007 | AG
10026 | TH-090008-AG | 落ちふた式U型側溝3種 | 10 | m | 87950 | 105300 | TH-090008 | AG
10027 | TH-090009-AG | デッキプレート床版 | 50 | 年 | 66300018 | 202941173 | TH-090009 | AG
10028 | TH-090010-AG | 現場打レジンコンクリート工法 | 100 | m2 | 4282000 | 5800000 | TH-090010 | AG
10029 | TH-090011-AG | ハンドホール(コンクリート製) | 1 | 工事 | 100882.6 | 120593.2 | TH-090011 | AG
10030 | TH-090012-VG | 特殊ブロック設置工(コンクリート製視覚障害者誘導用ブロック設置工法) | 334 | m | 2922500 | 3572712 | TH-090012 | VG
10031 | TH-090013-AG | バックホ-直接混合による土質改良 | 100 | m3 | 230200 | 298100 | TH-090013 | AG
10032 | TH-090014-VG | 鋼道路橋塗装・防食便覧(ふっ素樹脂塗料用中塗、ふっ素樹脂塗料上塗) | 1000 | ㎡ | 1337000 | 2236000 | TH-090014 | VG
10033 | TH-090015-AG | 鋼道路橋塗装・防食便覧 | 100 | ㎡ | 155400 | 197400 | TH-090015 | AG
10034 | TH-090016-VG | 大型ブレーカ掘削(遮音シート、遮音壁等による防音対策の併用を前提とした油圧ブレーカでの解体・掘削工法) | 1 | 式 | 9660000 | 11492000 | TH-090016 | VG
10035 | TH-090017-VG | 従来型の電池式工事保安灯 | 1 | 本 | 7000 | 9700 | TH-090017 | VG
10036 | TH-090018-AG | 開削 | 50 | m | 3200000 | 4250000 | TH-090018 | AG
10037 | TH-090019-VG | シールコンクリート | 10 | m | 38002 | 29235 | TH-090019 | VG
10038 | TH-100001-VG | ガス圧接工法 | 1 | 工事 | 32380000 | 30219000 | TH-100001 | VG
10039 | TH-100002-AG | 練石積工 | 10 | ㎡ | 183365.38 | 188492.75 | TH-100002 | AG
10040 | TH-100003-AG | 厚層基材吹付工 | 1000 | m2 | 3517000 | 4100000 | TH-100003 | AG
10041 | TH-100004-AG | 処理水循環式洗浄工法「TNリムーバー」 | 100 | ㎡ | 130000 | 140000 | TH-100004 | AG
10042 | TH-100005-VG | タンピングランマー | 1 | 台 | 452000 | 340000 | TH-100005 | VG
10043 | TH-100006-VG | プレートコンパクター | 1 | 台 | 267000 | 235000 | TH-100006 | VG
10044 | TH-100007-VG | 建築用空洞ブロック積 | 100 | ㎡ | 489140 | 1634332 | TH-100007 | VG
10045 | TH-100008-VG | RI計法による密度管理試験 | 15000 | m2 | 492000 | 605000 | TH-100008 | VG
10046 | TH-100009-AG | アスファルト混合物 | 100 | t | 1400000 | 1400000 | TH-100009 | AG
10047 | TH-100010-AG | 亜鉛めっき鉄線・3種 | 640 | ㎡ | 2657280 | 2051200 | TH-100010 | AG
10048 | TH-100011-VG | 切削オーバーレイ工法(t=50mm) | 1000 | ㎡ | 1420000 | 2132000 | TH-100011 | VG
10049 | TH-100012-VG | LED電光盤(発電機仕様) | 1 | 台 | 370000 | 486200 | TH-100012 | VG
10050 | TH-100013-VG | 貼り付け式仮ライン(反射式) | 100 | m | 26400 | 46800 | TH-100013 | VG
10051 | TH-100014-VG | 乾電池式回転灯 | 1 | 台 | 26000 | 32880 | TH-100014 | VG
10052 | TH-100015-AG | シャッター付スチール製物置 | 6.4 | ㎡ | 1376000 | 531200 | TH-100015 | AG
10053 | TH-100016-AG | 現場打ち円形側溝 | 10 | m | 143966 | 179529.96 | TH-100016 | AG
10054 | TH-100017-AG | 現場打ち円形側溝+現場打ち縦壁 | 10 | m | 378857 | 388740.5 | TH-100017 | AG
10055 | TH-100018-VG | アスファルト舗装用型枠(外材使用) | 1 | 本 | 2335 | 2430 | TH-100018 | VG
10056 | TH-100019-AG | 従来のプレキャストコンクリート製品 | 10 | m | 98970 | 98970 | TH-100019 | AG
10057 | TH-100020-AG | AGF・鏡ボルト撤去鋼管の混合廃棄物(埋立て)処理 | 10 | t | 110750 | 111000 | TH-100020 | AG
10058 | TH-100021-VG | トータルステーションを用いた測量 | 12580 | ㎡ | 1273281.76 | 1343520.54 | TH-100021 | VG
10059 | TH-100022-VG | ガス圧接工法(アセチレン-酸素法) | 1000 | 箇所 | 460000 | 460000 | TH-100022 | VG
10060 | TH-100023-VG | 乾電池仕様LED警告灯 | 1 | 基 | 80000 | 85500 | TH-100023 | VG
10061 | TH-100024-VG | フィルタ式集じん機 | 1 | 月 | 2971750 | 3719130 | TH-100024 | VG
10062 | TH-100025-AG | 鋼繊維を用いた繊維補強コンクリート | 72.3 | m3 | 1281346.2 | 1581778.6 | TH-100025 | AG
10063 | TH-100026-AG | 歩車道境界ブロック | 10 | m | 30810 | 31830 | TH-100026 | AG
10064 | TH-100027-VG | ビニロン繊維シートを用いたコンクリート片はく落防止工法 | 300 | ㎡ | 3588000 | 3342000 | TH-100027 | VG
10065 | TH-100028-VG | 低騒音型小型振動ローラ | 1 | 日 | 29490 | 29490 | TH-100028 | VG
10066 | TH-100029-VG | 建設廃棄物処理・処分 | 80 | m3 | 692821.2 | 1104000 | TH-100029 | VG
10067 | TH-100030-VG | 鋼フィンガージョイント | 3.6 | m | 1062364 | 1418253 | TH-100030 | VG
10068 | TH-100031-VG | 鋼管・既製コンクリート杭打設工 | 20 | 本 | 3141700 | 3320200 | TH-100031 | VG
10069 | TH-100032-VG | ボーリング調査,標準貫入試験,室内土質試験(物理試験) | 20 | m | 488760 | 3370000 | TH-100032 | VG
10070 | TH-100033-AG | 薬品洗浄工法 | 200 | m | 642370 | 787170 | TH-100033 | AG
10071 | TH-110001-VE | ランマー | 1 | ㎡ | 67 | 75 | TH-110001 | VE
10072 | TH-110002-AG | 低圧注入工法(自動式低圧注入工法等) | 50 | m | 553195 | 683590 | TH-110002 | AG
10073 | TH-110003-AG | 低圧注入工法(自動式低圧注入工法等) | 50 | m | 596599 | 683590 | TH-110003 | AG
10074 | TH-110004-VE | 100V電源式LED単色電光表示板(発動発電機仕様) | 90 | 日 | 465000 | 555160 | TH-110004 | VE
10075 | TH-110005-VE | 樹脂製単管キャップ | 1 | 個 | 5700 | 70 | TH-110005 | VE
10076 | TH-110006-AG | ポールコーン | 30 | 本 | 555000 | 870000 | TH-110006 | AG
10077 | TH-110007-AG | ボーリング削孔により設置する地下水位観測井 | 10 | m | 243800 | 332918 | TH-110007 | AG
10078 | TH-110008-AG | 従来型吹き止め柵 | 100 | m | 9500000 | 8800000 | TH-110008 | AG
10079 | TH-110009-AG | 工事用黒板 | 100 | 箇所 | 54131.25 | 13640 | TH-110009 | AG
10080 | TH-110010-VE | 電動固定式スクリーン | 1000 | m3 | 11017126.5 | 11351861.1 | TH-110010 | VE
10081 | TH-110011-VE | 吹付法枠工 | 132 | m2 | 3791739 | 4768390.6 | TH-110011 | VE
10082 | TH-110012-VE | 工事現場外搬出処分 | 1000 | m3 | 5923026.66 | 22987013.66 | TH-110012 | VE
10083 | TH-110013-AG | 表面処理無し鋼繊維補強コンクリート | 100 | m3 | 3038383 | 2836383 | TH-110013 | AG
10084 | TH-110014-AG | 購入土(山土) | 1 | m3 | 1300 | 1600 | TH-110014 | AG
10085 | TH-110015-AG | 部材補強 | 1 | 橋 | 33600000 | 71300000 | TH-110015 | AG
10086 | TH-110016-AG | プレーンコンクリート | 1 | m3 | 13110 | 12200 | TH-110016 | AG
10087 | TH-110017-AG | コンクリートブロック積工(間知ブロック) | 10 | ㎡ | 184684.65 | 174109.45 | TH-110017 | AG
10088 | TH-110018-AG | 道路鋲(自発光タイプ) | 50 | 個 | 287500 | 548500 | TH-110018 | AG
10089 | TH-110019-VE | ジェットヒーターによる給熱養生 | 10 | m3 | 14847.15 | 35622.15 | TH-110019 | VE
10090 | TH-110020-VE | 中掘り鋼管杭工法(セメントミルク噴出攪拌方式) | 1 | 基(歩道橋基礎) | 5000000 | 6466000 | TH-110020 | VE
10091 | TH-110021-VE | コンクリート再生砕石(RC-0～40mm) | 100 | ㎡ | 67421 | 69961 | TH-110021 | VE
10092 | TH-110022-VR | プレートコンパクタ | 1 | 日 | 340 | 294 | TH-110022 | VR
10093 | TH-110023-VE | エンジン式投光機 | 1 | 台/1ヶ月 | 48220 | 94620 | TH-110023 | VE
10094 | TH-120001-AG | 単管バリケード | 6 | m | 112900 | 45400 | TH-120001 | AG
10095 | TH-120002-VE | 100V電源式LED電光表示板 | 1 | 台 | 510000 | 650000 | TH-120002 | VE
10096 | TH-120003-AG | 溶融亜鉛めっきを施した鋼製の架台 | 1 | 基 | 2089400 | 2094600 | TH-120003 | AG
10097 | TH-120004-AG | 有機系被覆工法 | 300 | ㎡ | 1148910 | 3021415 | TH-120004 | AG
10098 | TH-120005-AG | 線導水工法 | 27 | m | 470703 | 512834 | TH-120005 | AG
10099 | TH-120006-VE | 常温合材での補修 | 1 | 箇所・年 | 6573.01 | 17900 | TH-120006 | VE
10100 | TH-120007-AG | 建設機械 | 300 | m3 | 65256.8 | 64848 | TH-120007 | AG
10101 | TH-120008-AG | EPS軽量盛土工法(押出成形セメント板) | 30 | m2 | 2386004 | 2691157 | TH-120008 | AG
10102 | TH-120009-VE | 防音シート | 10 | m | 103982 | 119930 | TH-120009 | VE
10103 | TH-120010-VE | 橋脚基礎補強 | 1 | 橋 | 40415679.9 | 74812212.3 | TH-120010 | VE
10104 | TH-120011-AG | 重防食塗装(Rc-Ⅰ塗装系)による塗替え塗装。 | 10 | 基 | 1871400 | 1199900 | TH-120011 | AG
10105 | TH-120012-AG | ステンレス製自然換気型脱気筒 | 500 | ㎡ | 998000 | 1030000 | TH-120012 | AG
10106 | TH-120013-VR | 安定処理工(スタビライザによる処理) | 3000 | m3 | 5884000 | 6618000 | TH-120013 | VR
10107 | TH-120014-VE | 乾電池式LED矢印板 | 1 | 基 | 24500 | 32528 | TH-120014 | VE
10108 | TH-120015-VE | 振動コンパクタ(前後進型) | 1 | 台/月 | 53750 | 35000 | TH-120015 | VE
10109 | TH-120016-AG | 無収縮セメント注入材 | 100 | m | 2163603 | 2476639 | TH-120016 | AG
10110 | TH-120017-AG | オールケーシング工法 | 10 | 本 | 27475700 | 45658600 | TH-120017 | AG
10111 | TH-120018-VE | 低騒音型締固め建設機械 | 1 | 日 | 23800 | 23800 | TH-120018 | VE
10112 | TH-120019-VE | ポストテンション用外ケーブル方式の仕様:「PC鋼より線+グラウト+PE保護管」 | 6 | ケーブル | 13894074 | 14235702 | TH-120019 | VE
10113 | TH-120020-AG | 普通セメントコンクリート | 10 | m3 | 372395 | 291197 | TH-120020 | AG
10114 | TH-120021-AG | 二次元赤外線画像と二次元可視画像の照合による劣化診断 | 2000 | ㎡ | 781500 | 980000 | TH-120021 | AG
10115 | TH-120022-VE | 単管キャップ | 1 | 基(バリケード) | 24900 | 120 | TH-120022 | VE
10116 | TH-120023-AG | コアボーリング機 (φ50) | 20 | m | 294400 | 352918 | TH-120023 | AG
10117 | TH-120024-AG | 木製型枠を用いた一般型枠工法 | 1 | m2 | 18000 | 3500 | TH-120024 | AG
10118 | TH-120025-AG | 遮音壁 | 100 | m | 8504974 | 7286340 | TH-120025 | AG
10119 | TH-120026-VE | 手動ガス圧接工法(還元炎による酸化防止技術) | 1000 | 箇所 | 460000 | 460000 | TH-120026 | VE
10120 | TH-120027-AG | 目視調査(劣化状況を確認) | 100 | ㎡ | 106535 | 374077 | TH-120027 | AG
10121 | TH-120028-AG | 改質Ⅱ型の加熱アスファルト混合物 | 100 | t | 5060000 | 1220000 | TH-120028 | AG
10122 | TH-120029-VE | クローラ型油圧ショベル(標準バケット容量0.8m3) | 300 | m3 | 67366.6 | 56036 | TH-120029 | VE
10123 | TH-120030-AG | 外来イネ科植物種子 | 1000 | ㎡ | 185060 | 173671 | TH-120030 | AG
10124 | TH-120031-VE | ひび割れ誘発目地の設置 | 1 | 基 | 112500 | 255700 | TH-120031 | VE
10125 | TH-130001-AG | 除草工 | 100 | m | 1302602.12 | 174519.77 | TH-130001 | AG
10126 | TH-130002-AG | 電線接続箱の電線引込部すき間のパテ詰め工法 | 1 | 個 | 10370 | 2540 | TH-130002 | AG
10127 | TH-130003-VR | 裸PC鋼より線+保護管(ポリエチレン管)+セメントグラウト注入工法 | 51 | m | 916207 | 948120 | TH-130003 | VR
10128 | TH-130004-AG | 鋼製残存型枠 | 60 | m | 3474660 | 3289620 | TH-130004 | AG
10129 | TH-130005-VR | 現場打もたれ擁壁 | 10 | m | 1068492 | 1671830 | TH-130005 | VR
10130 | TH-130006-VR | 裸PC鋼より線+保護管(ポリエチレン管)+セメントグラウト注入工法 | 6 | ケーブル | 14601852 | 15116418 | TH-130006 | VR
10131 | TH-140001-AG | ひび割れ誘発目地の設置 | 1 | 箇所 | 22200 | 30250 | TH-140001 | AG
10132 | TH-140002-VE | 保安施設設置基準に則った施設 | 100 | 回 | 3490079 | 3000000 | TH-140002 | VE
10133 | TH-140003-AG | 溶接施工試験体による破壊試験 | 1 | パネル | 160800 | 180918 | TH-140003 | AG
10134 | TH-140004-AG | スラリー撹拌工・単軸施工 | 3000 | m3 | 14940000 | 17340000 | TH-140004 | AG
10135 | TH-140005-AG | 従来の振動法による張力測定 | 6 | ケーブル | 940200 | 1154044 | TH-140005 | AG
10136 | TH-140006-AG | けい酸塩系表面含浸工法 | 300 | ㎡ | 1202311 | 1228700 | TH-140006 | AG
10137 | TH-140007-AG | グラベルドレーン工法 | 100 | ㎡ | 387641 | 2289300 | TH-140007 | AG
10138 | TH-140008-VE | PKM-Tを用いたタックコート工 | 2300 | ㎡ | 4950455.6 | 4993126 | TH-140008 | VE
10139 | TH-140009-AG | チャッキングプレート | 100 | 本 | 4885420 | 6011816 | TH-140009 | AG
10140 | TH-140010-VR | 金属溶射を防食下地とした、有機溶剤系塗料による重防食塗装 | 100 | ㎡ | 308630 | 309570 | TH-140010 | VR
10141 | TH-140011-VE | 隙間(スポンジ)テープ | 100 | m | 40800 | 24000 | TH-140011 | VE
10142 | TH-140012-VR | 深層混合処理工法 | 100 | m | 19031925 | 72553973.6 | TH-140012 | VR
10143 | TH-140013-VE | ワラ付張芝 | 100 | ㎡ | 45901 | 47828 | TH-140013 | VE
10144 | TH-140014-AG | 鋼製雪崩予防柵(吊柵) | 20 | 基 | 9149500 | 9227400 | TH-140014 | AG
10145 | TH-140015-VR | 吹付法枠 | 1012.5 | m2 | 12418860 | 14225850 | TH-140015 | VR
10146 | TH-140016-AG | フィルター式集塵機 | 1 | 月 | 3177550 | 3897800 | TH-140016 | AG
10147 | TH-140017-VR | ポリブタジエン樹脂封止 | 100 | m | 2000015 | 1500000 | TH-140017 | VR
10148 | TH-140018-VR | 地中レーダ探査による異常箇所抽出および削孔・ボアホールカメラ撮影 | 600 | ㎡ | 3170000 | 4080000 | TH-140018 | VR
10149 | TH-150001-VE | 手動式 ・湿式10cm級コンクリートカッター | 1 | 日 | 11125 | 12410 | TH-150001 | VE
10150 | TH-150002-AG | 購入盛土材による盛土施工 | 10000 | m3 | 22510000 | 30010000 | TH-150002 | AG
10151 | TH-150003-AG | ビデオスコープによるミクロ的(微視的)な外観調査 {動画撮影のみによる調査} | 10 | m2 | 806680 | 477700 | TH-150003 | AG
10152 | TH-150004-AG | 作業空間が確保できる場所にて試料採取する振動ドリル | 3 | 箇所 | 161465 | 104165 | TH-150004 | AG
10153 | TH-150005-AG | 生石灰 | 1 | m3 | 3800 | 1092 | TH-150005 | AG
10154 | TH-150006-AG | 再生プラスチック製中央線縁石 | 1 | 基 | 10000 | 13700 | TH-150006 | AG
10155 | TH-150007-VE | パイプ吊足場 | 1000 | ㎡ | 16874200 | 16750200 | TH-150007 | VE
10156 | TH-150008-VE | LEDランプを光源に用いたトンネル照明器具 | 500 | m | 6059000 | 8283000 | TH-150008 | VE
10157 | TH-150009-AG | コンクリート打設後に塗布する防水モルタル | 10 | m3 | 157557 | 194533.2 | TH-150009 | AG
10158 | TH-150010-VR | 道路除草(肩掛式) | 1000 | ㎡ | 61769.77 | 100101.5 | TH-150010 | VR
10159 | TH-150011-AG | 水晶式水位センサおよび水位計変換器 | 1 | システム | 2143600 | 3283300 | TH-150011 | AG
10160 | TH-150012-VR | 標識ロープ | 100 | m | 98256 | 2096 | TH-150012 | VR
10161 | TH-150013-AG | 窓ガラス用遮熱フィルム | 100 | ㎡ | 1400000 | 1400000 | TH-150013 | AG
10162 | TH-150014-AG | Uカットシール工法を含む外壁改修工事 | 300 | ㎡ | 1674000 | 1611000 | TH-150014 | AG
10163 | TH-150015-AG | リフレクターを使用したLED照明灯 | 1 | 基 | 405660 | 410660 | TH-150015 | AG
10164 | TH-150016-VE | 養生マットを使用したコンクリートの養生、転用作業、散水作業 | 100 | ㎡/回 | 96878 | 127414.4 | TH-150016 | VE
10165 | TH-160001-A | 縁端拡幅+反力壁の設置と下部工補強 | 1 | 橋 | 21000000 | 22680000 | TH-160001 | A
10166 | TH-160002-VE | 散水養生(マット+散水) | 100 | m2 | 27500 | 52000 | TH-160002 | VE
10167 | TH-160003-A | 散水養生(マット+散水) | 100 | m2 | 90000 | 52000 | TH-160003 | A
10168 | TH-160004-VE | 数値データの帳票出力 | 100 | 本 | 7261 | 5788 | TH-160004 | VE
10169 | TH-160005-A | PCB処理の許認可を受けた焼却炉による焼却、不溶化処理、埋立処分 | 1 | kg | 1500 | 1500 | TH-160005 | A
10170 | TH-160006-A | 煙突内壁のアスベスト含有断熱材を人力により破砕し斫り取る工法 | 20 | m | 3293000 | 6870000 | TH-160006 | A
10171 | TH-160007-A | タイロッド | 10 | 組 | 2144290 | 2447940 | TH-160007 | A
10172 | TH-160008-A | ジオテキスタイル補強土壁(連結部材に鋼材を使用したコンクリートパネル) | 100.8 | 壁面積m2 | 3677700 | 4109400 | TH-160008 | A
10173 | TH-160009-VE | 養生マット(スポンジタイプ) | 100 | m2 | 31900.5 | 36948.5 | TH-160009 | VE
10174 | TH-160010-VR | 生石灰 | 100 | m3 | 300000 | 351000 | TH-160010 | VR
10175 | TH-160011-A | 人力清掃工及び人力除草 | 100 | m | 18800 | 19800 | TH-160011 | A
10176 | TH-160012-VR | バキューム車による高含水泥土の運搬方法 | 1000 | m3 | 5167600 | 8495200 | TH-160012 | VR
10177 | TH-160013-A | コンクリート構造物の施工目地部に設置するビニールシート | 100 | ㎡ | 96850 | 340070 | TH-160013 | A
10178 | TH-160014-VR | 丁張を使用したバックホウ法面整形工 | 10000 | ㎡ | 8699000 | 10124450 | TH-160014 | VR
10179 | TH-160015-A | エポキシ樹脂低圧注入工法 | 100 | m | 1132460 | 1381200 | TH-160015 | A
10180 | TH-160016-A | 発泡ポリスチレン製面木 | 10 | m | 71314 | 18482 | TH-160016 | A
10181 | TH-160017-A | 鋼製検査路(溶融亜鉛めっき処理) | 100 | m | 17399598 | 49785016 | TH-160017 | A
10182 | TH-160018-A | 非常電話機(防騒音型) | 1 | 台 | 237000 | 132000 | TH-160018 | A
10183 | TH-170001-A | 壁面のアスベスト含有仕上塗材をディスクサンダーで乾式除去し、作業者出入口からの自然給気により粉じんを排気する工法 | 400 | m2 | 7300000 | 9940000 | TH-170001 | A
10184 | TH-170002-A | 消波・根固めブロック | 100 | m | 30346800 | 37415140 | TH-170002 | A
10185 | TH-170003-A | 探査用発破を用いた反射法弾性波探査 | 1 | 探査 | 121800 | 500582 | TH-170003 | A
10186 | TH-170004-A | 加熱アスファルト合材(欠損部補修) | 0.03 | m3 | 90882 | 100009 | TH-170004 | A
10187 | TH-170005-A | 縦方向連結を用いた可とう継手工法 | 50 | m | 8817311.6 | 9304772 | TH-170005 | A
10188 | TH-170006-A | 野帳による点検結果の記録・調書の作成 | 1 | 件 | 199988 | 250004 | TH-170006 | A
10189 | TH-170007-VE | 供試体への識別記入及び表計算ソフトによる品質記録・現場日報の作成。 | 1 | 工事 | 818400 | 1372800 | TH-170007 | VE
10190 | TH-170008-VE | 運転者による目視による安全確認 | 1 | 月 | 194000 | 194000 | TH-170008 | VE
10191 | TH-170009-A | 2次緊張時にラムチェアーを用いてセットロスの補正を行う工法 | 50 | ケーブル | 3605484 | 3708371 | TH-170009 | A
10192 | TH-170010-A | 測量により改良位置を明示し、誘導員が地盤改良機の誘導を行う方法 | 2 | 箇月 | 5027300 | 5140850 | TH-170010 | A
10193 | TH-170011-A | 開削工法によるマンホール鉄蓋の交換 | 1 | 箇所 | 105191 | 150316.25 | TH-170011 | A
10194 | TH-170012-A | サッシカバー工法 | 100 | ㎡ | 4339000 | 29603020 | TH-170012 | A
10195 | TH-170013-VE | バー型スペーサー及び配力筋 | 100 | ㎡ | 158722 | 144332 | TH-170013 | VE
10196 | TH-170014-A | 膨張コンクリートを用いたひび割れ抑制工法 | 110 | m3 | 177591 | 259600 | TH-170014 | A
10197 | TH-170015-A | 橋梁用床版水抜き管(溶融亜鉛メッキ使用) | 1 | 箇所 | 27552.75 | 34707.75 | TH-170015 | A
10198 | TH-180001-A | 有機溶剤を含んだシラン系表面含浸材 | 100 | ㎡ | 318233 | 428830 | TH-180001 | A
10199 | TH-180002-A | コンクリート製根巻基礎 | 1 | 基 | 766110 | 664112.5 | TH-180002 | A
10200 | TH-180003-A | ポリマーセメントモルタル(二材型) | 1 | m3 | 796502.5 | 1043005 | TH-180003 | A
10201 | TH-180004-VE | 太陽電池式点滅灯 | 1 | 日 | 45 | 35 | TH-180004 | VE
10202 | TH-180005-A | ボアホールイメージプロセッサー | 100 | m | 60900 | 182700 | TH-180005 | A
10203 | TH-180006-A | 鋼製ハンドレール(溶融亜鉛メッキ処理) | 100 | m | 1517400 | 2578000 | TH-180006 | A
10204 | TH-180007-A | 鋼製検査路(溶融亜鉛メッキ) | 100 | m | 13258862 | 15916147 | TH-180007 | A
10205 | TH-180008-A | 捕獲法 | 99 | 地点 | 4062900 | 8166089 | TH-180008 | A
10206 | TH-180009-A | 水中ポンプ及び止水栓を用いた水替工 | 1 | 施工 | 234869.6 | 356049 | TH-180009 | A
10207 | TH-180010-A | 熱電対センサを用いたコンクリート充填状況の管理 | 500 | ｍ | 4245500 | 4586000 | TH-180010 | A
10208 | TH-190001-A | リーダーを用いたダウンザホールハンマ工法 | 10 | 本 | 4501285 | 4887306.8 | TH-190001 | A
10209 | TH-190002-A | 防じんネット | 1 | 月 | 445412.5 | 403895 | TH-190002 | A
10210 | TH-190003-A | ベルトコンベヤ(平ベルト) | 1400 | m | 2104750000 | 2181110000 | TH-190003 | A
10211 | TH-190004-A | 金属と塩ビを組み合わせた樋設置工法 | 100 | m | 3128280 | 3348558 | TH-190004 | A
10212 | TH-190005-A | 従来型LEDバルーン照明機 | 85 | m | 4270000 | 4880000 | TH-190005 | A
10213 | TH-190006-A | 有機系表面被覆工法(コンクリート保護塗装) | 100 | ㎡ | 505580 | 574480 | TH-190006 | A
10214 | TH-190007-A | 湿式10～18インチ級低騒音型コンクリートカッター | 1 | 台 | 795000 | 765000 | TH-190007 | A
10215 | TH-200001-A | 不透明なシール材を用いた自動式低圧注入工法 | 100 | m | 896473.18 | 923374.2 | TH-200001 | A
10216 | TH-200002-A | 現場吹付法枠工+枠内緑化工 | 1000 | ㎡ | 8832407 | 17786296 | TH-200002 | A
10217 | TH-200003-A | 路面性状測定専用車 | 100 | km | 2377205 | 4227015 | TH-200003 | A
10218 | TH-200004-A | 漏洩同軸ケーブル用コネクタ | 2000 | m | 12658832 | 12669632 | TH-200004 | A
10219 | TH-200005-A | けい酸塩系表面含浸工法 | 330 | m2 | 1331660.33 | 2008548 | TH-200005 | A
10220 | TH-980001-VG | 鋼板巻立て工法(溶接型) | 1 | 式 | 113000000 | 145000000 | TH-980001 | VG
10221 | TH-980002-VG | 現場打ちボックスカルバート | 10 | m | 9599973.1 | 13276000.2 | TH-980002 | VG
10222 | TH-980003- | 立ち会い検査(ロッドの数量確認による検尺) |  |  |  |  | TH-980003
10223 | TH-980004-VG | 吹払式防雪柵 | 100 | m | 4968214 | 7572992.7 | TH-980004 | VG
10224 | TH-980005- | 刷毛塗工法 | 488 | m2 | 634400 | 761280 | TH-980005
10225 | TH-980006- | 練炭養生、ジェットヒーターによる養生 |  |  |  |  | TH-980006
10226 | TH-980007- | 定置式リサイクルプラント(処分場での処理) |  |  |  |  | TH-980007
10227 | TH-980008- | 発泡スチロール製化粧型枠 | 100 | ㎡ | 1137970 | 1335180 | TH-980008
10228 | TH-980009-AG | 電熱式融雪 | 100 | ㎡ | 187068 | 275100 | TH-980009 | AG
10229 | TH-980010-AG | アスファルトシート防水 | 200 | ㎡ | 1960000 | 2088200 | TH-980010 | AG
10230 | TH-980011-VG | 生汚泥・乾燥汚泥・他コンポスト・バーク堆肥・ピートモスによる土壌改良 | 1000 | 立米 | 2480000 | 3269870 | TH-980011 | VG
10231 | TH-980012-AG | 厚層基材吹付工 |  |  |  |  | TH-980012 | AG
10232 | TH-980013-VG | 塩化物添加アスファルト舗装(マフィロン) | 700 | ㎡ | 7434000 | 8316000 | TH-980013 | VG
10233 | TH-980014- | アレッド可変情報板(ソーラーバッテリータイプ) |  |  |  |  | TH-980014
10234 | TH-980015-VG | 通常の産廃処分場(中間処理)との処理 | 1000 | m3 | 14867452 | 25333000 | TH-980015 | VG
10235 | TH-980016- | バックホウ等による混合 |  |  |  |  | TH-980016
10236 | TH-980017-AG | 高粘度改質アスファルト | 1 | kg | 530 | 98 | TH-980017 | AG
10237 | TH-980018- | 密粒度アスファルト舗装 | 100 | m2 | 1180000 | 120994.3 | TH-980018
10238 | TH-980019-VG | 常温塗布式カラー舗装 | 1 | m2 | 6873.33 | 3196.69 | TH-980019 | VG
10239 | TH-980020-AG | 樹脂モルタル舗装工 | 1 | m2 | 8538.35 | 9112 | TH-980020 | AG
10240 | TH-980021- | セラミック骨材 |  |  |  |  | TH-980021
10241 | TH-980022- | [5 empty] | TH-980022
10242 | TH-980023- | ジェットヒーターによる養生方法 | 1 | 基(橋脚) | 589000 | 604100 | TH-980023
10243 | TH-980024-AG | 道路用鉄筋コンクリート側溝 | 10 | m | 65243.4 | 69141.8 | TH-980024 | AG
10244 | TH-980025-AG | 遠心力鉄筋コンクリ-ト管 | 10 | m | 147136 | 157515.9 | TH-980025 | AG
10245 | TH-980026-AG | 現場打設 | 10 | m | 152491.8 | 159773.1 | TH-980026 | AG
10246 | TH-980027-AG | 緑化ブロック |  |  |  |  | TH-980027 | AG
10247 | TH-980028-AG | 井桁ブロック | 10 | m2 | 285050 | 313867.3 | TH-980028 | AG
10248 | TH-980029- | 自然石樹脂舗装 | 100 | ㎡ | 663000 | 612800 | TH-980029
10249 | TH-980030- | 透水性砂利系自然色舗装(常温系) |  |  |  |  | TH-980030
10250 | TH-980031- | [5 empty] | TH-980031
10251 | TH-980032- | イオン性吸水性樹脂 |  |  |  |  | TH-980032
10252 | TH-980033- | 急速ろ過方式 |  |  |  |  | TH-980033
10253 | TH-980034- | ベンケルマンビーム | 10 | 測点 | 47005 | 91650 | TH-980034
10254 | TH-980035- | C-2塗装 | 1 | 基/標識柱 | 42896 | 47838 | TH-980035
10255 | TH-980036-AG | 巨石植石工 | 24 | ㎡ | 783348 | 858711.7 | TH-980036 | AG
10256 | TH-980037-AG | コンクリート工 | 10 | m | 21125220 | 18624500 | TH-980037 | AG
10257 | TH-980038- | 礫間接触酸化施設 | 1 | 式 | 1023524400 | 1046000000 | TH-980038
10258 | TH-980039- | インターロッキングブロック舗装工 | 100 | ㎡ | 1864000 | 546920 | TH-980039
10259 | TH-980040-AG | 上部工に単純合成鋼箱桁+単純PC桁、下部工にRC橋脚、基礎工に杭基礎を用いる工法 | 400 | m | 1114190000 | 1097610000 | TH-980040 | AG
10260 | TH-980041-VG | CDM工法+変位緩衝孔 | 200 | 本 | 17940000 | 22620000 | TH-980041 | VG
10261 | TH-980042- | 厚層基材吹付工(t=5㎝) | 100 | ㎡ | 291088 | 522000 | TH-980042
10262 | TH-980043- | バーク堆肥マルチング工 | 100 | ㎡ | 159000 | 205060 | TH-980043
10263 | TH-980044- | 一般的な芝舗装 | 100 | ㎡ | 267187 | 337301 | TH-980044
10264 | TH-980045- | クレイ舗装(従来のグランド造成等) |  |  |  |  | TH-980045
10265 | TH-980046- | ゴムチップウレタン舗装 | 100 | ㎡ | 658300.2 | 782475 | TH-980046
10266 | TH-980047- | 塩化カルシウム | 1 | ｋｇ | 270 | 59 | TH-980047
10267 | TH-980048- | ブレーカーによる破砕 |  |  |  |  | TH-980048
10268 | TH-980049- | 自発光式デリニェータ等(類似の装置が無いため一概に比較できない。) |  |  |  |  | TH-980049
10269 | TH-980050- | 従前の凍結防止剤散布 |  |  |  |  | TH-980050
10270 | TH-990001-VG | 植生基材吹付工(キャトルバン工法)T=5cm | 100 | ㎡ | 412889.65 | 570000 | TH-990001 | VG
10271 | TH-990002- | ハンマー打診法(ソナライザー) | 1 | 10000㎡ | 6203300 | 9579600 | TH-990002
10272 | TH-990003- | 電熱線融雪設備 |  |  |  |  | TH-990003
10273 | TH-990004- | 電熱線融雪設備 |  |  |  |  | TH-990004
10274 | TH-990005-AG | ロードヒーティング(二要素式、又は、四要素式) |  |  |  |  | TH-990005 | AG
10275 | TH-990006- | 電熱ロードヒーティング |  |  |  |  | TH-990006
10276 | TH-990007- | 電熱線融雪設備 |  |  |  |  | TH-990007
10277 | TH-990008- | 焼却灰溶融技術 | 0 |  | 0 | 0 | TH-990008
10278 | TH-990009-AG | 統計的手法による路面温度予測ならびに路面凍結予測 |  |  |  |  | TH-990009 | AG
10279 | TH-990010-AG | 塩化物を添加した化学系(混合物型)凍結抑制舗装 | 100 | m2 | 1066000 | 329300.6 | TH-990010 | AG
10280 | TH-990011- | トランシットや光波測距儀による測量 |  |  |  |  | TH-990011
10281 | TH-990012- | フィンガー式伸縮装置、マウラー式伸縮装置 | 0 | 円 | 0 | 0 | TH-990012
10282 | TH-990013- | 凍結防止剤(塩化物) |  |  |  |  | TH-990013
10283 | TH-990014-AG | 大型積ブロック | 1 | ㎡ | 26090 | 27550 | TH-990014 | AG
10284 | TH-990015- | 人力施工(凹部処理は粘土塊を木槌で殴打.不陸整性後はエアタンパ等による転圧.) |  |  |  |  | TH-990015
10285 | TH-990016- | 凍結防止剤塩化カルシューム、塩化ナトリウム、塩化マグネシューム尿素、酢酸、蟻酸 |  |  |  |  | TH-990016
10286 | TH-990017- | :アスファルトプラント | 15 | t | 101640 | 106500 | TH-990017
10287 | TH-990018- | 3個の1軸変位計を組合せの形で使用する方法 | 1 | 式 | 978000 | 1250000 | TH-990018
10288 | TH-990019- | ネット張種子吹付(植栽マット)緑化工 |  |  |  |  | TH-990019
10289 | TH-990020-AG | コンクリートブロック積み(ネオホタル) | 1 | ㎡ | 22460 | 25830 | TH-990020 | AG
10290 | TH-990021-AG | 岩盤変位計を2mに1点設置した場合で比較 | 1 | km | 53900000 | 98995000 | TH-990021 | AG
10291 | TH-990022- | 伸縮センサ | 1 | 台 | 110000 | 168000 | TH-990022
10292 | TH-990023- | 塩化ナトリウム、塩化カルシウムの散布 |  |  |  |  | TH-990023
10293 | TH-990024- | 原位置混合改良装置 | 455 | m3/日 | 1104580 | 2274768 | TH-990024
10294 | TH-990025- | [5 empty] | TH-990025
10295 | TH-990026- | 掘り返し、廃棄物を全量処分する技術 |  |  |  |  | TH-990026
10296 | TH-990027- | 法枠中詰め工(植生土嚢、中詰めブロック) | 100 | ㎡ | 1512718 | 644280 | TH-990027
10297 | TH-990028- | 大型連結ブロック |  |  |  |  | TH-990028
10298 | TH-990029- | 従来の護岸型河川 |  |  |  |  | TH-990029
10299 | TH-990030- | 可搬式開閉機 | 1 | 台 | 1555000 | 600000 | TH-990030
10300 | TH-990031-AG | 木工沈床 | 40 | m2 | 959000 | 1123000 | TH-990031 | AG
10301 | TH-990032- | ビニルクロス張り(壁及び天井) |  |  |  |  | TH-990032
10302 | TH-990033- | かごマット | 90 | m2 | 838000 | 723000 | TH-990033
10303 | TH-990034-VG | テールアルメ工法 | 1 | m | 145441.97 | 226903.69 | TH-990034 | VG
10304 | TH-990035-AG | 片法枠工 | 20 | m | 1656000 | 1701000 | TH-990035 | AG
10305 | TH-990036-AG | 木レンガ舗装(間伐材等を有効利用できる舗装技術) | 100 | ㎡ | 1407000 | 1548000 | TH-990036 | AG
10306 | TH-990037- | 改質アスファルトⅡ型 | 1 | t | 110000 | 0 | TH-990037
10307 | TH-990038- | [5 empty] | TH-990038
10308 | TH-990039-AG | ロッドコンパクション工法 | 5000 | ㎡ | 31360000 | 76670000 | TH-990039 | AG
10309 | TH-990040- | [5 empty] | TH-990040
10310 | TH-990041-AG | コンクリートブロック張り工 | 1000 | ㎡ | 6240000 | 11700000 | TH-990041 | AG
10311 | TH-990042- | のり面緑化工、のり枠工、モルタル工 |  |  |  |  | TH-990042
10312 | TH-990043-AG | 杭基礎工法 | 125.3 | ㎡ | 5714817.2 | 7015051.6 | TH-990043 | AG
10313 | TH-990044-AG | 間知ブロック | 10 | m2 | 180799.5 | 205453.6 | TH-990044 | AG
10314 | TH-990045-AG | 河川覆土ブロック | 10 | m2 | 146603.9 | 186949.7 | TH-990045 | AG
10315 | TH-990046- | 大型ふとん籠 | 25 | m2 | 903118 | 1558246.9 | TH-990046
10316 | TH-990047- | カゴマット | 10 | m2 | 117858 | 131395.5 | TH-990047
10317 | TH-990048-AG | 魚巣ブロック | 29.94 | ㎡ | 746449 | 889367.1 | TH-990048 | AG
10318 | TH-990049-AG | 透水性コンクリート舗装(パーミアコン舗装など) | 300 | m2 | 1260000 | 1650000 | TH-990049 | AG
10319 | TH-990050-AG | 現場打逆T型擁壁 | 15 | m | 5354250 | 6214010 | TH-990050 | AG
10320 | TH-990051- | プレキャスト型枠 |  |  |  |  | TH-990051
10321 | TH-990052- | 伸縮計 |  |  |  |  | TH-990052
10322 | TH-990053- | ワイヤセンサ |  |  |  |  | TH-990053
10323 | TH-990054-VG | 排水性アスファルト舗装 | 100 | ㎡ | 616000 | 228000 | TH-990054 | VG
10324 | TH-990055-AG | ベアリング式等免震工法 |  |  |  |  | TH-990055 | AG
10325 | TH-990056- | はしご胴木工法。 |  |  |  |  | TH-990056
10326 | TH-990057- | 道路遮断層 |  |  |  |  | TH-990057
10327 | TH-990058- | レミファルト(常温合材) | 2 | リットル | 10319 | 4297 | TH-990058
10328 | TH-990059- | 移動式ガードレール(鋼製防護柵+コンクリートブロック) |  |  |  |  | TH-990059
10329 | TH-990060- | [5 empty] | TH-990060
10330 | TH-990061- | 電熱線方式によるロードヒーティング |  |  |  |  | TH-990061
10331 | TH-990062-AG | ゴムチップ舗装 | 100 | ㎡ | 1173270.6 | 1227393 | TH-990062 | AG
10332 | TH-990063- | 人力洗浄 |  |  |  |  | TH-990063
10333 | TH-990064-VG | 張り芝工 | 1 | ㎡ | 991 | 1300 | TH-990064 | VG
10334 | TH-990065- | 従来型枠工法 |  |  |  |  | TH-990065
10335 | TH-990066- | 電気電子機器を応用した高精度観測装置等 |  |  |  |  | TH-990066
10336 | TH-990067- | 路面凍結感知警報システム | 1 | 年 | 13500000 | 18000000 | TH-990067
10337 | TH-990068- | 従来の強度を有するコンクリート |  |  |  |  | TH-990068
10338 | TH-990069- | [5 empty] | TH-990069
10339 | TH-990070- | 傾斜センサ | 1 | 個 | 138000 | 300000 | TH-990070
10340 | TH-990071-VG | 一般タイプの静的破砕剤 | 1 | 箱 | 18000 | 16000 | TH-990071 | VG
10341 | TH-990072-AG | 安定処理工 | 180000 | m3 | 1370876500 | 1654740000 | TH-990072 | AG
10342 | TH-990073-VG | 現場打ちもたれ式擁壁 | 15 | ｍ | 4626602.26 | 4719773 | TH-990073 | VG
10343 | TH-990074- | 通常加熱アスファルト混合物舗装＋凍結防止剤路上散布作業 | 1 | ㎡ | 2300 | 2000 | TH-990074
10344 | TH-990075- | 合板を用いた道路標識等の基礎コンクリート打設工事 |  |  |  |  | TH-990075
10345 | TH-990076-AG | 弾性波探査、高密度電気探査 |  |  |  |  | TH-990076 | AG
10346 | TH-990077- | 草刈工 | 100 | ㎡ | 67130 | 36000 | TH-990077
10347 | TH-990078- | [5 empty] | TH-990078
10348 | TH-990079- | [5 empty] | TH-990079
10349 | TH-990080- | [5 empty] | TH-990080
10350 | TH-990081-AG | [5 empty] | TH-990081 | AG
10351 | TH-990082- | [5 empty] | TH-990082
10352 | TH-990083- | 塩素系凍結防止剤 |  |  |  |  | TH-990083
10353 | TH-990084-VG | チッピングによる目荒らし処理 | 1 | m2 | 2160 | 2500 | TH-990084 | VG
10354 | TH-990085- | 化粧材製品 | 100 | 本 | 109620 | 520000 | TH-990085
10355 | TH-990086-AG | 一般高粘度改質アスファルト | 1 | kg | 170000 | 0 | TH-990086 | AG
10356 | TH-990087- | 溶接式コンクリートパイル |  |  |  |  | TH-990087
10357 | TH-990088- | 振動締固め蓋板 | 1 | 枚 | 1096 | 1300 | TH-990088
10358 | TH-990089-AG | 他社の補修シート工法 |  |  |  |  | TH-990089 | AG
10359 | TH-990090-AG | コンクリート断面修復+塗装による塩害補修工法 | 1000 | ㎡ | 60000000 | 64960000 | TH-990090 | AG
10360 | TH-990091-AG | 切削オーバーレイ工法(t=50mm) | 1500 | ㎡ | 1410000 | 2844000 | TH-990091 | AG
10361 | TH-990092-AG | ニクロム線による電熱方式 | 500 | ㎡ | 19650000 | 22400000 | TH-990092 | AG
10362 | TH-990093-AG | コンクリートブロック積(張)工 | 11.25 | m2 | 287740 | 290940 | TH-990093 | AG
10363 | TH-990094- | セメント等の安定処理土による人工地盤造成工法 |  |  |  |  | TH-990094
10364 | TH-990095-AG | コンクリート管+現場打ちコンクリート巻き立て | 10 | m | 230098.8 | 247385.8 | TH-990095 | AG
10365 | TH-990096- | 巡回目視点検(巡回パトロール) |  |  |  |  | TH-990096
10366 | TH-990097- | 厚層基材吹付工 | 1000 | ㎡ | 3621000 | 4312000 | TH-990097
10367 | TH-990098- | セメント系固化剤および石灰系固化剤利用による法面緑化工事 | 100 | ㎡ | 300000 | 375000 | TH-990098
10368 | TH-990099-AG | RC床版 | 2000 | m2 | 178000000 | 560000000 | TH-990099 | AG
10369 | TH-990100- | ポンプ場 |  |  |  |  | TH-990100
10370 | TH-990101-AG | 除草剤を用いた除草 | 100 | ㎡ | 50000 | 300000 | TH-990101 | AG
10371 | TH-990102- | 鋼製やぐらや船舶等を利用した海底地盤調査法 |  |  |  |  | TH-990102
10372 | TH-990103- | 地すべり等の斜面動態観測技術(電気的センサ) |  |  |  |  | TH-990103
10373 | TH-990104-VG | 植生基材吹付工(厚層基材吹付工)・客土吹付工 | 100 | ㎡ | 299500 | 300000 | TH-990104 | VG
10374 | TH-990105- | ソケット・スリーブタイプ | 1 | m | 14935 | 17808 | TH-990105
10375 | TH-990106- | ストーンネット工法 |  |  |  |  | TH-990106
10376 | TH-990107- | 巡回目視点検(巡回パトロール) |  |  |  |  | TH-990107
10377 | TH-990108- | [5 empty] | TH-990108
10378 | TH-990109- | [5 empty] | TH-990109
10379 | TH-990110- | ライナープレート | 1 | 個所 | 1212145.2 | 2508058.4 | TH-990110
10380 | TH-990111- | 木工沈床工 |  |  |  |  | TH-990111
10381 | TH-990112- | LEDによる点発光 |  |  |  |  | TH-990112
10382 | TH-990113- | [5 empty] | TH-990113
10383 | TH-990114-AG | セメントコンクリート舗装 | 300 | ㎡ | 1557800 | 255000 | TH-990114 | AG
10384 | TH-990115- | 大型破砕機 |  |  |  |  | TH-990115
10385 | TH-990116-AG | 高流動コンクリート |  |  |  |  | TH-990116 | AG
10386 | TH-990117- | 建設廃棄物処理 |  |  |  |  | TH-990117
10387 | TH-990118- | 点字ブロック(視覚障害者用誘導ブロック) |  |  |  |  | TH-990118
10388 | TH-990119- | 自然石舗装 |  |  |  |  | TH-990119
10389 | TH-990120-AG | コンクリート添加剤 | 1 | kg | 280 | 400 | TH-990120 | AG
10390 | TH-990121- | パーライト,客土 |  |  |  |  | TH-990121
10391 | TH-990122- | ゴムチップ透水型舗装 | 100 | ㎡ | 1035000 | 1135000 | TH-990122
10392 | TH-990123- | 道路除草工 |  |  |  |  | TH-990123
10393 | TH-990124- | 光波測距機(沈下測量) |  |  |  |  | TH-990124
10394 | TH-990125- | サンドコンパクションパイル工法 |  |  |  |  | TH-990125
10395 | TH-990126- | ゴムチップ |  |  |  |  | TH-990126
10396 | TH-990127- | 膨張けつ岩焼成人工軽量骨材 |  |  |  |  | TH-990127
10397 | TH-990128- | 無し |  |  |  |  | TH-990128
10398 | TH-990129- | 浚渫泥水のままの土運船・運搬処理 |  |  |  |  | TH-990129
10399 | TH-990130- | 土質系舗装 |  |  |  |  | TH-990130
10400 | TH-990131-AG | 景観型ガードパイプ | 1 | m | 18304 | 17319 | TH-990131 | AG
10401 | TH-990132- | 無し |  |  |  |  | TH-990132
10402 | TH-990133- | 平板ブロック等 |  |  |  |  | TH-990133
10403 | TH-990134-VG | 加熱型カラー舗装 | 500 | m2 | 2750000 | 2900000 | TH-990134 | VG
10404 | TH-990135- | インターロッキングブロック舗装等 |  |  |  |  | TH-990135
10405 | TH-990136- | コンクリート平板 |  |  |  |  | TH-990136
10406 | TH-990137- | マルチングシート |  |  |  |  | TH-990137
10407 | TH-990138- | エプロンブロック |  |  |  |  | TH-990138
10408 | TH-990139- | 今までに無い新技術 |  |  |  |  | TH-990139
10409 | TH-990140- | 100×200mmブロックと比較 |  |  |  |  | TH-990140
10410 | TH-990141- | 三和式アースオーガー工法 |  |  |  |  | TH-990141
10411 | TH-990142- | 伸縮計・振動センサー |  |  |  |  | TH-990142
10412 | TH-990143- | 鞘管・ゴム固定具を使うデリニェータ |  |  |  |  | TH-990143
10413 | TH-990144- | 光学センサシステム・歪みセンサシステム |  |  |  |  | TH-990144
10414 | TH-990145-VG | ローラーゲート(樋門) | 1 | 門 | 16300000 | 23500000 | TH-990145 | VG
10415 | TH-990146- | 普通コンクリート積みブロック練り積み工法 |  |  |  |  | TH-990146
10416 | TH-990147- | 連節ブロック工覆土緑化工(張芝工) | 1000 | ㎡ | 15133000 | 16776460 | TH-990147
10417 | TH-990148- | アスファルト混合物に樹脂を使用した舗装 |  |  |  |  | TH-990148
10418 | TH-990149-VG | 植栽工+維持管理(年2回) | 1000 | ㎡ | 2989732.5 | 3335224.1 | TH-990149 | VG
10419 | TH-990150- | 焼却 |  |  |  |  | TH-990150
10420 | TH-990151-AG | 緑化ブロック | 300 | ㎡ | 1314000 | 1389000 | TH-990151 | AG
10421 | TH-990152- | 胴縁方式トンネル内装板 |  |  |  |  | TH-990152
10422 | TH-990153- | アスファルト弾性舗装 |  |  |  |  | TH-990153
10423 | TH-990154- | トンネル吸音内装板 |  |  |  |  | TH-990154
10424 | TH-990155- | 吹付けコンクリート、コンクリートの打直し |  |  |  |  | TH-990155
10425 | TH-990156- | なし |  |  |  |  | TH-990156
10426 | TH-990157-VG | 塩化ビニール管 | 50 | 年 | 18456250 | 36043000 | TH-990157 | VG
10427 | TH-990158- | インターロッキング及び平板ブロック |  |  |  |  | TH-990158
10428 | TH-990159- | 薄層コンクリート | 100 | ㎡ | 873614.1 | 300000 | TH-990159
10429 | TH-990160- | なし |  |  |  |  | TH-990160
10430 | TH-990161- | ひび割れ計測 |  |  |  |  | TH-990161
10431 | TH-990162- | 橋梁用吊り足場 | 100 | m | 1592880 | 2000000 | TH-990162
10432 | TH-990163- | 大型積みブロック | 30 | ㎡ | 602392 | 805632.2 | TH-990163
10433 | TH-990164-AG | 自然石練り石積み工法 | 240 | ㎡ | 2747796 | 3832173.12 | TH-990164 | AG
10434 | TH-990165- | 煙道内温水コイル式廃熱回収システム |  |  |  |  | TH-990165
10435 | TH-990166- | 従来型除雪グレーダ | 0 |  | 0 | 0 | TH-990166
10436 | TH-990167- | 従来型歩道除雪車 |  |  |  |  | TH-990167
10437 | TH-990168- | 除雪トラック(10t級6×6) |  |  |  |  | TH-990168
10438 | TH-990169- | 電動ハンドル及びパームドリル等による保水孔工 |  |  |  |  | TH-990169
10439 | TH-990170- | 伸縮計・振動センサー |  |  |  |  | TH-990170
10440 | TH-990171- | 振動センサ |  |  |  |  | TH-990171

## 分類(コード表) (hidden)
レベル１ |  | レベル２ |  | レベル３ |  | レベル４
土工 | 1 | 土工 | 1 | 掘削工 | 1 | 筋芝工 | 1
共通工 | 2 | 安定処理工 | 2 | 埋戻工 | 2 | 張芝工 | 2
基礎工 | 3 | 路床改良工 | 3 | 敷均し工 | 3 | プレキャスト法枠工 | 3
コンクリート工 | 4 | 軽量盛土工 | 4 | 締固め工 | 4 | 現場打ち法枠工 | 4
仮設工 | 5 | 法面工 | 5 | 運搬工 | 5 | 現場吹付法枠工 | 5
河川海岸 | 6 | 擁壁工 | 6 | 残土処理工 | 6 | モルタル吹付工 | 6
河川維持 | 7 | 連続地中壁工 | 7 | 無人化施工 | 7 | コンクリート吹付工 | 7
砂防工 | 8 | コンクリート矢板工 | 8 | 軽量盛土 | 8 | 種子吹付工 | 8
舗装工 | 9 | 排水構造物工 | 9 | 超軽量盛土 | 9 | 客土吹付工 | 9
付属施設 | 10 | 軟弱地盤処理工 | 10 | 法面整形工 | 10 | 植生ネット工 | 10
道路維持修繕工 | 11 | 深層混合処理工 | 11 | 法面芝付工 | 11 | 厚層基材吹付工 | 11
共同溝工 | 12 | 薬液注入工 | 12 | コンクリート法枠工 | 12 | 法枠内吹付工 | 12
トンネル工 | 13 | アンカー工 | 13 | 法面施肥工 | 13 | コンクリートブロック工 | 13
道路除雪工 | 14 | 構造物とりこわし工 | 14 | 吹付法面取り壊し工 | 14 | 緑化ブロック工 | 14
橋梁上部工 | 15 | コンクリート削孔工 | 15 | プレキャストコンクリート板設置工 | 15 | 多自然型 | 15
公園 | 16 | ボックスカルバート工 | 16 | 吹付工 | 16 | 石積（張）工 | 16
ダム | 17 | 旧橋撤去工 | 17 | 植生工 | 17 | 平石張工 | 17
シールド | 18 | かご工 | 18 | 地山補強工 | 18 | テールアルメ工 | 18
推進工 | 19 | 情報化施工 | 19 | 基礎・裏込め砕石 | 19 | 多数アンカー工 | 19
上下水道工 | 20 | 鋼管・既製コンクリート杭打設工 | 20 | 石・ブロック積（張）工 | 20 | 連続長繊維補強土工 | 20
機械設備 | 21 | 場所打ち杭工 | 21 | プレキャスト擁壁工 | 21 | 掘削工 | 21
建築 | 22 | 深礎工 | 22 | 井桁ブロック工 | 22 | スライム処理 | 22
建築設備（電気） | 23 | ケーソン工 | 23 | コンクリート擁壁工 | 23 | 鉄筋かご建て込み | 23
建築設備（機械） | 24 | 鋼管矢板基礎工 | 24 | 補強土擁壁工 | 24 | コンクリート打設 | 24
環境対策工 | 25 | コンクリート工 | 25 | 連続地中壁工（柱列式） | 25 | 継ぎ手工 | 25
調査試験 | 26 | 矢板工 | 26 | 連続地中壁工 | 26 | 連壁仮設工 | 26
ＩＴＳ関連技術 | 27 | 仮設材設置撤去工 | 27 | 泥水処理工 | 27 | 遮水壁 | 27
ＣＡＬＳ関連技術 | 28 | 足場支保工 | 28 | 側溝工 | 28 | プレキャストＵ型側溝 | 28
電気通信設備 | 29 | 水位低下工 | 29 | 暗渠工 | 29 | コルゲートフリューム | 29
災害対策機械 | 30 | 切土防護柵工 | 30 | 水路工 | 30 | 自由勾配側溝 | 30
港湾・港湾海岸・空港 | 31 | 仮設・桟橋工 | 31 | 地下貯水槽 | 31 | 暗渠排水管 | 31
空港土木 | 32 | 汚濁防止フェンス工 | 32 | 置換工 | 32 | プレキャストボックスカルバート | 32
空港舗装工 | 33 | 仮囲い設置工 | 33 | 表面安定処理工 | 33 | ヒューム管 | 33
柵工 | 34 | 濁水処理工（一般土木工事） | 34 | 締固め改良工 | 34 | ＰＣ管 | 34
撤去工 | 35 | 防塵処理工 | 35 | バーチカルドレーン工 | 35 | サンドコンパクションパイル工 | 35
その他 | 36 | 連絡通信設備 | 36 | 脱水工 | 36 | 振動締固め工 | 36
|  | 消波根固めブロック | 37 | 固結工 | 37 | 表層締固め工 | 37
|  | 捨石工 | 38 | 薬液系 | 38 | サンドドレーン工 | 38
|  | 消波工 | 39 | 非薬液系 | 39 | 袋詰式サンドドレーン工 | 39
|  | 浚渫工 | 40 | グランドアンカー工 | 40 | 砕石ﾄﾞレーン工 | 40
|  | 軟弱地盤上における柔構造樋門・樋管 | 41 | 鉄筋挿入工 | 41 | ペーパーﾄﾞレーン工 | 41
|  | 多自然型護岸工 | 42 | 低爆速爆薬 | 42 | 粉体噴射撹拌工 | 42
|  | 護岸基礎ブロック設置工 | 43 | コンクリート破砕器 | 43 | セメントミルク攪拌工 | 43
|  | 野芝種子吹き付け工 | 44 | ダイナマイト | 44 | 高圧噴射撹拌工 | 44
|  | 袋詰玉石工 | 45 | 切断工 | 45 | 生石灰パイル工 | 45
|  | 堤防除草工 | 46 | 躯体工 | 46 | 水ガラス系 | 46
|  | 堤防天端補修 | 47 | 目地材等設置工 | 47 | 特殊シリカ系 | 47
|  | 堤防芝養生工 | 48 | 止水板設置工 | 48 | 高分子系 | 48
|  | 芝張替工 | 49 | 蛇篭 | 49 | 掘削土留め工 | 49
|  | 伐木除根工 | 50 | ふとん篭 | 50 | 構築工 | 50
|  | 塵芥処理工 | 51 | 打設工 | 51 | グラウト工 | 51
|  | ボーリンググラウト工 | 52 | 杭頭処理 | 52 | 掘削沈下工 | 52
|  | 土台基礎工 | 53 | 既製コンクリート杭カットオフ工 | 53 | 沈下促進工 | 53
|  | 沈床工 | 54 | 泥水運搬 | 54 | ケーソン構築工 | 54
|  | 仮設工 | 55 | オールケーシング工 | 55 | 中詰コンクリート工 | 55
|  | 砂防コンクリート生産運搬（投入）工 | 56 | 硬質地盤用オールケーシング工 | 56 | 艤装組立・解体工 | 56
|  | 石材採取工 | 57 | リバースサーキュレーション工 | 57 | 送気保守工 | 57
|  | 資材等の運搬・据え付け・撤去工 | 58 | アースオーガ工 | 58 | 刃口金物製作工 | 58
|  | 水替えとい工 | 59 | 硬質地盤用アースオーガ工 | 59 | 一般型枠工 | 59
|  | 山腹工 | 60 | 大口径ボーリングマシーン | 60 | 埋設型枠工 | 60
|  | 定款部保護工 | 61 | ダウンザホールハンマー工 | 61 | 特殊型枠工 | 61
|  | 仮設備 | 62 | 深礎工 | 62 | 鉄筋工 | 62
|  | 現位置攪拌混合固化工法 | 63 | オープンケーソン工 | 63 | 鉄筋工（ガス圧接工） | 63
|  | 水路工 | 64 | ニューマチックケーソン工 | 64 | アスカーブ設置 | 64
|  | 集配水ボーリング工洗浄工 | 65 | コンクリート打設 | 65 | 車道舗装工 | 65
|  | 路盤工 | 66 | 養生 | 66 | 歩道舗装工 | 66
|  | アスファルト舗装工 | 67 | モルタル工 | 67 | 金網及びロープ設置 | 67
|  | コンクリート舗装工 | 68 | 型枠工 | 68 | ルーフアンカー、羽付アンカー及び組立アンカー設置 | 68
|  | ブロック舗装 | 69 | 溶接金網設置 | 69 | コンクリートアンカー設置 | 69
|  | 特殊舗装工 | 70 | 鉄筋工 | 70 | 軟岩用アンカー設置 | 70
|  | 薄層カラー舗装工 | 71 | 矢板・Ｈ鋼打設工 | 71 | 土砂用アンカー設置 | 71
|  | 防護柵設置工 | 72 | 矢板・Ｈ鋼引き抜き工 | 72 | エポキシ系樹脂 | 72
|  | 鋼スノーシェッド | 73 | 足場工 | 73 | 無収縮モルタル | 73
|  | 洞門（プレキャスト製シェッド）鋼 | 74 | 支保工 | 74 | マットタイプ | 74
|  | 遮音壁設置 | 75 | 締切排水工 | 75 | 修景緑化工 | 75
|  | 路側工 | 76 | ウｴルポイント工 | 76 | 側溝清掃、管渠清掃工 | 76
|  | 組立歩道工 | 77 | 消波根固めブロック設置 | 77 | 集水桝清掃工 | 77
|  | 橋梁付属施設設置工 | 78 | 消波根固めブロック撤去 | 78 | 配管 | 78
|  | トンネル内装板設置工 | 79 | 消波根固めブロック給熱養生工 | 79 | 配線 | 79
|  | 道路付属物工 | 80 | ポンプ浚渫工 | 80 | 電力 | 80
|  | 道路標識設置工 | 81 | グラブ浚渫工 | 81 | 通信 | 81
|  | 区画線工 | 82 | 揚土工 | 82 | 特別高圧 | 82
|  | 道路植栽工 | 83 | 木杭打工 | 83 | 高圧 | 83
|  | 路面切削工 | 84 | 柳支工 | 84 | 低圧 | 84
|  | 舗装版破砕工 | 85 | 玉石階段工 | 85 | 発電 | 85
|  | 舗装版切断工 | 86 | 粗乃単床工 | 86 | 無停電電源 | 86
|  | 道路打換え工 | 87 | 牛枠工 | 87 | 水力 | 87
|  | 路上再生路盤工 | 88 | 詰杭工 | 88 | 新エネルギー電源 | 88
|  | アスファルト注入工 | 89 | 粗朶柵工 | 89 | 空中線 | 89
|  | 舗装版目地補修工 | 90 | 栗石粗朶工 | 90 | 通信鉄塔 | 90
|  | 道路付属物塗替工 | 91 | 巨石張り | 91 | 避雷 | 91
|  | 張紙防止塗装工 | 92 | 巨石積み | 92 | 衛星通信車 | 92
|  | 道路付属物のコンクリート面塗装工 | 93 | かごマット | 93 | Ｋｕ－ｓａ | 93
|  | 橋梁補修補強工 | 94 | ブロック積（張）工 | 94 | Ｋ－ＣＯＳ | 94
|  | 道路除草工 | 95 | 除草工 | 95 | ヘリ画像電送 | 95
|  | 道路清掃工 | 96 | 集草、積込み工 | 96 | カメラ | 96
|  | トンネル補修補強工 | 97 | 防草工 | 97 | センサー | 97
|  | 橋梁付属物清掃工 | 98 | 粗朶沈床工 | 98 | 道路交通情報 | 98
|  | 沓座拡幅工 | 99 | 木工沈床工 | 99 | 非常警報 | 99
|  | 桁連結工 | 100 | コンクリート投入 | 100 | ラジオ再放送 | 100
|  | 路上表層再生工 | 101 | 化粧型枠 | 101 | 河川情報 | 101
|  | 路面補修工 | 102 | 締固め養生、打継面清掃 | 102 | 放流情報 | 102
|  | 路肩整正工 | 103 | 堤冠コンクリート締め固め養生 | 103 | ポンプ浚渫 | 103
|  | コンクリート接着工 | 104 | 止水板設置 | 104 | グラブ浚渫 | 104
|  | 防護柵復旧工 | 105 | 岩盤清掃 | 105 | 硬土盤・岩盤浚渫 | 105
|  | 横断歩道橋補修工 | 106 | チッピング | 106 | 土運船運搬 | 106
|  | 共同溝工（現場打ち） | 107 | 仮設工 | 107 | バックホウ浚渫 | 107
|  | 共同溝工（プレキャスト） | 108 | 砂防コンクリート生産設備 | 108 | 土砂掘削 | 108
|  | 電線共同溝工 | 109 | 軌条及び機械設備 | 109 | 土砂盛土 | 109
|  | 観測井戸設置工 | 110 | ケーブルクレーン付属設備 | 110 | 排砂管設備 | 110
|  | トンネル工（矢板工法） | 111 | アスファルト舗装工 | 111 | 揚土土捨 | 111
|  | トンネル工（ＮＡＴＭ） | 112 | 半（コンポジット）たわみ性舗装工 | 112 | ポンプ土取 | 112
|  | 立坑・斜坑 | 113 | 排水性舗装工 | 113 | クラブ土取 | 113
|  | アーチカルバート工 | 114 | グースアスファルト舗装工 | 114 | 揚土埋立 | 114
|  | 沈埋トンネル工 | 115 | 透水性舗装工 | 115 | ポンプ床掘 | 115
|  | ＴＢＭ工 | 116 | コンクリート舗装工 | 116 | グラブ床掘 | 116
|  | 道路除雪工 | 117 | ＲＣＣＰ工 | 117 | 硬土盤床掘 | 117
|  | 道路凍結防止工 | 118 | 透水性樹脂コンクリート工 | 118 | 砕岩床堀 | 118
|  | 鋼橋製作工 | 119 | 平板ブロック工 | 119 | 置換材 | 119
|  | 橋梁塗装工（新設） | 120 | インターロッキングブロック工 | 120 | 置換材均し | 120
|  | 鋼橋架設工 | 121 | 特殊舗装工 | 121 | サンドドレーン | 121
|  | プレビーム桁製作及び架設工 | 122 | 薄層カラー舗装工 | 122 | 敷砂 | 122
|  | 鋼橋床版工 | 123 | ガードパイプ設置工 | 123 | 敷砂均し | 123
|  | グレーチング床版架設工及び足場工 | 124 | ガードケーブル設置工 | 124 | 裁荷土砂 | 124
|  | ポストテンション桁製作工 | 125 | ボックスビーム設置工 | 125 | ペーパードレーン | 125
|  | プレキャストセグメント主桁組立工 | 126 | 落石防止網（ロックネット）設置工 | 126 | サンドコンパクションパイル | 126
|  | ＰＣ橋架設工 | 127 | 落石防護柵（ストーンガード）設置工 | 127 | 盛上土砂撤去 | 127
|  | ポストテンション場所打ちホロースラブ橋工 | 128 | 落石防止網（繊維網）設置 | 128 | 深層混合処理杭 | 128
|  | ポストテンション場所打箱桁橋工 | 129 | 立入り防止柵工 | 129 | 盛砂 | 129
|  | ＲＣ場所打ちホロースラブ橋工 | 130 | 車止め設置工 | 130 | 盛砂均し | 130
|  | プレキャストコンクリートＰＣ床版設置工 | 131 | 防雪柵設置及び撤去工 | 131 | 先掘防止 | 131
|  | 架設支保工 | 132 | 雪崩発生予防柵設置工 | 132 | 基礎捨石 | 132
|  | 橋梁用伸縮継手装置設置工 | 133 | 落雪防護柵工 | 133 | 捨石本均し | 133
|  | 橋梁排水管設置工 | 134 | 遮光フェンス設置工 | 134 | 捨石荒均し | 134
|  | 歩道橋架設工 | 135 | ガードレール設置工 | 135 | 袋詰コンクリート | 135
|  | 鋼製橋脚設置工 | 136 | 横断・転落防止柵設置工 | 136 | 基礎ブロック製作 | 136
|  | 橋面防水工 | 137 | 橋梁上部排水桝設置工 | 137 | 基礎ブロック据付 | 137
|  | 公園植栽工 | 138 | 橋銘板取付工 | 138 | 型枠 | 138
|  | 公園除草工 | 139 | ＰＣ鋼棒方式落橋防止工 | 139 | 漏洩防止 | 139
|  | 公園工 | 140 | 高欄設置工 | 140 | 水中コンクリート | 140
|  | コンクリートダム提体工 | 141 | 植樹工 | 141 | 水中不分離性コンクリート | 141
|  | フィルダム提体工 | 142 | 移植工 | 142 | ケーソン製作用台船 | 142
|  | 基礎処理・ボウリング工 | 143 | 路面切削工 | 143 | 底面 | 143
|  | ダム仮設工 | 144 | 切削オーバーレイ工 | 144 | マット | 144
|  | ダム維持管理工 | 145 | 断面修復工 | 145 | 支保 | 145
|  | シールド立坑工 | 146 | 表面保護工 | 146 | 足場 | 146
|  | シールド掘進工 | 147 | ひび割れ注入工 | 147 | 鉄筋 | 147
|  | 裏込め注入工 | 148 | 鋼板接着工 | 148 | コンクリート | 148
|  | シールド覆工 | 149 | 新素材繊維接着工 | 149 | バラスト | 149
|  | 土砂搬出 | 150 | 鋼板巻立て工 | 150 | 止水板 | 150
|  | 泥水輸送設備工 | 151 | ＲＣ巻立て工 | 151 | 上蓋 | 151
|  | 泥水処理設備工 | 152 | 外ケーブル工 | 152 | 進水 | 152
|  | 二次覆工 | 153 | 防食対策工 | 153 | 仮置 | 153
|  | 計測・制御 | 154 | 上・下面増厚工 | 154 | 回航・曳航 | 154
|  | 自動化 | 155 | 増桁工 | 155 | 据付 | 155
|  | 特殊断面シールド | 156 | 橋梁地覆補修工 | 156 | 本体ブロック据付 | 156
|  | 場所打ちライニング工 | 157 | 支承取替工 | 157 | 砂・石材中詰 | 157
|  | その他特殊工法 | 158 | 道路除草工 | 158 | コンクリート中詰 | 158
|  | 発進・到達工 | 159 | 路面清掃工 | 159 | プレパックドコンクリート中詰 | 159
|  | 刃口推進工 | 160 | ガードレール清掃工 | 160 | 蓋コンクリート | 160
|  | 泥水推進工 | 161 | 標識清掃工 | 161 | 蓋ブロック製作 | 161
|  | 土圧推進工 | 162 | 排水構造物清掃工 | 162 | 蓋ブロック据付 | 162
|  | 小口径推進工 | 163 | トンネル清掃工 | 163 | 間詰コンクリート | 163
|  | 注入工 | 164 | トンネル照明器具清掃工 | 164 | 伸縮目地工 | 164
|  | 管緊結工 | 165 | 漏水対策工 | 165 | 補助ヤード施設 | 165
|  | 目地モルタル工 | 166 | 裏込め注入工 | 166 | 注入管 | 166
|  | 推進仮設備工 | 167 | 欠損部補修工 | 167 | 骨材投入 | 167
|  | 立抗設備工 | 168 | わだち掘れ補修工 | 168 | モルタル注入 | 168
|  | 坑内設備工 | 169 | 共同溝 | 169 | 本体捨石 | 169
|  | 送配水工 | 170 | 継ぎ手工 | 170 | 本体捨石均し | 170
|  | 浄水工 | 171 | 防水工 | 171 | 捨ブロック製作 | 171
|  | 汚水処理工 | 172 | ずり処理工 | 172 | 捨ブロック据付 | 172
|  | 維持管理 | 173 | コンクリート吹付工 | 173 | 基礎砕石 | 173
|  | 水門設備 | 174 | ロックボルト工 | 174 | 伸縮目地 | 174
|  | ポンプ設備 | 175 | 金網工 | 175 | 先行掘削 | 175
|  | ダム施工機械設備 | 176 | 鋼製支保工 | 176 | 鋼矢板 | 176
|  | トンネル換気設備 | 177 | 覆工工 | 177 | 控鋼矢板 | 177
|  | トンネル非常用施設 | 178 | インバート工 | 178 | 控鋼杭 | 178
|  | 消・融雪設備 | 179 | 排水工 | 179 | 腹起 | 179
|  | 道路排水設備 | 180 | 補助工法 | 180 | タイ材 | 180
|  | 共同溝付帯設備 | 181 | トンネル濁水処理 | 181 | 鋼杭 | 181
|  | 駐車場設備 | 182 | 坑門工 | 182 | 被覆石 | 182
|  | 車輌重量計・計測設備 | 183 | 非常駐車帯工 | 183 | 被覆石均し | 183
|  | 道路用昇降設備 | 184 | 仮設備工 | 184 | 被覆ブロック製作 | 184
|  | ダム管理設備 | 185 | トンネル裏込め注入工 | 185 | 被覆ブロック据付 | 185
|  | 遠方監視操作制御設備 | 186 | 沓据付工 | 186 | 根固ブロック製作 | 186
|  | 河川浄化設備 | 187 | 地組工 | 187 | 根固ブロック据付 | 187
|  | 鋼製付属設備 | 188 | 本締め工 | 188 | 上部ブロック製作 | 188
|  | 塗装・防食 | 189 | 落橋防止装置取付工 | 189 | 上部ブロック据付 | 189
|  | 機械点検・整備 | 190 | アンカー工 | 190 | 係船柱 | 190
|  | コンクリート工事 | 191 | 鋼床版現場溶接工 | 191 | 防舷材 | 191
|  | 鉄骨工事 | 192 | 足場工・防護工 | 192 | 車止 | 192
|  | コンクリートブロック・ＡＬＣパネル・押出成形セメント板工事 | 193 | ＰＣケーブル工 | 193 | 縁金物 | 193
|  | 防水工事 | 194 | コンクリート工 | 194 | 電気防食 | 194
|  | 石工事 | 195 | 緊張工 | 195 | ＦＲＰモルタルライニング | 195
|  | タイル工事 | 196 | 主桁組立工 | 196 | ペトロラタムライニング | 196
|  | 木工事 | 197 | ＰＣケーブル挿入・グラウト工 | 197 | コンクリート被覆 | 197
|  | 屋根及びとい工事 | 198 | ＰＣケーブル緊張工 | 198 | 防食塗装 | 198
|  | 金属工事 | 199 | 横断歩道橋側板工 | 199 | 係船環 | 199
|  | 左官工事 | 200 | 手摺り工 | 200 | 消波ブロック製作 | 200
|  | 建具工事 | 201 | 橋面舗装工 | 201 | 消波ブロック据付 | 201
|  | 塗装工事 | 202 | アンカーフレーム架設工 | 202 | 目地板 | 202
|  | 内装工事 | 203 | 鋼製橋脚架設工 | 203 | 裏込材 | 203
|  | 舗装工事 | 204 | 現場溶接工 | 204 | 裏込均し | 204
|  | 排水工事 | 205 | 植裁工（中・低木） | 205 | 吸い出し防止材 | 205
|  | 植栽工事 | 206 | 支柱設置（中木） | 206 | 裏埋材 | 206
|  | カーテンウｵール工事 | 207 | 地被類植付工 | 207 | 載荷土砂 | 207
|  | ユニット及びその他工事 | 208 | 型枠・足場工 | 208 | ペーパードレーン（液状化対策） | 208
|  | 耐震・免震・制震工事 | 209 | 埋設工 | 209 | クラベルマット | 209
|  | 改修工事 | 210 | 冷却・加熱工 | 210 | パックドレーン | 210
|  | 電力設備（電灯・動力等）工事 | 211 | 濁水処理工 | 211 | グラベルドレーン | 211
|  | 受変電設備工事 | 212 | グラウチング工 | 212 | 事前混合処理 | 212
|  | 静止形電源設備工事 | 213 | 泥水加圧式 | 213 | 表層固化処理工 | 213
|  | 自家発電設備工事 | 214 | 泥土加圧式 | 214 | ロッドコンパクション | 214
|  | 通信・情報設備工事 | 215 | 複円形シールド | 215 | 不陸整正 | 215
|  | 中央監視制御設備工事 | 216 | 非円形シールド | 216 | 下層路盤 | 216
|  | その他建築設備（電気） | 217 | 拡径シールド | 217 | 上層路盤 | 217
|  | 空調設備工事 | 218 | 分岐シールド | 218 | コンクリート舗装 | 218
|  | 自動制御設備工事 | 219 | 裏込注入工 | 219 | 目地 | 219
|  | 給排水衛生設備工事 | 220 | 滑材注入工 | 220 | 小口止め | 220
|  | ガス設備工事 | 221 | 共通 | 221 | 基層 | 221
|  | し尿浄化槽設備工事 | 222 | 河川用水門設備 | 222 | 表層 | 222
|  | 昇降機設備工事 | 223 | ダム用水門設備 | 223 | 係船柱塗装 | 223
|  | 機械式駐車場設備工事 | 224 | ゴム引布製起伏堰ゲート設備 | 224 | 車止塗装 | 224
|  | その他建築設備（機械） | 225 | 揚排水ポンプ設備 | 225 | 縁金物塗装 | 225
|  | 騒音防止対策工 | 226 | 救急排水ポンプ設備 | 226 | その他防食工法 | 226
|  | 振動防止対策工 | 227 | 除塵設備 | 227 | 鋼板溶接 | 227
|  | 大気汚染対策工 | 228 | 水中ポンプ設備 | 228 | ひびわれ補修 | 228
|  | 水質保全工 | 229 | ジェットファン設備 | 229 | 断面修復 | 229
|  | 地盤沈下対策工 | 230 | 送風機設備 | 230 | ライニング | 230
|  | 景観対策工 | 231 | 地上測量 | 231 | 現場鋼材溶接 | 231
|  | 日照 | 232 | 写真測量 | 232 | 被覆溶接（水中） | 232
|  | 廃棄処理場 | 233 | 衛星測量 | 233 | スタッド溶接（水中） | 233
|  | 生物・生態保全対策工 | 234 | 地表調査 | 234 | 現場鋼材切断 | 234
|  | 測量 | 235 | 地下調査 | 235 | 清掃 | 235
|  | 地質調査 | 236 | 室内試験 | 236 | 削孔 | 236
|  | 気象調査 | 237 | 観測システム | 237 | 機械設備 | 237
|  | 水文調査 | 238 | 通信システム | 238 | 用水設備 | 238
|  | 構造物調査 | 239 | 非破壊試験、調査 | 239 | コンクリート取り壊し | 239
|  | 環境調査 | 240 | サンプリング | 240 | 水中コンクリート撤去 | 240
|  | 分析・予測システム | 241 | 耐久性等調査 | 241 | 鋼矢板等切断撤去 | 241
|  | ナビゲーションシステムの高度化 | 242 | 環境保全調査 | 242 | 服起・タイ材撤去 | 242
|  | 自動料金収受システム | 243 | 配管・配線設備 | 243 | 舗装版撤去 | 243
|  | 安全運転の支援 | 244 | ケーブル設備 | 244 | 石材撤去 | 244
|  | 交通管理の最適化 | 245 | ハンドホール | 245 | ケーソン撤去 | 245
|  | 道路管理の効率化 | 246 | 受変電設備 | 246 | ブロック撤去 | 246
|  | 公共交通の支援 | 247 | 発電・電源設備 | 247 | 鋼矢板等引抜き撤去 | 247
|  | 商用車の効率化 | 248 | 道路照明、トンネル照明設備 | 248 | 仮設鋼矢板・Ｈ形鋼杭 | 248
|  | 歩行者等の支援 | 249 | 共同溝附帯設備、地下駐車場電気設備 | 249 | 仮設鋼管杭・鋼管矢板 | 249
|  | 緊急車両の運行支援 | 250 | 多重無線通信設備 | 250 | 仮設道路 | 250
|  | 高度情報通新社会関連情報の利用 | 251 | 空中線、通信鉄塔設備 | 251 | 品質管理 | 251
|  | ＧＩＳ（地理情報システム） | 252 | 端局設備、交換設備 | 252 | 出来形管理 | 252
|  | 共通設備 | 253 | 衛星通信、移動体通信設備 | 253 | その他 | 253
|  | 電気設備 | 254 | テレメータ設備 | 254
|  | 通信設備 | 255 | 光ファイバ設備 | 255
|  | 電子応用設備 | 256 | ダム管理用制御設備 | 256
|  | 土捨工 | 257 | レーダ設備 | 257
|  | 埋立工 | 258 | 管理用カメラ、センサー設備 | 258
|  | 海上地盤改良工 | 259 | 道路交通情報設備、トンネル・路側通信設備 | 259
|  | 基礎工 | 260 | 河川情報設備 | 260
|  | 本体工（ケーソン式・ブロック式） | 261 | 高濃度浚渫工 | 261
|  | 本体工（場所打式） | 262 | 硬土盤・岩盤浚渫工 | 262
|  | 本体工（捨石・捨ブロック式） | 263 | バックホウ浚渫工 | 263
|  | 本体工（鋼矢板式） | 264 | 浚渫土工 | 264
|  | 本体工（鋼杭式） | 265 | 水中発破浚渫工 | 265
|  | 本体工（その他形式） | 266 | 排砂管設備工 | 266
|  | 被覆・根固工 | 267 | 土運船運搬工 | 267
|  | 上部工 | 268 | 揚土土捨工 | 268
|  | 付属工 | 269 | 築堤工 | 269
|  | 裏込・裏埋工 | 270 | 余水吐工 | 270
|  | 陸上地盤改良工 | 271 | 事前混合処理工 | 271
|  | 舗装工 | 272 | 埋立工 | 272
|  | 橋梁工 | 273 | 埋立土工 | 273
|  | 維持補修工 | 274 | 床掘工 | 274
|  | 雑工 | 275 | 床掘土工 | 275
|  | 環境対策工 | 276 | 基礎盛砂工 | 276
|  | 測量調査 | 277 | 基礎捨石工 | 277
|  | 安全対策工 | 278 | 基礎ブロック工 | 278
|  | 掘削工 | 279 | ケーソン・本体ブロック製作工 | 279
|  | 埋戻工 | 280 | ケーソン進水据付工 | 280
|  | 切土工 | 281 | 本体ブロック据付工 | 281
|  | 盛土工 | 282 | 中詰工 | 282
|  | 路床工 | 283 | 蓋コンクリート工 | 283
|  | グルービング工 | 284 | 蓋ブロック工 | 284
|  | 鋼製フェンス工 | 285 | プレパックドコンクリート工 | 285
|  | FRPフェンス工 | 286 | 捨ブロック工 | 286
|  | 構造物撤去工 | 287 | 場所打コンクリート工 | 287
|  | 舗装版撤去工 | 288 | 鋼矢板工 | 288
|  | 舗装切削工 | 289 | 鋼杭工 | 289
|  | 施工管理 | 290 | その他本体工 | 290
|  | その他 | 291 | 被覆石工 | 291
|  |  |  | 袋詰コンクリート工 | 292
|  |  |  | 被覆ブロック工 | 293
|  |  |  | 根固ブロック工 | 294
|  |  |  | 水中コンクリート工 | 295
|  |  |  | 水中不分離性コンクリート工 | 296
|  |  |  | 上部コンクリート工 | 297
|  |  |  | 上部ブロック工 | 298
|  |  |  | 係船柱工 | 299
|  |  |  | 防舷材工 | 300
|  |  |  | 車止・縁金物工 | 301
|  |  |  | 付属設備工 | 302
|  |  |  | 洗掘防止工 | 303
|  |  |  | 消波ブロック工 | 304
|  |  |  | 裏込工 | 305
|  |  |  | 裏埋工 | 306
|  |  |  | 裏埋土工 | 307
|  |  |  | 圧密・排水工 | 308
|  |  |  | 固化工 | 309
|  |  |  | 締固工 | 310
|  |  |  | 盛土工 | 311
|  |  |  | 路床工 | 312
|  |  |  | 沈埋函製作工 | 313
|  |  |  | 沈埋函運搬・沈設工 | 314
|  |  |  | 立坑工 | 315
|  |  |  | 鋼橋製作・架設工 | 316
|  |  |  | 床版工 | 317
|  |  |  | 継手工 | 318
|  |  |  | ＰＣ橋製作・架設工 | 319
|  |  |  | 維持塗装工 | 320
|  |  |  | 防食工 | 321
|  |  |  | 鋼材補修工 | 322
|  |  |  | コンクリート補修工 | 323
|  |  |  | 現場鋼材溶接工 | 324
|  |  |  | 現場鋼材切断工 | 325
|  |  |  | その他雑工 | 326
|  |  |  | 設備工 | 327
|  |  |  | 取り壊し工 | 328
|  |  |  | 撤去工 | 329
|  |  |  | 仮設鋼矢板工 | 330
|  |  |  | 仮設鋼管杭・鋼管矢板工 | 331
|  |  |  | 仮設道路工 | 332
|  |  |  | 仮囲い工 | 333
|  |  |  | 仮橋工 | 334
|  |  |  | 仮桟橋工 | 335
|  |  |  | 水質汚濁防止工 | 336
|  |  |  | 振動・騒音対策工 | 337
|  |  |  | 大気汚染対策工 | 338
|  |  |  | 地盤沈下・地下対策工 | 339
|  |  |  | 構造物損傷対策工 | 340
|  |  |  | 測量 | 341
|  |  |  | 土質調査 | 342
|  |  |  | 構造物調査 | 343
|  |  |  | 環境調査 | 344
|  |  |  | 磁気探査 | 345
|  |  |  | 標識工 | 346
|  |  |  | 安全対策工 | 347
|  |  |  | 石積(張)工 | 348
|  |  |  | コンクリートブロック積(張)工 | 349
|  |  |  | 施工管理 | 350
|  |  |  | その他 | 351

## 「有用な技術」一覧_20211101 (hidden)
No. | NETIS登録番号 | 技術の位置付け
1 | KT-190027-VE | [★ 活用促進]
2 | QS-190006-VE | [★ 活用促進]
3 | KT-190018-A | [★ R3評価促進]
4 | KT-180115-VE | [★ 活用促進]
5 | KT-180090-VE | [★ 活用促進]
6 | KT-180082-VE | [★ 活用促進]
7 | QS-180012-VE | [★ 活用促進]
8 | KT-180043-VE | [★ 活用促進]
9 | KT-180034-VE | [★ 活用促進]
10 | KT-180030-VE | [★ 活用促進]
11 | KT-180018-VE | [★ 活用促進]
12 | QS-180004-VE | [★ 活用促進]
13 | CB-180006-VE | [★ 活用促進]
14 | HK-180005-VE | [★ 活用促進]
15 | HK-180004-VE | [★ 活用促進]
16 | HK-180003-VE | [★ 活用促進]
17 | QS-170042-VE | [★ 活用促進]
18 | KK-170054-VE | [★ 活用促進]
19 | KK-170044-VE | [★ 活用促進]
20 | TH-170013-VE | [★ 活用促進]
21 | KKK-170004-VE | [★ 活用促進]
22 | QS-170028-A | [★ R2評価促進]
23 | KT-170076-VE | [★ 活用促進]
24 | TH-170007-VE | [★ 活用促進]
25 | KT-170065-VE | [★ 活用促進]
26 | KT-170064-VE | [★ 活用促進]
27 | CG-170010-VE | [★ 活用促進]
28 | QS-170005-VE | [★ R2推奨][★ 活用促進]
29 | KT-170030-VE | [★ 活用促進]
30 | SKK-170001-VE | [★ 活用促進]
31 | KT-170007-VE | [★ 活用促進]
32 | QS-160049-VE | [★ R2準推奨][★ 活用促進]
33 | KTK-160027-VE | [★ 活用促進]
34 | KT-160139-VE | [★ 活用促進]
35 | KT-160136-VE | [★ 活用促進]
36 | KTK-160024-VE | [★ 活用促進]
37 | TH-160014-VR | [★ 活用促進]
38 | KT-160128-VE | [★ 活用促進]
39 | KT-160124-VE | [★ R2準推奨][★ 活用促進]
40 | CG-160013-VE | [★ 活用促進]
41 | KT-160121-VE | [★ 活用促進]
42 | CB-160026-VE | [★ 活用促進]
43 | HK-160021-VE | [★ 活用促進]
44 | KT-160111-VE | [★ 活用促進]
45 | HR-160004-VE | [★ 活用促進]
46 | QS-160031-VE | [★ 活用促進]
47 | KT-160108-VE | [★ 活用促進]
48 | SK-160016-VE | [★ 活用促進]
49 | QS-160026-VE | [★ 活用促進]
50 | CG-160008-VE | [★ 活用促進]
51 | CG-160007-VE | [★ 活用促進]
52 | HK-160014-VE | [★ 活用促進]
53 | KTK-160010-VE | [★ 活用促進]
54 | QS-160012-VE | [★ 活用促進]
55 | KT-160058-VE | [★ 活用促進]
56 | KT-160046-VE | [★ 活用促進]
57 | KT-160044-VE | [★ 活用促進]
58 | QS-160009-VE | [★ 活用促進]
59 | KT-160038-VE | [★ 活用促進]
60 | KT-160032-VE | [★ 活用促進]
61 | CB-160010-VE | [★ 活用促進]
62 | KT-160028-VE | [★ 活用促進]
63 | KK-160012-VE | [★ 活用促進]
64 | OKK-160001-VE | [★ 活用促進]
65 | SK-160012-VE | [★ 活用促進]
66 | HK-160001-VE | [★ 活用促進]
67 | KT-160009-VR | [★ 活用促進]
68 | TH-160002-VE | [★ 活用促進]
69 | KK-150069-VE | [★ R3準推奨][★ 活用促進]
70 | KT-150121-VE | [★ 活用促進]
71 | KT-150116-VE | [★ 活用促進]
72 | KK-150058-VE | [★ 活用促進]
73 | KK-150047-VE | [★ 活用促進]
74 | KT-150104-VE | [★ 活用促進]
75 | KT-150103-VE | [★ 活用促進]
76 | QS-150032-VE | [★ 活用促進]
77 | KT-150096-VE | [★ 活用促進]
78 | KT-150087-VE | [★ 活用促進]
79 | QS-150030-VE | [★ 活用促進]
80 | QS-150029-VE | [★ R3準推奨][★ 活用促進]
81 | QS-150028-VE | [★ 活用促進]
82 | KT-150081-VR | [★ 活用促進]
83 | HK-150007-VR | [★ 活用促進]
84 | KT-150052-VE | [★ 活用促進]
85 | QS-150017-VR | [★ 活用促進]
86 | HK-150004-VE | [★ 活用促進]
87 | KT-150039-VE | [★ 活用促進]
88 | CB-150004-VE | [★ 活用促進]
89 | QS-150009-VE | [★ 活用促進]
90 | KK-150016-VE | [★ 活用促進]
91 | QS-150001-VE | [★ 活用促進]
92 | TH-150008-VE | [★ 活用促進]
93 | KK-150012-VE | [★ 活用促進]
94 | TH-150007-VE | [★ R1準推奨][★ 活用促進]
95 | KT-150010-VE | [★ 活用促進]
96 | KT-150006-VE | [★ 活用促進]
97 | HR-140026-VE | [★ 活用促進]
98 | QS-140020-VE | [★ 活用促進]
99 | KKK-140004-VE | [★ 活用促進]
100 | KT-140128-VE | [★ 活用促進]
101 | KT-140116-VE | [★ 活用促進]
102 | KK-140021-VE | [★ 活用促進]
103 | TH-140013-VE | [★ 活用促進]
104 | TH-140010-VR | [★ 活用促進]
105 | KT-140091-VE | [★ 活用促進]
106 | SK-140010-VR | [★ 活用促進]
107 | KK-140014-VE | [★ 活用促進]
108 | KTK-140006-VE | [★ 活用促進]
109 | HK-140003-VE | [★ 活用促進]
110 | KK-140011-VE | [★ 活用促進]
111 | CG-140007-VE | [★ 活用促進]
112 | HK-140002-VE | [★ R1準推奨][★ 活用促進]
113 | KT-140022-VE | [★ 活用促進]
114 | KT-140013-VE | [★ 活用促進]
115 | KT-140011-VE | [★ 活用促進]
116 | SK-140006-VR | [★ 活用促進]
117 | KT-130104-VE | [★ 活用促進]
118 | KT-130103-VE | [★ 活用促進]
119 | KK-130050-VE | [★ 活用促進]
120 | CG-130021-VE | [★ 活用促進]
121 | KT-130095-VE | [★ 活用促進]
122 | CBK-130002-VE | [★ 活用促進]
123 | KT-130075-VE | [★ 活用促進]
124 | KT-130071-VE | [★ 活用促進]
125 | HK-130009-VE | [★ 活用促進]
126 | KK-130029-VE | [★ 活用促進]
127 | HR-130013-VE | [★ 活用促進]
128 | KT-130065-VE | [★ 活用促進]
129 | KT-130063-VE | [★ 活用促進]
130 | KK-130027-VE | [★ 活用促進]
131 | KT-130057-VE | [★ R3準推奨][★ 活用促進]
132 | KK-130026-VE | [★ 活用促進]
133 | KK-130024-VE | [★ 活用促進]
134 | QS-130016-VE | [★ 活用促進]
135 | KT-130048-VE | [★ 活用促進]
136 | CB-130007-VE | [★ 活用促進]
137 | KT-130026-VE | [★ 活用促進]
138 | KT-130020-VE | [★ 活用促進]
139 | KT-130019-VE | [★ 活用促進]
140 | HRK-130001-VE | [★ 活用促進]
141 | SK-130007-VE | [★ 活用促進]
142 | KT-130009-VR | [★ 活用促進]
143 | QS-120033-VE | [★ 活用促進]
144 | HR-120020-VE | [★ 活用促進]
145 | TH-120031-VE | [★ 活用促進]
146 | SK-120008-VE | [★ 活用促進]
147 | KK-120057-VE | [★ 活用促進]
148 | CG-120025-VE | [★ 活用促進]
149 | HR-120013-VE | [★ 活用促進]
150 | QS-120026-VE | [★ 活用促進]
151 | KT-120094-VR | [★ 活用促進]
152 | KK-120043-VE | [★ 活用促進]
153 | HRK-120001-VE | [★ 活用促進]
154 | KT-120082-VR | [★ 活用促進]
155 | KT-120081-VE | [★ 活用促進]
156 | KK-120033-VR | [★ 活用促進]
157 | CG-120020-VE | [★ 活用促進]
158 | TH-120019-VE | [★ 活用促進]
159 | KT-120077-VE | [★ 活用促進]
160 | CB-120033-VE | [★ 活用促進]
161 | QS-120019-VE | [★ H29推奨][★ 活用促進]
162 | KT-120061-VE | [★ 活用促進]
163 | KK-120019-VR | [★ 活用促進]
164 | QSK-120003-VE | [★ H29評価促進]
165 | CB-120024-VE | [★ 活用促進]
166 | HK-120021-VE | [★ 活用促進]
167 | KT-120036-VE | [★ 活用促進]
168 | CB-120013-VR | [★ 活用促進]
169 | CB-120011-VE | [★ 活用促進]
170 | TH-120010-VE | [★ 活用促進]
171 | KK-120004-VE | [★ 活用促進]
172 | KT-120018-VE | [★ 活用促進]
173 | CG-120004-VR | [★ 活用促進]
174 | KT-120008-VE | [★ 活用促進]
175 | HK-120004-VE | [★ 活用促進]
176 | KK-110061-VE | [★ 活用促進]
177 | KK-110056-VR | [★ 活用促進]
178 | KK-110052-VE | [★ 活用促進]
179 | HKK-110007-VE | [★ 活用促進]
180 | CG-110038-VR | [★ 活用促進]
181 | QS-110036-VE | [★ 活用促進]
182 | QS-110033-VE | [★ H30準推奨][★ 活用促進]
183 | CB-110047-VE | [★ 活用促進]
184 | SK-110021-VE | [★ 活用促進]
185 | SK-110019-VE | [★ H29準推奨][★ 活用促進][★ 少実績優良]
186 | SK-110018-VE | [★ 活用促進]
187 | HK-110046-VE | [★ 活用促進]
188 | CG-110031-VE | [★ 活用促進]
189 | QS-110030-VE | [★ H30準推奨][★ 活用促進]
190 | QS-110027-VE | [★ 活用促進]
191 | QS-110026-VE | [★ 活用促進][★ 設計比較対象]
192 | HK-110040-VR | [★ 活用促進]
193 | CB-110033-VE | [★ 活用促進]
194 | CB-110032-VE | [★ 活用促進]
195 | SK-110013-VE | [★ 活用促進]
196 | SK-110012-VR | [★ 活用促進]
197 | KT-110058-VE | [★ 活用促進]
198 | HK-110036-VE | [★ 活用促進]
199 | TH-110020-VE | [★ H30準推奨][★ 活用促進]
200 | TH-110019-VE | [★ 活用促進]
201 | QS-110023-VE | [★ 活用促進]
202 | KT-110052-VE | [★ 活用促進]
203 | CG-110021-VE | [★ 活用促進][★ H27活用促進（旧）]
204 | HK-110024-VE | [★ H29準推奨][★ 活用促進]
205 | CB-110010-VE | [★ H30準推奨][★ 活用促進]
206 | KK-110015-VE | [★ 活用促進]
207 | KT-110039-VE | [★ R2準推奨]
208 | QS-110014-VE | [★ 活用促進]
209 | HK-110013-VE | [★ 活用促進]
210 | KT-110023-VE | [★ 活用促進]
211 | CG-110009-VE | [★ 活用促進]
212 | QS-110006-VE | [★ 活用促進]
213 | TH-110012-VE | [★ 活用促進]
214 | TH-110011-VE | [★ 活用促進]
215 | QS-110002-VE | [★ 活用促進]
216 | CG-110003-VE | [★ 活用促進]
217 | TH-110010-VE | [★ 活用促進]
218 | TH-110004-VE | [★ 活用促進][★ 設計比較対象]
219 | KT-110001-VE | [★ 活用促進]
220 | CB-090028-VE | [★ H26準推奨][★ 活用促進]