## R6.10
|  | Ｒ０６年度版 コスト縮減事例集 （R06年10月31日時点） | [12 empty] | 1757
新技術・ コスト 縮減策 の別 |  | 分類(従来工法) |  |  |  | 新技術名 | 従来 技術 | コスト比較 |  |  |  | 段階 |  |  | NETIS登録番号 | 技術の位置付け | 事前 審査 | 試行実証評価 | 活用効果評価 | 活用効果評価（又は活用効果調査の平均点） | [6 empty] | 技術概要（アブストラクト）
|  | レベル１ | レベル２ | レベル３ | レベル４ |  |  | 新技術 | 従来技術 | 単位 | コスト縮減率 （％） | 計画 | 施工 | 維持 管理 | [5 empty] | 経済性 | 工程 | 品質・ 出来形 | 安全性 | 施工性 | 環境 | 総合
新技術 | 1 | 土工 | 土工 | 掘削工 |  | 多段式非火薬破砕剤「NRC (New Rock Cracker)」 | 静的破砕剤 | 1156920 | 2045910 | 100 m3 | 43.45% |  | ● |  | CB-110029-VG |  |  |  | 有 | Ｂ | Ｂ | Ｃ | Ｃ | Ｂ | Ｃ | Ｃ | 本材料は、火薬を使用せずに岩盤やコンクリート構造物を破砕する薬剤であり、従来は静的破砕剤で対応していた。本材料の活用により経済性、施工性の向上、工期短縮が期待できる。また、段発破砕が可能なため深礎杭やトンネル掘削にも適用でき、振動の低減が期待できる。 | CB-110029-VG | 2 | CB-110029 | 1001001000 | 0
新技術 | 2 | 土工 | 土工 | 掘削工 |  | 斜面安全掘削工法(SSD工法) | 人力掘削及び人力法面整形 | 4380020 | 5298500 | 500 m3 | 17.33% |  | ● |  | CG-090016-VG |  |  |  | 有 | Ｃ | Ｂ | Ｂ | Ｂ | Ｂ | Ｃ | Ｂ | 本技術は高所・急斜面の土工事において、斜面掘削機(スプリングチャレンジャー)を使用する工法である。従来の土工事では人力掘削もしくは作業構台を用いた機械掘削を行っていたが、本技術の活用により安全性の向上、工程短縮、コスト縮減が期待出来る。 | CG-090016-VG | 2 | CG-090016 | 1001001000 | 0
新技術 | 3 | 土工 | 土工 | 掘削工 |  | iNDr搭載極低騒音型バックホウ | 超低騒音型バックホウ | 45835 | 43351 | 100 m3 | -5.73% |  | ● |  | CG-100015-VG |  |  |  | 有 | Ｃ | Ｃ | Ｃ | Ｃ | Ｃ | Ｂ | Ｃ | エンジンルームからの運転音をマシン内部に閉じ込め、同時に、マシン外部からの埃の進入を防ぐ冷却システムiNDrを搭載した機械で、低騒音性に優れ、施工時の安全性確保や周辺環境への配慮等に幅広く対応できるバックホウです。 | CG-100015-VG | 2 | CG-100015 | 1001001000 | 0
新技術 | 4 | 土工 | 土工 | 掘削工 |  | 後方監視カメラ搭載油圧ショベル | クローラ型油圧ショベル、標準バケット容量0.8m3 | 64848 | 62804 | 300 m3 | -3.255% |  | ● |  | CG-110011-VG |  |  |  | 有 | Ｃ | Ｃ | Ｃ | Ｂ | Ｃ | Ｃ | Ｃ | ・新技術は、油圧ショベル後方のカウンタウエイト上部に監視カメラを搭載することで、運転者が運転席右前方のモニタ画面で後方の状況を確認できる技術です。 | CG-110011-VG | 2 | CG-110011 | 1001001000 | 0
新技術 | 5 | 土工 | 土工 | 掘削工 |  | ハイブリッド機構搭載油圧ショベル | クローラ型油圧ショベル、標準バケット容量0.8m3 | 68861 | 62804 | 300 m3 | -9.644% |  | ● |  | CG-110016-VG |  |  |  | 有 | Ｃ | Ｃ | Ｃ | Ｂ | Ｃ | Ｂ | Ｃ | 新技術は、油圧ショベルの旋回起動時に電動モータによるアシスト及び旋回減速時のエネルギを回収し、高効率の油圧システムにより省エネルギ化及びCO2削減を図るもので、国土交通省の低炭素型建設機械に登録済み。 | CG-110016-VG | 2 | CG-110016 | 1001001000 | 0
新技術 | 6 | 土工 | 土工 | 掘削工 |  | 省エネ油圧システムTRIAS搭載油圧ショベル | クローラ型油圧ショベル | 57656 | 59190 | 300 m3 | 2.592% |  | ● |  | CG-130004-VG |  |  |  | 有 | Ｂ | Ｃ | Ｃ | Ｂ | Ｃ | Ｂ | Ｃ | 新技術は、油圧ショベルの高効率の省エネ油圧システムTRIASにより燃料消費量の削減及びCO2削減を図るものである。 | CG-130004-VE | 2 | CG-130004 | 1001001000 | 0
新技術 | 7 | 土工 | 土工 | 掘削工 |  | AIS機能付バックホウ | クローラ型・排出ガス対策型(第二次基準値)バックホウ | 53406 | 51070 | 300 m3 | -4.574% |  | ● |  | KK-100065-VG |  |  |  | 有 | Ｃ | Ｃ | Ｃ | Ｂ | Ｃ | Ｂ | Ｃ | 本技術は、バックホウ(油圧ショベル)について、一定条件を満たすと自動でエンジンを停止する機能を搭載したバックホウ技術であり、従来は手動で対応していた。本技術は、バックホウ(油圧ショベル)が使用される現場で活用でき、燃料の消費低減効果等が期待できる。 | KK-100065-VG | 2 | KK-100065 | 1001001000 | 0
新技術 | 8 | 土工 | 土工 | 掘削工 |  | トリプルセリ矢工法 | 大型ブレーカー掘削及びリッパーブル引き起こし | 731303.78 | 617041.4 | 100 m3 | -18.52% |  | ● |  | KK-120019-VG |  |  |  | 有 | Ｄ | Ｂ | Ｃ | Ｂ | Ｂ | Ａ | Ｂ | 本技術は、油圧セリ矢を2方向に開き、岩盤を3分割又は、6分割に破砕できる工法であり、12700トンの割岩力を有する為小割も減少する。割る方向を確定でき、構造物の影響範囲への制御が可能となった低振動・低騒音の工法である。従来は大型ブレーカで対応していた。 | KK-120019-VG | 2 | KK-120019 | 1001001000 | 0
新技術 | 9 | 土工 | 土工 | 掘削工 |  | オートアイドル機能付ミニバックホウ | クローラ型ミニバックホウ | 29332.48 | 30112 | 38 m3 | 2.589% |  | ● |  | KK-120076-VG |  |  |  | 有 | Ｂ | Ｃ | Ｃ | Ｃ | Ｃ | Ｂ | Ｃ | 本技術は、ミニバックホウで、操作レバーを中立にすると約4秒後に自動的にエンジンがアイドリング回転になり、レバーを再操作すると瞬時に元の作業時回転に戻る技術であり、従来は手動で対応していた。本技術の活用によりCO2排出量の低減、燃料消費量の低減が期待できる。 | KK-120076-VG | 2 | KK-120076 | 1001001000 | 0
新技術 | 10 | 土工 | 土工 | 掘削工 |  | 燃費低減型エンジン・油圧システム搭載油圧ショベル | ドループエンジン回転制御システムを搭載した油圧ショベル | 20010.04 | 20070.84 | 500 m3 | 0.3029% |  | ● |  | KT-120012-VG |  |  |  | 有 | Ｂ | Ｃ | Ｃ | Ｂ | Ｃ | Ｂ | Ｃ | 本技術は、エンジン回転制御の高度化により燃費低減した油圧ショベルで、従来はドループエンジン回転制御システムを搭載した油圧ショベルで対応していた。本技術の活用により、無負荷時・負荷時のエンジン回転数が抑えられ、燃費低減でき、経済性が向上する。 | KT-120012-VG | 2 | KT-120012 | 1001001000 | 0
新技術 | 11 | 土工 | 土工 | 掘削工 |  | 燃費低減型エンジン・ポンプマッチング制御搭載油圧ショベル | 高エンジン回転のままポンプ吐出量制御する油圧ショベル | 62976 | 64796 | 310 m3 | 2.809% |  | ● |  | KT-120070-VG |  |  |  | 有 | Ｂ | Ｃ | Ｃ | Ｂ | Ｃ | Ｂ | Ｃ | 本技術はポンプ吐出量に応じて自動的にエンジン回転数を制御する油圧ショベルで、従来は高エンジン回転のままポンプ吐出量制御する油圧ショベルで対応していた。本技術の活用により軽負荷時のエンジン回転が下がり燃費消費量が低減できるため、経済性の向上が図られる。 | KT-120070-VG | 2 | KT-120070 | 1001001000 | 0
新技術 | 12 | 土工 | 土工 | 掘削工 |  | 待機燃費低減システム搭載油圧ショベル「REGZAMシリーズ」 | 従来の油圧ショベル | 50296 | 50956 | 300 m3 | 1.295% |  | ● |  | KT-130022-VG |  |  |  | 有 | Ｂ | Ｃ | Ｃ | Ｃ | Ｃ | Ｂ | Ｃ | 本技術は待機時に燃料消費を低減させる油圧システムを搭載した油圧ショベルであり、従来は従来の油圧ショベルで対応していた。本技術の活用により待機時のエンジン負荷が低減され、燃料消費が減少するため、省資源・省エネルギおよび経済性の向上が期待できる。 | KT-130022-VE | 2 | KT-130022 | 1001001000 | 0
新技術 | 13 | 土工 | 土工 | 掘削工 |  | 低燃費油圧システム「スプールストロークコントロール」搭載油圧ショベル | レバー操作量のみで油圧制御を行う従来の油圧ショベル | 50267 | 51488 | 300 m3 | 2.371% |  | ● |  | KT-130076-VG |  |  |  | 有 | Ｂ | Ｃ | Ｃ | Ｃ | Ｃ | Ｂ | Ｃ | 本技術は、作業内容を判別して最適な油圧制御を行う油圧ショベルで、従来はレバー操作量のみで油圧制御を行う油圧ショベルで対応していた。本技術の活用により油圧ポンプへ掛かる負荷を軽減して燃費低減が図れるため、経済性の向上と周辺環境への影響抑制が期待できる。 | KT-130076-VE | 2 | KT-130076 | 1001001000 | 0
新技術 | 14 | 土工 | 土工 | 掘削工 |  | インテリジェントマシンコントロール油圧ショベル | オペレータの目視により作業機を手動操作する運転 | 49100 | 49700 | 100 m2 | 1.207% |  | ● |  | KT-140091-VE | [活用促進] | [10 empty] | 本技術は機体制御とICTの技術を活用したセミオート制御機能搭載油圧ショベルで、従来はオペレータの目視により作業機を手動操作する運転であった。本技術の活用により、設計面を気にせずモニターの施工面を基に施工できるため、丁張、補助員の削減、省力化が期待できる。 | KT-140091-VE | 2 | KT-140091 | 1001001000 | 0 | bar: 有 to Ｂ
新技術 | 15 | 土工 | 土工 | 掘削工 |  | オートデセル・エコモード機能付き省エネ建設機械 | 後方超小旋回型バックホウ(クローラー型) | 4623 | 5631 | 1 日 | 17.9% |  | ● |  | QS-130033-VG |  |  |  | 有 | Ｂ | Ｃ | Ｃ | Ｂ | Ｃ | Ｂ | Ｃ | 本機械は省エネを目的とした建設機械で、操作レバーの中立が4秒でローアイドル状態(オートデセル機能)となり、またエコモードスイッチをONにすることでエンジンの最高回転を制限し、燃費低減とCO2発生を抑制する。 | QS-130033-VE | 2 | QS-130033 | 1001001000 | 0
新技術 | 16 | 土工 | 土工 | 掘削工 |  | HIOSⅢ搭載油圧ショベル | 油圧ショベル(標準バケット容量0.8m3) | 49417.5 | 54004 | 310 m3 | 8.493% |  | ● |  | SK-110002-VG | [11 empty] | 油圧ショベルのブームシリンダの圧油を再活用してアームスピードの高速化を実現し、作業スピードを向上した油圧システムの技術です。 | SK-110002-VG | 2 | SK-110002 | 1001001000 | 0 | bar: 有 to Ｂ
新技術 | 17 | 土工 | 土工 | 掘削工 |  | 高打撃型ランマー | ランマー | 67 | 75 | 1 ㎡ | 10.67% |  | ● |  | TH-110001-VG |  |  |  | 有 | Ｃ | Ｃ | Ｃ | Ｂ | Ｂ | Ｃ | Ｃ | 小型締固機械ランマーにおいて、打撃力を高め作業効率向上を図るとともに運転時の手腕振動を低減しオペレータの疲労軽減が期待できる。 | TH-110001-VG | 2 | TH-110001 | 1001001000 | 0
新技術 | 18 | 土工 | 土工 | 掘削工 |  | ハイブリッド機能付バックホウ | クローラ型油圧ショベル(標準バケット容量0.8m3) | 67366.6 | 56036 | 300 m3 | -20.22% |  | ● |  | TH-120029-VG |  |  |  | 有 | Ｃ | Ｃ | Ｃ | Ｃ | Ｃ | Ｂ | Ｃ | 本技術は、バックホウ(油圧ショベル)について、従来旋回減速時にロスしていたエネルギーを動力のアシストに利用できるハイブリッドシステム技術を搭載している。バックホウが使用される現場で活用でき、燃料の消費低減効果等が期待できる。 | TH-120029-VG | 2 | TH-120029 | 1001001000 | 0
新技術 | 19 | 土工 | 土工 | 掘削工 |  | ピストン式油圧振動装置を装着したバケット | バックホウの掘削バケットによる法面の締固め | 1137120 | 1087280 | 3000m2 | -4.584% |  | ● |  | QS-160025-VE |  |  |  | 有 | Ｄ | Ｂ | Ｂ | Ｂ | Ｂ | Ｃ | Ｃ | バックホウの掘削バケットに振動転圧機能を付加したアタッチメントで、従来は、バックホウの掘削バケットによる法面の締固めで対応していた。本技術の活用により、盛土法面等の締固めについて、より確実な締固めが期待できる。 | QS-160025-VE | 2 | QS-160025 | 1001001000 | 0
新技術 | 20 | 土工 | 土工 | 掘削工 |  | 燃費低減型クーリングシステム搭載油圧ショベル | 高ファン回転により冷却を行う油圧ショベル | 52100 | 50700 | 160m3 | -2.761% |  | ● |  | KT-150003-VE |  |  |  | 有 | Ｃ | Ｃ | Ｃ | Ｂ | Ｃ | Ｂ | Ｃ | 本技術は高効率クーリングを採用し冷却用ファン回転を低減した油圧ショベルで、従来は高ファン回転により冷却を行う油圧ショベルで対応していた。本技術の活用によりファンロス馬力を低減することで燃料消費量が低減できるため、省資源・省エネルギが図れる。 | KT-150003-VE | 2 | KT-150003 | 1001001000 | 0
新技術 | 21 | 土工 | 土工 | 掘削工 |  | ジオシンセティックス液状化変形抑制工法(SECURE-G工法) | 深層混合処理工法 | 19031925 | 72553973.6 | 100m | 73.77% |  | ● |  | TH-140012-VR | [11 empty] | 本技術は、ジオシンセティックスと砕石を用いた液状化時における盛土変形抑制工法である。従来は固化系対策で液状化発生抑制を主としていた。本技術の活用により従来に比べ、大幅に工事金額が抑えられ、また盛土の変形を抑制し、早期修復を可能とする工法である。 | TH-140012-VR | 2 | TH-140012 | 1001001000 | 0 | bar: 有 to Ｃ
新技術 | 22 | 土工 | 土工 | 掘削工 |  | Cat オートアイドリングストップ機能搭載型ブルドーザ | オートアイドリングストップ機能が搭載されていないブルドーザ | 16283.52 | 16351.66 | 100m3 | 0.4167% |  | ● |  | KT-130102-VG |  |  |  | 有 | Ｂ | Ｃ | Ｃ | Ｃ | Ｃ | Ｂ | Ｃ | 本技術は、オートアイドリングストップ機能搭載型のブルドーザである。従来はオートアイドリングストップ機能が搭載されていないブルドーザで対応していた。本技術の活用により、アイドリング時の燃料消費が削減できるため、環境の向上となる。 | KT-130102-VE | 2 | KT-130102 | 1001001000 | 0
新技術 | 23 | 土工 | 土工 | 掘削工 |  | 建設機械に後付けするバックモニターシステム「Fine Eyes Monitor」 | ラバーコーンによる作業範囲の明示と監視員の配置 | 2718176 | 2921808 | 1台 | 6.969% |  | ● |  | KT-130015-VG |  |  |  | 有 | Ｃ | Ｃ | Ｃ | Ｂ | Ｂ | Ｃ | Ｃ | 本技術は、建設機械に後付けする後方監視カメラとモニターで、従来はラバーコーンによる作業範囲の明示と監視員の配置で対応していた。本技術の活用により、運転者が席に座ったままで後方を確認できるので作業環境の向上が図れます。 | KT-130015-VE | 2 | KT-130015 | 1001001000 | 0
新技術 | 24 | 土工 | 土工 | 掘削工 |  | 3Dマシンガイダンス【 E三・S 】イーサン・エス | 丁張を使用したバックホウ法面整形工 | 8699000 | 10124450 | 10000㎡ | 14.08% |  | ● |  | TH-160014-VR | [活用促進] |  |  | 有 | Ｂ | Ｃ | Ｂ | Ｂ | Ｂ | Ｃ | Ｂ | 自動追尾TS用の耐衝撃全周プリズムとバケット勾配目視装置を、バックホウバケット端部に直接取り付けた3Dマシンガイダンスである。高精度な法面整形や整地が無丁張で行うことができる。 | TH-160014-VR | 2 | TH-160014 | 1001001000 | 0
新技術 | 25 | 土工 | 土工 | 掘削工 |  | ソイルフリートラック | 製缶、板組溶接構造の重機 | 43125 | 91985 | 100清掃回数 | 53.12% |  | ● |  | KK-160013-VE |  |  |  | 有 | Ｂ | Ｂ | Ｃ | Ｃ | Ｃ | Ｂ | Ｃ | 本技術は、クローラシャーシの上に堆積する土を減少させる技術であり、従来は板組溶接技術で対応していた。本技術の活用により清掃後の汚泥処理量の抑制が期待できる。 | KK-160013-VE | 2 | KK-160013 | 1001001000 | 0
新技術 | 26 | 土工 | 土工 | 掘削工 |  | 障害物感知センサー | 土工(掘削) | 69225 | 74575 | 250m3 | 7.174% |  | ● |  | HK-150014-VE |  |  |  | 有 | Ｂ | Ｂ | Ｃ | Ｂ | Ｂ | Ｃ | Ｃ | バックホウによる機械作業において、架空線・構造物へ接触する災害(公衆災害)を防止する装置である。 | HK-150014-VE | 2 | HK-150014 | 1001001000 | 0
新技術 | 27 | 土工 | 土工 | 掘削工 |  | 遠隔作業支援ソリューション「Generation-Eye」(G-eye) | 携帯電話やタブレットを使用した音声・文字・映像による直接情報交換 | 7938000 | 7331478 | 6カ月 | -8.273% |  | ● |  | KT-190074-VE |  |  |  | 有 | Ｄ | Ｃ | Ｃ | Ｂ | Ｂ | Ｃ | Ｃ | 本技術はスマートグラスを使用して現場と現場事務所または現場と発注者が工事の施工管理にて双方でリアルタイムに情報共有や作業指示、検査等が可能な遠隔作業支援システムです。従来は携帯電話や現地に直接赴き対応していた。本技術の活用により施工性の向上が図れます。 | KT-190074-VE | 2 | KT-190074 |  | 0
新技術 | 28 | 土工 | 土工 | 掘削工 |  | 自動荷重測定装置を搭載したバックホウを用いた積載重量管理システム(LOADEX 100) | オペレータの目測とトラックスケールの併用によるダンプトラックの積載重量管理 | 320800 | 345350 | 300m3 | 7.109% |  | ● |  | KT-190022-VE |  |  |  | 有 | Ｂ | Ｃ | Ｃ | Ｃ | Ｂ | Ｃ | Ｃ | 本技術はバケット内積載重量を計測することによりダンプトラックの積載重量を管理するシステムで、従来は、オペレータの目測とトラックスケールの併用による積載重量管理で対応していた。本技術の活用により積載重量のばらつきを軽減でき省力化、経済性の向上が図れる。 | KT-190022-VE | 2 | KT-190022 |  | 0
新技術 | 29 | 土工 | 土工 | 掘削工 |  | ペイロードメータ装着油圧ショベル | トラックスケールを用いたダンプトラックの重量管理 | 12551200 | 14468800 | 3300m3 | 13.25% |  | ● |  | KT-180136-VE |  |  |  | 有 | Ｂ | Ｂ | Ｃ | Ｂ | Ｂ | Ｃ | Ｂ | 本技術は油圧ショベルで掘削した土砂重量を計測しオペレータに表示する技術で、従来はトラックスケールを用いたダンプトラックの重量管理で対応していた。本技術の活用によりトラックスケールが不要となるため、経済性の向上及び工程の短縮が図れる。 | KT-180136-VE | 2 | KT-180136 |  | 0
新技術 | 30 | 土工 | 土工 | 掘削工 |  | 安全機能と低燃費機構搭載型Cat油圧ショベル | 作業範囲制限機能と燃費低減機構のない油圧ショベル | 28287 | 29034 | 500m3 | 2.573% |  | ● |  | KT-180054-VE |  |  |  | 有 | Ｂ | Ｃ | Ｃ | Ｂ | Ｃ | Ｃ | Ｃ | 本技術は、作業範囲制限機能と燃費低減機構を有した油圧ショベルで、従来は作業範囲制限機能と燃費低減機構のない油圧ショベルで対応していた。本技術の活用により、予め設定した箇所で作業装置の自動停止と燃費の低減が出来るので、安全性と経済性の向上が図れる。 | KT-180054-VE | 2 | KT-180054 |  | 0
新技術 | 31 | 土工 | 土工 | 掘削工 |  | 3DMC(ホルナビ+PLUS)搭載型バックホウ | 3DMC未搭載型バックホウ | 90500 | 94050 | 300m3 | 3.775% |  | ● |  | KT-180027-VE |  |  |  | 有 | Ｂ | Ｂ | Ｂ | Ｃ | Ｂ | Ｃ | Ｂ | 本技術は、半自動制御のワンレバー操作を可能とした3DMCを搭載したバックホウで、従来は、3DMC未搭載型バックホウで対応していた。本技術の活用により、簡単なレバー操作で初心者においても熟練者以上の仕上げ精度が確保できることから、施工性および品質の向上が図れる。 | KT-180027-VE | 2 | KT-180027 |  | 0
新技術 | 32 | 土工 | 土工 | 掘削工 |  | 油圧ショベル用2Dマシンガイダンスシステム「iDig」 | オペレータや計測員の目視 | 42600 | 92300 | 300m3 | 53.85% |  | ● |  | KT-170111-VE |  |  |  | 有 | Ｂ | Ｂ | Ｃ | Ｂ | Ｂ | Ｃ | Ｂ | 本技術は、短時間で着脱可能な油圧ショベル用2Dマシンガイダンスシステム「iDig」で、従来は、オペレータや計測員の目視で対応していた。本技術の活用により、深さ、距離、勾配の各数値を入力設定し、LED表示器に従って掘削等が行えるため、施工性の向上が図れる。 | KT-170111-VE | 2 | KT-170111 |  | 0
新技術 | 33 | 土工 | 土工 | 掘削工 |  | 尿素SCRシステム搭載型油圧ショベル | SCR未搭載型油圧ショベル | 57600 | 51900 | 300m3 | -10.98% |  | ● |  | KT-170066-VE |  |  |  | 有 | Ｃ | Ｃ | Ｃ | Ｃ | Ｃ | Ｂ | Ｃ | 本技術は、NOx(窒素酸化物)を削減する尿素SCRシステムを搭載した油圧ショベルで、従来は、SCR未搭載型油圧ショベルで対応していた。本技術の活用により、SCR(選択触媒還元)触媒で無害な水と窒素に還元できるため、地球環境への影響抑制および省エネルギー化が図れる。 | KT-170066-VE | 2 | KT-170066 |  | 0
新技術 | 34 | 土工 | 土工 | 掘削工 |  | お知らせ機能付周囲監視装置「FVM2」搭載油圧ショベル | カラーコーンによる作業範囲の明示や監視員の配置 | 2050450 | 2359380 | 1台 | 13.09% |  | ● |  | KT-190106-VE |  |  |  | 有 | Ｃ | Ｂ | Ｃ | Ｂ | Ｂ | Ｃ | Ｃ | 本技術は周囲監視カメラ画像を解析し人が接近していると判断した場合にオペレータに報知する技術で、従来はカラーコーンによる作業範囲の明示や監視員の配置で対応していた。本技術の活用により、後方約230～270度をオペレータが直接確認できるため安全性の向上が図れる | KT-190106-VE | 2 | KT-190106 |  | 0
新技術 | 35 | 土工 | 土工 | 掘削工 |  | 高効率油圧システム搭載型油圧ショベル | 一般的な油圧ショベル | 64400 | 58300 | 150m3 | -10.46% |  | ● |  | KT-210069-VE |  |  |  | 有 | Ｃ | Ｃ | Ｃ | Ｃ | Ｃ | Ｂ | Ｃ | 本技術は、各操作毎のレバー操作量に応じたアクチュエータスピードにより、ポンプ流量の最適化が可能な油圧ショベルで、従来は一般的な油圧ショベルで対応していた。本技術の活用により、性能を維持しながら、燃費の低減が可能であるため、省資源・省エネルギー化が図れる。 | KT-210069-VE | 2 | KT-210069 |  | 0
新技術 | 36 | 土工 | 土工 | 掘削工 |  | 省エネ技術搭載型バックホウ | 省エネ技術未搭載型バックホウ | 59700 | 57300 | 230m3 | -4.188% |  | ● |  | KT-200147-VE |  |  |  | 有 | Ｂ | Ｃ | Ｃ | Ｃ | Ｃ | Ｂ | Ｃ | 本技術は、個々に開発した省エネ技術を1台にまとめて搭載したバックホウで、従来は省エネ技術未搭載型バックホウで対応していた。本技術の活用により、僅かな省エネ効果をトータルして省エネ率（低燃費率）を向上できるため、地球環境への影響抑制が図れる。 | KT-200147-VE | 2 | KT-200147 |  | 0
新技術 | 37 | 土工 | 土工 | 掘削工 |  | ヒヤリハンター(接近検知警報システム) | カラーコーン等による作業範囲の明示と監視員の配置 | 3597200 | 1287000 | 100日 | -179.5% |  |  | ● | CG-200009-VE |  |  |  | 有 | Ｄ | Ｃ | Ｃ | Ｂ | Ｃ | Ｃ | Ｃ | 本システムは、トリガー送信ボックスを搭載した重機周辺のICタグ(作業者)を検知し、警報器の鳴動により操縦者に注意喚起を促す。 ICタグの検知は個別に識別可能なトリガー磁界で行うため、混信が無く、遮蔽や風雨など環境の影響を受けない。 | CG-200009-VE | 2 | CG-200009 |  | 0
新技術 | 38 | 土工 | 土工 | 掘削工 |  | 物体検知・動作制限搭載型油圧ショベル | 物体検知・動作制限未搭載型油圧ショベル | 68000 | 58900 | 1日 | -15.45% |  | ● |  | KT-200068-VE |  |  |  | 有 | Ｃ | Ｃ | Ｃ | Ａ | Ｃ | Ｃ | Ｃ | 本技術は、カメラ付赤外線センサを使用した物体検知・動作制限システムを搭載した油圧ショベルで、従来は、物体検知・動作制限未搭載型油圧ショベルで対応していた。本技術の活用により、旋回時及び走行時の衝突事故を軽減することが可能となるため、安全性の向上が図れる。 | KT-200068-VE | 2 | KT-200068 |  | 0
新技術 | 39 | 土工 | 土工 | 掘削工 |  | GTL(Gas to Liquid):天然ガス由来の軽油代替燃料 | 軽油燃料 | 67162.4 | 67162.4 | 300 m3 | 0% |  | ● |  | KT-190065-VE |  |  |  | 有 | Ｃ | Ｃ | Ｃ | Ｃ | Ｃ | Ｂ | Ｃ | 本技術は、建設機械用の環境配慮型燃料で従来は、軽油燃料で対応していた。本技術の活用によりセタン価が高く、硫黄分・芳香族分が殆ど含まれていないため、建設機械から排出されるCO2・NOX・PMが低減されることによる周辺環境の影響抑制が図れる。 | KT-190065-VE | 2 | KT-190065 |  | 0
新技術 | 40 | 土工 | 土工 | 掘削工 |  | 油圧蓄圧式油圧ショベル | 油圧蓄圧システム未搭載型油圧ショベル | 47000 | 42800 | 150 m3 | -9.813% |  | ● |  | KT-180062-VE |  |  |  | 有 | Ｃ | Ｃ | Ｃ | Ｃ | Ｃ | Ｂ | Ｃ | 本技術は油圧エネルギーの回生・蓄圧・再利用を可能とした油圧蓄圧式油圧ショベルで、従来は油圧蓄圧システム未搭載型油圧ショベルで対応していた。本技術の活用により、高圧・操作回路をアシストし、約6%の燃料消費量を削減できるため、省資源・省エネルギー化が図れる。 | KT-180062-VE | 2 | KT-180062 |  | 0
新技術 | 41 | 土工 | 土工 | 掘削工 |  | KomVision（人検知衝突軽減システム） | カラーコーンによる作業範囲の明示と監視員配置 | 78716 | 101886 | 1 日 | 22.74% |  |  | ● | KT-220035-VE |  |  |  | 有 | Ｂ | Ｃ | Ｃ | Ｂ | Ｃ | Ｃ | Ｃ | 本技術は、単眼カメラ画像処理で低速走行中や旋回起動時に人を検知した場合、発報し機体の停止や発進を制御する技術で、従来はカラーコーンによる作業範囲の明示と監視員配置で対応していた。本技術の活用により衝突事故の軽減に寄与し、安全性の向上が図れる。 | KT-220035-VE | 2 | KT-220035 |  | 0
新技術 | 42 | 土工 | 土工 | 掘削工 |  | 重機接触防止装置、ハッとセンサー | 安全設備の設置及び監視員の配置 | 1547844 | 1233300 | 1箇所 | -25.5% |  |  | ● | KK-210002-VE |  |  |  | 有 | Ｃ | Ｃ | Ｃ | Ｂ | Ｃ | Ｃ | Ｃ | 本技術は重機等に設置するセンサーにより重機周辺の人・物を検知し、オペレーターや付近にいる作業員及び第三者に注意喚起を行うシステム装置の技術であり、従来はカラーコーンや交通誘導員による注意喚起を行っていた。本技術の活用により、安全性向上が期待できる。 | KK-210002-VE | 2 | KK-210002 |  | 0
新技術 | 43 | 土工 | 土工 | 掘削工 |  | 積込み荷重計量機能搭載型バックホウ | 一般的なバックホウ＋車両重量計 | 1778760 | 1905760 | 10000 m3 | 6.664% |  | ● |  | KT-200109-VE |  |  |  | 有 | Ｂ | Ｂ | Ｃ | Ｃ | Ｂ | Ｃ | Ｂ | 本技術は、土砂や金属スクラップなどの積載荷重を自動的に計量する機能を搭載したバックホウで、従来は、一般的なバックホウ＋車両重量計で対応していた。本技術の活用により、積載荷重の計量を自動的に行い、車両重量計による計量が不要となるため、施工性の向上が図れる。 | KT-200109-VE | 2 | KT-200109 |  | 0
新技術 | 44 | 土工 | 土工 | 掘削工 |  | チルトローテータ搭載型バックホウ | チルトローテータ未搭載型バックホウ | 226710 | 261440 | 1000 m3 | 13.28% |  | ● |  | KT-190045-VE |  |  |  | 有 | Ｂ | Ｂ | Ｃ | Ｃ | Ｂ | Ｂ | Ｂ | 本技術は、バケットの360度回転とチルト角度制御が可能なチルトローテータ技術を搭載したバックホウで、従来はチルトローテータ未搭載型バックホウで対応していた。本技術の活用により、掘削等の施工時の手間と時間を削減できるため、施工性および経済性の向上が図れる。 | KT-190045-VE | 2 | KT-190045 |  | 0
新技術 | 45 | 土工 | 土工 | 掘削工 |  | 多段式非火薬破砕剤「ロックラック(ROCKRACK)」 | 静的破砕剤 | 1049218 | 2217850 | 100 m3 | 52.69% |  | ● |  | KT-180063-VE |  |  |  | 有 | Ｂ | Ｂ | Ｃ | Ｃ | Ｂ | Ｃ | Ｂ | 本材料は、火薬を使用せずに岩盤やコンクリート構造物を破砕する薬剤であり、従来は静的破砕剤で対応していた。本材料の活用により破砕力アップに伴い施工性が向上し、工期短縮や経済性の向上も図れる。また、多段発化による振動低減が図れ、深礎杭等にも適用できる。 | KT-180063-VE | 2 | KT-180063 |  | 0
新技術 | 46 | 土工 | 土工 | 埋戻工 |  | エヌエスエコサンド | 再生砂 | 2050 | 2100 | 1 m3 | 2.381% |  | ● |  | QS-130021-VG |  |  |  | 有 | Ｃ | Ｃ | Ｃ | Ｃ | Ｂ | Ｂ | Ｃ | 一般廃棄物溶融処理施設から排出される溶融スラグを既存の再生砂の代替材料として、埋め戻し材、路床材(置換材)、排水用フィルター材、アスファルト混合物及びプレキャストコンクリートの細骨材等に利用できる。資材のリサイクル性を高め、資源循環型社会に貢献できる。 | QS-130021-VR | 2 | QS-130021 | 1001002000 | 0
新技術 | 47 | 土工 | 土工 | 敷均し工 |  | インテリジェントマシンコントロールブルドーザ | オペレータの目視によりブレードを手動操作するブルドーザの運転 | 18000 | 18100 | 100 m3 | 0.5525% |  | ● |  | KT-130104-VG | [活用促進] | [10 empty] | 本技術は機体制御技術とICT技術を活用した全自動ブレード制御機能搭載ブルドーザで、従来はオペレータの目視によりブレードを手動操作するブルドーザの運転であった。本技術の活用により、施工面がモニターに表示されるため丁張、補助員が削減され、省力化が期待できる。 | KT-130104-VE | 2 | KT-130104 | 1001003000 | 0 | bar: 有 to Ｃ
新技術 | 48 | 土工 | 土工 | 敷均し工 |  | IMUセンサーを用いたマシンコントロールシステム | スロープセンサーを用いたマシンコントロールシステム | 20426 | 24473.8 | 380㎡ | 16.54% |  | ● |  | KT-170080-VE |  |  |  | 有 | Ｂ | Ｂ | Ｂ | Ｃ | Ｂ | Ｃ | Ｂ | 本技術はマシンコントロールシステムにIMUセンサーを組込むことにより敷均し作業を効率化するシステムで従来はスロープセンサーを用いて対応していた。本技術の活用により高速で作業が行え排土板の動きを細く制御できることから工程の短縮、施工性、品質の向上が図れる。 | KT-170080-VE | 2 | KT-170080 | 1001003000 | 0
新技術 | 49 | 土工 | 土工 | 敷均し工 |  | ブルドーザ敷均しガイダンスシステム(GeoLevel) | オペレータが丁張りを見ながらブルドーザを操作する技術 | 4198000 | 4617560 | 20000m3 | 9.086% |  | ● |  | KT-170100-VE |  |  |  | 有 | Ｂ | Ｂ | Ｂ | Ｂ | Ｂ | Ｃ | Ｂ | 本技術は、自動追尾TSやGNSSを制御するプログラムを利用し車載モニタを見て設計地盤高に施工する技術で、従来はオペレータが丁張りを見ながらブルドーザを操作する技術で対応していた。本技術の活用により、丁張りの目視確認の手間が省けるため、施工性が向上する。 | KT-170100-VE | 2 | KT-170100 |  | 0
新技術 | 50 | 土工 | 土工 | 締固め工 |  | TENav | RI計法を用いた盛土の締固め管理 | 1060000 | 1148260 | 10000 m3 | 7.686% |  | ● |  | CB-100041-VG |  |  |  | 有 | Ｂ | Ｂ | Ｂ | Ｃ | Ｂ | Ｃ | Ｂ | 本技術は、盛土土工の締固め管理について情報化施工を行う技術であり、従来はRI計法で対応していた。TSあるいはGPSを用いて締固め機械の位置座標を計測し、リアルタイムで締固め回数をモニター表示することにより、盛土全体の面的管理が可能となる技術である。 | CB-100041-VG | 2 | CB-100041 | 1001004000 | 0
新技術 | 51 | 土工 | 土工 | 締固め工 |  | 高安全性土工用振動ローラ | 施工装備が優先された土工用振動ローラ。 | 42100 | 42100 | 1 日 | 0% |  | ● |  | HK-110015-VG |  |  |  | 有 | Ｃ | Ｃ | Ｃ | Ｂ | Ｃ | Ｃ | Ｃ | 本技術は、土工用振動ローラの安全性を向上させた締固め技術で、従来は施工装備が優先された土工用振動ローラで対応していた。本技術の活用により、施工時の事故を未然に防止することができ、安全性が向上する。 | HK-110015-VG | 2 | HK-110015 | 1001004000 | 0
新技術 | 52 | 土工 | 土工 | 締固め工 |  | エコノマイザー | 搭乗型振動ローラ(エコノマイザー無し) | 34202 | 34202 | 100 m3 | 0% |  | ● |  | KK-110047-VG |  |  |  | 有 | Ｃ | Ｃ | Ｂ | Ｃ | Ｂ | Ｃ | Ｃ | 本技術は、転圧機械について加速度計を利用した地盤剛性即時表示装置(エコノマイザー)を搭載した技術であり、従来はこの装置が搭載されていなかった。本技術はこの装置で締固め状況が表示されるため、本技術の活用により締固め状況の即時把握が期待できる。 | KK-110047-VG | 2 | KK-110047 | 1001004000 | 0
新技術 | 53 | 土工 | 土工 | 締固め工 |  | 締固めレイヤー管理工法 | RI計測等での盛土の品質管理、又施工会社が自主管理として数回/日(適宜)の目視での丁張りからの下がりをスケール等で確認している技術。 | 2273000 | 4430500 | 20000 m3 | 48.7% |  | ● |  | SK-140010-VE |  |  |  | 有 | Ｂ | Ｂ | Ｂ | Ｂ | Ｂ | Ｃ | Ｂ | 本技術はTS・GNSS(GPS)等により位置座標を習得し、リアルタイムに転圧中の盛土の層厚(巻き出し厚)を管理する工法で従来は、数回/日、目視での丁張りからの下がりを確認していた。本技術活用により層毎に面的に管理できる為、盛土品質の維持向上が図られます。 | SK-140010-VE | 2 | SK-140010 | 1001004000 | 0
新技術 | 54 | 土工 | 土工 | 締固め工 |  | 防音型ランマー | タンピングランマー | 452000 | 340000 | 1 台 | -32.94% |  | ● |  | TH-100005-VG |  |  |  | 有 | Ｄ | Ｃ | Ｃ | Ｃ | Ｃ | Ｃ | Ｃ | 締固め作業の低騒音化により周辺環境 ・ 作業環境への騒音を軽減すると共に、ハンドルを低振動化し、作業員の疲労 ・ リスクを低減する機械。 | TH-100005-VG | 2 | TH-100005 | 1001004000 | 0
新技術 | 55 | 土工 | 土工 | 締固め工 |  | 低騒音型プレートコンパクター | プレートコンパクター | 267000 | 235000 | 1 台 | -13.62% |  | ● |  | TH-100006-VG | [11 empty] | 締固め作業の低騒音化により周辺環境・作業環境への騒音を軽減する機械 | TH-100006-VG | 2 | TH-100006 | 1001004000 | 0 | bar: 有 to Ｃ
新技術 | 56 | 土工 | 土工 | 締固め工 |  | 静音型プレートコンパクタ | プレートコンパクタ | 340 | 294 | 1 日 | -15.65% |  | ● |  | TH-110022-VG |  |  |  | 有 | Ｃ | Ｃ | Ｃ | Ｃ | Ｃ | Ｂ | Ｃ | 本技術は転圧板の左右に制振樹脂を充填し転圧板の共振を防止することでプレートコンパクタ転圧時に発生する騒音及び振動を低減できる技術である。 本技術の活用により周辺環境及びオペレータ・周辺作業者への騒音負担とオペレータへの振動負担の低減が期待できる。 | TH-110022-VG | 2 | TH-110022 | 1001004000 | 0
新技術 | 57 | 土工 | 土工 | 締固め工 |  | 高起振力ハンドガイド振動ローラ | 高起振力未対応のハンドガイド振動ローラ | 47555.46 | 48084.02 | 100㎡ | 1.099% |  | ● |  | KT-160112-VR |  |  |  | 有 | Ｂ | Ｂ | Ｃ | Ｃ | Ｂ | Ｃ | Ｂ | 本技術は、締固め作業に使用する高起振力ハンドガイド振動ローラで、従来は、高起振力未対応のハンドガイド振動ローラで対応していた。本技術の活用により、締固め作業時間が短縮できるので締固め作業の効率化が図られ、経済性、施工性の向上が期待できる。 | KT-160112-VR | 2 | KT-160112 | 1001004000 | 0
新技術 | 58 | 土工 | 土工 | 締固め工 |  | 高反発スプリング内蔵高打撃ランマ | 高打撃未対応のランマ | 730 | 730 | 1日 | 0% |  | ● |  | HR-140007-VR |  |  |  | 有 | Ｃ | Ｃ | Ｃ | Ｃ | Ｂ | Ｃ | Ｃ | 本技術は、高反発スプリングを内蔵した打撃力の強いランマであり、従来のランマよりも打撃力を向上させた技術である。本技術の活用により締固め作業において作業効率の向上ができる。 | HR-140007-VR | 2 | HR-140007 | 1001004000 | 0
新技術 | 59 | 土工 | 土工 | 締固め工 |  | クラウド型転圧管理システム(SmartRoller) | RI計法による密度管理試験 | 397200 | 2082530 | 20000m3 | 80.93% |  | ● |  | OK-170005-VE |  |  |  | 有 | Ｂ | Ｂ | Ｂ | Ｂ | Ｂ | Ｃ | Ｂ | 締固め機械の転圧管理について、クラウドサーバを活用して面的データの一元管理を行うシステムで、従来は、RI計法等による品質管理で対応していた。本技術の活用により、Web上での工法規定方式管理が可能となるため、経済性および品質、施工性、安全性の向上が期待できる。 | OK-170005-VE | 2 | OK-170005 | 1001004000 | 0
新技術 | 60 | 土工 | 土工 | 締固め工 |  | WSシステム-TR | ラバーコーン等による作業範囲の明示と誘導員の配置 | 5017160 | 3816360 | 180日 | -31.46% |  | ● |  | KT-170097-VE |  |  |  | 有 | Ｄ | Ｃ | Ｃ | Ｂ | Ｂ | Ｃ | Ｃ | 本技術はタイヤローラの後退方向に作業員が接近した場合、RFIDで侵入を検知しタイヤローラを自動停止する装置である。従来はラバーコーン等による作業範囲の明示と誘導員の配置であった。本技術の活用により作業員と重機の接触を回避でき、安全性の向上が期待できる。 | KT-170097-VE | 2 | KT-170097 |  | 0
新技術 | 61 | 土工 | 土工 | 締固め工 |  | 電動式小型締固め機 | エンジン式小型締固め機 | 76300 | 71600 | 100m3 | -6.564% |  | ● |  | KT-210039-VE |  |  |  | 有 | Ｄ | Ｃ | Ｃ | Ｂ | Ｃ | Ａ | Ｃ | 本技術は、エンジン式の締固め機と同等の施工能力を確保した、取り扱いが簡単な電動式の小型締固め機で、従来は、エンジン式小型締固め機で対応していた。本技術の活用により、排気ガスを一切排出しないため、周辺環境・地球環境への影響抑制および安全性の向上が図れる。 | KT-210039-VE | 2 | KT-210039 |  | 0
新技術 | 62 | 土工 | 土工 | 運搬工 |  | SMART CONSTRUCTION Fleet | 人による工事車両の通行把握及び口頭による指示 | 212500 | 754200 | 3300m3 | 71.82% |  | ● | ● | KT-190101-VE |  |  |  | 有 | Ｂ | Ｃ | Ｂ | Ｂ | Ｂ | Ｃ | Ｂ | 本技術は、工事車両の動態管理(アラート機能付)を行うシステムで、従来は人による工事車両の通行把握および口頭による指示を行っていた。本技術の活用により、工事車両の位置情報を一元管理しスマートフォンで情報共有できるため、経済性及び安全性の向上が図れる。 | KT-190101-VE | 2 | KT-190101 |  | 0
新技術 | 63 | 土工 | 土工 | 運搬工 |  | 荷重判定装置 LOADRITE(ロードライト) | 重機オペレータの目視判断 | 11215000 | 11334000 | 6000m3 | 1.05% |  | ● |  | KT-180023-VE |  |  |  | 有 | Ｂ | Ｃ | Ｃ | Ｃ | Ｂ | Ｂ | Ｂ | 本技術は積込機械による積込作業時にバケット内の重量を判定する技術で、従来は重機オペレータの目視判断により対応していた。本技術の活用により、運搬車両への積載重量を確認しながらの積込作業が可能となり、施工性の向上、適正な積載での運搬が図れます。 | KT-180023-VE | 2 | KT-180023 |  | 0
新技術 | 64 | 土工 | 土工 | 運搬工 |  | 工事車両安全走行ナビゲーション | 誘導員配置による運行管理と看板・バリケード等による事故防止措置 | 4462560 | 4344060 | 5ヶ月 | -2.728% |  |  | ● | HK-170004-VR |  |  |  | 有 | Ｃ | Ｃ | Ｃ | Ｂ | Ｂ | Ｂ | Ｃ | 本技術は工事車両の安全運行支援システムで、従来は誘導員配置や看板・バリケード等の設置で対応していた。本技術の活用により安全性が向上し、省人化と周辺環境への影響抑制が期待できる。 | HK-170004-VR | 2 | HK-170004 |  | 0
新技術 | 65 | 土工 | 土工 | 残土処理工 |  | 土壌くん(移動型建設土有効利用システム) | 残土処理工(埋戻材は流用土を利用) | 11015981 | 15190000 | 5000 m3 | 27.48% |  | ● |  | KK-080038-VG |  |  |  | 有 | Ｃ | Ｄ | Ｂ | Ｃ | Ｃ | Ｂ | Ｃ | 土壌くんは、複数の土質材料(最大3種類)および粉体ないし液体の改良材・薬剤等を均一に混合し、要求性能を満たす建設土を生成(再生)する、小規模で機動性に富む機械システムです。 | KK-080038-VG | 2 | KK-080038 | 1001006000 | 0
新技術 | 66 | 土工 | 土工 | 残土処理工 |  | 回転式破砕混合工法による建設発生土リサイクル技術 | 入替え工法(発生土場外処分・良質土購入) | 50000000 | 235500000 | 50000 m3 | 78.77% |  | ● |  | KT-090048-VG | [H28準推奨] [活用促進] |  |  | 有 | Ｂ | Ｃ | Ｂ | Ｃ | Ｂ | Ｂ | Ｂ | 本技術は高含水比やレキ混じりの建設発生土を浸透に強い築堤土や盛土材に改良する技術で、従来は発生土を場外処分し良質土を購入していた。本技術の活用により、高品質な盛土材を製造することができ、事業コストの縮減、リサイクル性・品質性の向上が期待できる。 | KT-090048-VG | 2 | KT-090048 | 1001006000 | 0
新技術 | 67 | 土工 | 土工 | 残土処理工 |  | 現場設置・撤去が容易な自走式スクリーン | 電動固定式スクリーン | 11017126.5 | 11351861.1 | 1000 m3 | 2.949% |  | ● |  | TH-110010-VG | [活用促進] |  |  | 有 | Ｂ | Ｂ | Ｂ | Ｂ | Ｂ | Ｃ | Ｂ | 工事現場で発生した建設副産物の篩分け作業をし再資源化する際、従来は電動固定式のものが一般的で、設置・撤去に手間と時間が掛かっていた。本技術は自走式スクリーンを用いて篩分け作業を実施し、設置・撤去時の省力化・省人化を図るもの。 | TH-110010-VG | 2 | TH-110010 | 1001006000 | 0
新技術 | 68 | 土工 | 土工 | 残土処理工 |  | 高含水泥土改良剤 MTシリーズ | バキューム車による高含水泥土の運搬方法 | 5167600 | 8495200 | 1000m3 | 39.17% |  | ● |  | TH-160012-VE |  |  |  | 有 | Ｂ | Ｂ | Ｃ | Ｃ | Ｂ | Ｂ | Ｂ | 建設現場から発生した高含水泥土を15分程度の改良で瞬時に固化し、ダンプトラックによる即時搬出を可能とした泥土改良剤である。 | TH-160012-VE | 2 | TH-160012 | 1001006000 | 0
新技術 | 69 | 土工 | 土工 | 残土処理工 |  | 吸水性泥土改質材 「ワトル」 | 生石灰 | 300000 | 351000 | 100m3 | 14.53% |  | ● |  | TH-160010-VR | [R6推奨] |  |  | 有 | Ｂ | Ｂ | Ｃ | Ｂ | Ｃ | Ｂ | Ｂ | 本材料は、吸水性の高いペーパースラッジ焼却灰(PS灰)を主原料とした泥土改質材である。本材料を泥土に添加混合することで、本材料が泥土中の水分を吸収し泥土の強度を高める。本材料はPS灰に補助薬剤と水を添加混合後乾燥処理したものである。 | TH-160010-VR | 2 | TH-160010 | 1001006000 | 0
新技術 | 70 | 土工 | 土工 | その他 |  | エンジン出力制限カバー(eco-8) | ダイヤル式アクセルのバックホウ | 952163 | 956803 | 10000 m3 | 0.4849% |  | ● |  | CG-100005-VG |  |  |  | 有 | Ｃ | Ｃ | Ｃ | Ｃ | Ｃ | Ｂ | Ｃ | 本技術は、一般に使用されているバックホウのエンジン回転数を、約80%に抑制するカバーです。従来のバックホウ作業はアクセル全開での運転操作が多く、このカバーを装着すれば簡単且つ確実にエンジン回転を抑え、燃料削減・CO2削減につながるという技術です。 | CG-100005-VG | 2 | CG-100005 | 1001351000 | 0
新技術 | 71 | 土工 | 土工 | その他 |  | 除雪用シートSP | 人力除雪 | 20258.88 | 23088 | 50 m3 | 12.25% |  | ● |  | HK-130006-VG |  |  |  | 有 | Ｂ | Ｂ | Ｂ | Ｃ | Ｂ | Ｃ | Ｂ | 除雪作業の軽減を目的に開発された除雪用シートSPです。従来、人力にて行っていた除雪作業の一部分を機械化することで、作業量の軽減、施工目的物の品質確保に貢献することが期待できます。 | HK-130006-VE | 2 | HK-130006 | 1001351000 | 0
新技術 | 72 | 土工 | 土工 | その他 |  | 接合部・固定部を適正に処理する防草用エクーレ・オーダスを用いた雑草等抑制工法 | 防草シートを接合・固定する固定ピン頭部に貼るシール材として粘着テープを鋏やカッター等で適当な大きさに切断し貼る工法 | 57090 | 66040 | 100 ㎡ | 13.55% |  | ● |  | KT-160154-VR |  |  | 有 | 有 | Ｂ | Ａ | Ｂ | Ｂ | Ｂ | Ｂ | Ｂ | 本工法は防草シートを接合・固定する固定ピンの隙間を処理する為、ミシン目入りロール状粘着テープを使用する工法で、従来は粘着テープを適当なサイズに切断し使用していた。本工法の活用により適正なサイズで素早く処理でき、施工性、品質、経済性の向上を図れる。 | KT-160154-VR | 2 | KT-160154 | 1001351000 | 0
新技術 | 73 | 土工 | 土工 | その他 |  | 油吸着材 Pigマット | 油吸着材 | 119200 | 215800 | 417.6L | 44.76% |  | ● |  | KK-150014-VE |  |  |  | 有 | Ｂ | Ｃ | Ｂ | Ｃ | Ｂ | Ｂ | Ｃ | 本技術は水を吸収せず、潤滑油、燃料などの油や油性液体を吸収して、流出油等を回収する技術であり、従来は油吸着マットで対応していた。本技術の活用により、経済性と油吸着材の品質の向上が期待できる。 | KK-150014-VE | 2 | KK-150014 | 1001351000 | 0
新技術 | 74 | 土工 | 土工 | その他 |  | ＳＴＢ－ＩＣＴ土質改良工法 | プラントによる土質改良+人による施工管理 | 27722800 | 63780000 | 10000 m3 | 56.53% |  | ● |  | KT-210047-VE | [活用促進] |  |  | 有 | Ｂ | Ｂ | Ｂ | Ｃ | Ｂ | Ｃ | Ｂ | 本技術は、2次元もしくは3次元GNSS施工管理システム搭載型スタビライザによる粒度改良工法で、従来はプラントによる土質改良+人による施工管理で対応していた。本技術の活用により、原位置にて建設発生土を活用した築堤材料を合理的に製造できるため、施工性の向上が図れる。 | KT-210047-VE | 2 | KT-210047 |  | 0
新技術 | 75 | 土工 | 土工 |  |  | 衝突軽減システム付バックホウ | 衝突軽減システム未搭載型バックホウ | 59800 | 52400 | 300m3 | -14.12% |  | ● |  | KT-170051-VE |  |  |  | 有 | Ｄ | Ｃ | Ｃ | Ｂ | Ｃ | Ｃ | Ｃ | 本技術は、深度センサを使用した衝突軽減システムを搭載したバックホウで、従来は衝突軽減システム未搭載型バックホウで対応していた。本技術の活用により、後方走行時および旋回時の轢かれ事故・挟まれ事故を大幅に軽減することが可能となるため、安全性の向上が図れる。 | KT-170051-VE | 2 | KT-170051 |  | 0
新技術 | 76 | 土工 | 土工 |  |  | クイックスマートコンストラクション | 丁張り等の補助員を伴う土工作業 | 134618.4 | 146058.4 | 180m3 | 7.832% |  | ● |  | KT-180045-VE | [活用促進] |  |  | 有 | Ｂ | Ｂ | Ｂ | Ｂ | Ｂ | Ｃ | Ｂ | 本技術は、平面図を利用したICT建機による工法で、従来は丁張り等の補助員を伴う土工作業で対応していた。本技術の活用により、設計平面図がモニター表示されることから丁張等を設置する為の作業員が削減できるため省人化および経済性の向上、さらに工程の短縮が図れる。 | KT-180045-VE | 2 | KT-180045 |  | 0
新技術 | 77 | 土工 |  |  |  | 次世代型測量機スキャニングトータルステーションシステム | トータルステーションによる地形測量 | 1244145 | 8021525 | 2500㎡ | 84.49% |  | ● |  | KK-200023-VE |  |  |  | 有 | Ｂ | Ｂ | Ｂ | Ｂ | Ｂ | Ｃ | Ｂ | 本技術は自動追尾トータルステーションに長距離3Dレーザスキャナ、高解像度イメージャーと様々な機能を追加したシステム技術であり、従来はトータルステーションによる地形測量であった。本技術の活用により、経済性、工程短縮、安全性、品質、施工性の向上が期待できる | KK-200023-VE | 2 | KK-200023 |  | 0
新技術 | 78 | 土工 |  |  |  | スマートフォン活用３D計測ソリューション(Solution Linkage Survey) | 縦横断測量で得られた断面図を用いた平均断面法 | 4419 | 39390 | 1 回 | 88.78% |  | ● |  | KT-200112-VE | [活用促進] |  |  | 有 | Ｂ | Ｂ | Ｃ | Ｃ | Ｂ | Ｃ | Ｂ | 本技術は、スマートフォンを用いて土量を計測するシステムで、従来は縦横断測量で得られた断面図を用いた平均断面法で対応していた。本技術の活用により1人作業により短時間で計測が可能となるため経済性の向上が図れます。 | KT-200112-VE | 2 | KT-200112 |  | 0
新技術 | 79 | 土工 | 安定処理工 |  |  | レストム工法 | 建設廃棄物処理・処分 | 692821.2 | 1104000 | 80 m3 | 37.24% |  | ● |  | TH-100029-VG | [活用促進] |  |  | 有 | Ｂ | Ｂ | Ｂ | Ｃ | Ｃ | Ｂ | Ｂ | 本技術は、建設汚泥を原位置で改良し現場内で再資源化する工法です。改良材には、吸水性の高いフライアッシュを主原料にしたDF2B剤を使用することで、第3種～第2種建設発生土以上に改良できます。改良土は埋め戻し・築堤・表土等幅広く活用が可能となります。 | TH-100029-VG | 2 | TH-100029 | 1002000000 | 0
新技術 | 80 | 土工 | 安定処理工 |  |  | 浅層改良工法(バケット式スタビ混合方式) | 安定処理工(スタビライザによる処理) | 5884000 | 6618000 | 3000 m3 | 11.09% |  | ● |  | TH-120013-VG |  |  |  | 有 | Ｂ | Ｂ | Ｂ | Ｃ | Ｂ | Ｃ | Ｂ | 本技術はバックホウ装着型バケット式スタビ混合機により1m/層の安定処理や土質改良を、オペレータが混合状態を視認しながら前方施工工法で行うものである。機械調達も容易でコスト縮減・工期短縮が可能な経済性に優れた工法である。 | TH-120013-VG | 2 | TH-120013 | 1002000000 | 0
新技術 | 81 | 土工 | 安定処理工 |  |  | Fe石灰ライト | 生石灰による改良 | 15156000 | 15756000 | 10000m2 | 3.808% |  | ● |  | QS-130018-VG |  |  |  | 有 | Ｃ | Ｃ | Ｂ | Ｃ | Ｃ | Ｃ | Ｃ | Fe石灰ライトは,生石灰と酸化鉄をベースにした非セメント系の土質改良材で,高含水比の泥土や建設発生土などの軟弱土の改良に優れた効果を発揮するだけでなく,酸化鉄の化学変化によって改良土の再生効果で盛土材としての再利用が可能である. | QS-130018-VR | 2 | QS-130018 | 1002000000 | 0
新技術 | 82 | 土工 | 路床改良工 |  |  | ユニ・ソイル | レキ混じり土 | 60100 | 65500 | 100 m2 | 8.244% |  | ● |  | HR-080011-VG |  |  |  | 有 | Ｃ | Ｃ | Ｂ | Ｃ | Ｃ | Ｂ | Ｃ | 造粒固化処理により、建設現場などから排出される建設汚泥(無機性汚泥)から再生したリサイクル製品です。自然材に比べ約8%安価で、性能に優れ、盛土材、路床材、埋め戻し材、防草材としてご活用頂け、再資源化への対応の一助となります。 | HR-080011-VG | 2 | HR-080011 | 1003000000 | 0
新技術 | 83 | 土工 | 路床改良工 |  |  | STB-MC工法 | 工場製品の発塵抑制型固化材を用いた浅層地盤改良工 | 1834080 | 2060260 | 790 ㎡ | 10.98% |  | ● |  | KT-100020-VG |  |  |  | 有 | Ｂ | Ｃ | Ｃ | Ｃ | Ｃ | Ｂ | Ｃ | 本技術は、セメント系固化材を原位置で飛散防止用に加工して用いる浅層地盤改良工法で、従来は工場製品の発塵抑制型固化材を用いた浅層地盤改良工法により対応していた。本技術の活用により、安価な固化材で飛散防止ができるので施工コストの縮減が図れる。 | KT-100020-VG | 2 | KT-100020 | 1003000000 | 0
新技術 | 84 | 土工 | 路床改良工 |  |  | ネオプラボード | 金属製敷板 | 216633.6 | 342148 | 50m2 | 36.68% |  | ● |  | KT-170050-VE |  |  |  | 有 | Ｂ | Ｂ | Ｃ | Ｂ | Ｂ | Ｂ | Ｂ | 本技術は、再生ポリエチレン成型した仮設用樹脂製敷板で、従来は金属敷板で対応していた。本技術の活用により下地整地が軽減され、リサイクルも可能となり工程短縮、施工性、周辺環境の向上が図れ、軽量なため重機を使用せずに敷設可能で安全性、経済性の向上が図れます。 | KT-170050-VE | 2 | KT-170050 |  | 0
新技術 | 85 | 土工 | 軽量盛土工 | 軽量盛土 |  | ライトサンド | 一般の土工材料(まさ土) | 20000 | 20000 | 10 m3 | 0% |  | ● |  | CG-120029-VG |  |  |  | 有 | Ｄ | Ｃ | Ｂ | Ｃ | Ｂ | Ｂ | Ｃ | 本技術は石炭火力発電施設から産出さるクリンカアッシュを土工材料として活用する技術である。 ライトサンドは重金属の溶出が極めて少ない環境にやさしい材料であり,一般盛土材料に比べ軽量で強度が高く,排水能力も高いという,設計上,有利な特性を有する材料である。 | CG-120029-VG | 2 | CG-120029 | 1004008000 | 0
新技術 | 86 | 土工 | 施工管理 | 施工管理 | 品質管理 | 簡易式盛土締固め管理システム | 締固め作業 | 935600 | 752000 | 10000 m3 | -24.41% |  | ● |  | CG-100013-VG |  |  |  | 有 | Ｄ | Ｃ | Ｂ | Ｃ | Ｃ | Ｃ | Ｃ | 本技術は、盛土締固めを行う現場において、締固め機械の転圧回数を簡便に管理し、締固め度の均一性を向上させることができる技術である。 | CG-100013-VG | 2 | CG-100013 | 1290350251 | 0
新技術 | 87 | 土工 | 施工管理 | 施工管理 | 品質管理 | 自動走査式RI密度水分計(SRID) | 水置換法 | 68550 | 179540 | 1 箇所 | 61.82% |  | ● |  | KK-110061-VG | [活用促進] |  |  | 有 | Ｂ | Ｂ | Ｂ | Ｃ | Ｂ | Ｃ | Ｂ | 本技術は、盛土(特に粗粒材料)の密度、水分をセンサーを浮上、回転させRIを用いて測定する装置である。 従来は手間のかかる水置換法で対応していたが、本技術により省力化、精度向上、コスト縮減が期待できる。 | KK-110061-VG | 2 | KK-110061 | 1290350251 | 0
新技術 | 88 | 土工 | 施工管理 | 施工管理 | 品質管理 | 転圧管理システム GEO-PRESS (ジオプレス) | RI計器による土の密度試験 | 98445 | 108540 | 5000 m3 | 9.301% |  | ● |  | KT-100006-VG |  |  |  | 有 | Ｂ | Ｂ | Ｂ | Ｃ | Ｂ | Ｃ | Ｂ | 本技術は、締固め機械を用いた転圧作業を回数管理するための技術で、従来はRI計器などによる密度試験により、直接的な品質管理を行っていた。本技術の活用により、リアルタイムに転圧状況が把握できることで締固め密度の均一化が図れ、品質向上と効率化が期待出来る。 | KT-100006-VG | 2 | KT-100006 | 1290350251 | 0
新技術 | 89 | 土工 | 施工管理 | 施工管理 | 品質管理 | 締固め管理システム CIS(コンパクション インフォメーション システム) | RI計測法を用いた人力計測 | 97900 | 200475 | 38000 ㎡ | 51.17% |  | ● |  | KT-100107-VG |  |  |  | 有 | Ｂ | Ｂ | Ｂ | Ｃ | Ｂ | Ｃ | Ｂ | 本技術は、土工や舗装工での締固め作業において、施工情報をリアルタイムに自動取得し管理する技術で、従来はRI計測法を用いた人力計測で対応していた。本技術の活用により、リアルタイムに施工品質を判断し、転圧の過不足を防止でき、品質が向上する。 | KT-100107-VG | 2 | KT-100107 | 1290350251 | 0
新技術 | 90 | 土工 | 施工管理 | 施工管理 | 品質管理 | TS・RTK-GPSによる転圧管理システム(GPRoller) | RI計法による密度管理試験 | 492000 | 605000 | 15000 m2 | 18.68% |  | ● |  | TH-100008-VG |  |  |  | 有 | Ｂ | Ｂ | Ｂ | Ｃ | Ｂ | Ｃ | Ｂ | 本技術は、盛土及び舗装工における転圧回数並びに走行軌跡をTS・GPSにより管理する施工管理技術である。従来の品質規定方式による施工後の点的管理からリアルタイムでの面的管理へと合理化が図られ、さらに品質向上も見込まれるものである。 | TH-100008-VG | 2 | TH-100008 | 1290350251 | 0
新技術 | 91 | 土工 | 施工管理 | 施工管理 | 品質管理 | 簡易型RI水分計 | RI水分密度計 | 11785 | 20173 | 10点（箇所） | 41.58% |  | ● |  | KK-210067-VE |  |  |  | 有 | Ｂ | Ｂ | Ｃ | Ｃ | Ｂ | Ｃ | Ｂ | 本技術は、軽量・コンパクト・測定の迅速性をコンセプトとして開発したRI水分計の機械技術であり、従来はRI水分密度計であった。本技術の活用により、せん孔作業が不要となり施工性の向上、経済性の向上、工程短縮が期待できる。 | KK-210067-VE | 2 | KK-210067 |  | 0
新技術 | 92 | 土工 | 施工管理 | 施工管理 | 品質管理 | LiDARスキャナ付きタブレット等を活用した3次元測量アプリケーション（OPTiMGeoScan） | トータルステーションによる縦横断測量 | 10191 | 40330 | 500㎡ | 74.73% |  | ● |  | QS-210050-VE |  |  |  | 有 | Ｂ | Ｂ | Ｂ | Ｃ | Ｂ | Ｃ | Ｂ | 本技術は、測量に関する技術である。LiDARスキャナ付きタブレット等を用いて簡易に3次元点群データを取得、出力する技術である。従来はTS測量で対応していた。本技術の活用により中小規模現場でのICT活用による省人化、省力化、生産性向上が期待できる。 | QS-210050-VE | 2 | QS-210050 |  | 0
新技術 | 93 | 土工 | 施工管理 | 施工管理 | 出来形管理 | 土木施工支援システム(LANDRiV&LanDeco) | レベル及びテープによる観測 | 44400 | 93350 | 770 m | 52.44% |  | ● |  | CB-100052-VG | [活用促進] |  |  | 有 | Ｂ | Ｂ | Ｂ | Ｃ | Ｂ | － | Ｂ | 本技術は土木測量について3次元設計データを用いて、既定を問わずあらゆる施工箇所への誘導と計測が可能な測量システムである。従来は内業による帳票と高さ管理はレベルでしていた。本技術の活用によりどこでも任意断面が生成され、設計とのリアルタイムな比較ができる。 | CB-100052-VG | 2 | CB-100052 | 1290350252 | 0
新技術 | 94 | 土工 | 施工管理 | 施工管理 | 出来形管理 | 面的施工管理システム ロードランナー | トータルステーションによる施工管理 | 405812 | 492752 | 500 m | 17.64% |  | ● |  | CG-110031-VG | [活用促進] |  |  | 有 | Ｃ | Ｂ | Ｂ | Ｃ | Ｂ | － | Ｂ | 本技術は3次元設計データを超精密3次元ポリライン化し、ロードランナープログラムに取り込み、施工管理(出来形、出来高)を3次元で管理するシステム | CG-110031-VG | 2 | CG-110031 | 1290350252 | 0
新技術 | 95 | 土工 | 施工管理 | 施工管理 | 出来形管理 | 地盤改良管理システム | レベル・スチールテープを用いた区画割り及び改良深さ管理 | 63578.4 | 52510 | 100 m2 | -21.08% |  | ● |  | HK-110024-VG | [H29準推奨] [活用促進] |  |  | 有 | Ｄ | Ｂ | Ｂ | Ｂ | Ｂ | Ｃ | Ｂ | 本システムは、バックホウ撹拌・混合作業において、GNSS搭載重機で改良区画・改良深さをオペレータにガイダンスし改良の出来形精度の向上と品質向上及び本施工完了後の帳票出力をするものである。 | HK-110024-VG | 2 | HK-110024 | 1290350252 | 0
新技術 | 96 | 土工 | 施工管理 | 施工管理 | 出来形管理 | CAD機能を搭載した土木測量支援現場端末システム (TREND-FIELD) | 巻尺及びレベルによる出来形測量 | 50200 | 109820 | 300 点 | 54.29% |  | ● |  | KK-120004-VG | [活用促進] |  |  | 有 | Ｂ | Ｂ | Ｂ | Ｃ | Ｂ | － | Ｂ | 本技術は、CAD機能を搭載した事により設計図データを取込める現場端末システムである。従来は巻尺やレベルで行っていた出来形管理において、本技術の活用により、別途TSと接続する事で、出来形管理や工事測量(横断測量、杭打ち測量等)が行えるシステムです。 | KK-120004-VG | 2 | KK-120004 | 1290350252 | 0
新技術 | 97 | 土工 | 施工管理 | 施工管理 | 出来形管理 | 3次元設計データ作成システム | 手作業による3次元設計データ作成 | 69830 | 293210 | 1 KM | 76.18% |  | ● |  | KK-120032-VG |  |  |  | 有 | Ｂ | Ｂ | Ｂ | Ｂ | Ｂ | Ｃ | Ｂ | 本技術はCADデータまたはLandxmlデータを活用した3次元設計データ作成業務及び3次元設計・観測データから出来形横断図・展開図作成業務を効率的に行うシステムである。従来は手作業で行っていたが、本技術の活用により、入力の効率化、経済性向上を期待できるシステム。 | KK-120032-VG | 2 | KK-120032 | 1290350252 | 0
新技術 | 98 | 土工 | 施工管理 | 施工管理 | 出来形管理 | 3次元点群処理ソフト(TREND-POINT)を用いた施工土量計測システム | 縦横断測量で得られた断面図による平均断面法 | 214006.6 | 1288682.6 | 10 ha | 83.39% |  | ● |  | KK-150058-VE | [活用促進] |  |  | 有 | Ｂ | Ｂ | Ｂ | Ｃ | Ｃ | － | Ｂ | 本技術は、UAVの空中写真撮影やレーザスキャナ等で得た点群データを用いた3次元土量計算により、時系列土量変化を把握できる技術で、従来は、測量した断面図による平均断面法で対応していた。本技術の活用により、測量、計算時間が短縮され工期短縮と労務費の削減ができる | KK-150058-VE | 2 | KK-150058 | 1290350252 | 0
新技術 | 99 | 土工 | 施工管理 | 施工管理 | 出来形管理 | スマートコンストラクションアプリによる出来高・出来形管理システム | 人手による測量の集計で管理 | 7365251.2 | 8052120 | 30000 m3 | 8.53% |  | ● |  | KT-150096-VE | [活用促進] |  |  | 有 | Ｂ | Ｂ | Ｃ | Ｃ | Ｂ | － | Ｂ | 本技術はクラウド型プラットフォームを利用した土工の出来高出来形管理システムで、従来は、人手による測量の集計で管理していた。本技術の活用により、日々の測量集計の管理が自動化され、省力化、工期の短縮及び経済性の向上が図れる。 | KT-150096-VE | 2 | KT-150096 | 1290350252 | 0
新技術 | 100 | 土工 | 施工管理 | 施工管理 | 出来形管理 | サイトポジショニングシステム(SCS900) | 現況測量・出来形観測・観測成果作成 | 980000 | 1350000 | 600000 ㎡ | 27.41% |  | ● |  | QS-090020-VG | [活用促進] |  |  | 有 | Ｂ | Ｂ | Ｂ | Ｃ | Ｂ | － | Ｂ | 土木施工管理に必要な機能を有するコントローラ(ソフトウェア)と測量機器のGNSS受信機(全地球航法衛星システム)または自動追尾式トータルステーション(プリズムを自動で追尾する機能を搭載)を組み合わせたことにより、 確実かつ効率的な作業を可能としたシステム | QS-090020-VG | 2 | QS-090020 | 1290350252 | 0
新技術 | 101 | 土工 | 施工管理 | 施工管理 | 出来形管理 | 3Dテクノロジーを用いた計測及び誘導システム | トータルステーションとレベルによる計測及び手作業での管理 | 38613.48 | 41393.8 | 380㎡ | 6.717% |  | ● |  | KT-170034-VE |  |  |  | 有 | Ｂ | Ｂ | Ｂ | Ｃ | Ｂ | － | Ｂ | 本技術は3次元データを活用した土木現場における計測作業を効率化する技術で従来はトータルステーションとレベルによる計測及び手作業での管理で対応していたが本技術の活用により施工現場で行う計測、管理作業を軽減できるため省人化、省力化及び経済性の向上が図れる。 | KT-170034-VE | 2 | KT-170034 | 1290350252 | 0
新技術 | 102 | 土工 | 施工管理 | 施工管理 | 出来形管理 | クラウド対応型3次元マシンコントロールシステム 3D-MC | MC(マシンコントロール)及び人による現場管理 | 45851.19 | 52817.7 | 380㎡ | 13.19% |  | ● | ● | KT-170068-VE |  |  |  | 有 | Ｂ | Ｂ | Ｂ | Ｂ | Ｂ | Ｃ | Ｂ | 本技術は3次元データとクラウドを活用してMC(マシンコントロール)と現場管理を行うシステムで従来はMC(マシンコントロール)と人による現場管理で対応していた。本技術の活用によりデータ共有、計測作業が軽減するため工程の短縮と施工性及び経済性の向上が図れる。 | KT-170068-VE | 2 | KT-170068 | 1290350252 | 0
新技術 | 103 | 土工 | 施工管理 | 施工管理 | 出来形管理 | Field Manager 3D | 人力(TS・レベル)による地盤計測技術 | 23782.8 | 81102 | 10000㎡ | 70.68% | ● | ● | ● | HK-160009-VE |  |  |  | 有 | Ｂ | Ｂ | Ｃ | Ｃ | Ｂ | Ｃ | Ｂ | 地盤整地作業等に際しては、施工前後において現況や出来形を測量する必要がある。従来の計測作業は手動で行っているため、現場が広範囲になるほど計測作業に膨大な時間とコストが掛かる。本システムは、これらを建設機械で計測することで効率向上を図るシステムである。 | HK-160009-VE | 2 | HK-160009 | 1290350252 | 0
新技術 | 104 | 土工 | 施工管理 | 施工管理 | 出来形管理 | スキャナー 一体型トータルステーションによる施工管理 | 管理断面からの出来形管理、平均断面法による体積計算 | 189820 | 385796 | 5000㎡ | 50.8% |  | ● |  | KT-170069-VE |  |  |  | 有 | Ｂ | Ｂ | Ｃ | Ｂ | Ｂ | Ｃ | Ｂ | 本技術は道路土工・舗装工の面的な出来形管理をする技術で、従来はトータルステーションで管理断面データからの出来形管理や体積計算で対応していた。本技術の活用により現場内移動、データ処理等の作業効率が改善され、経済性向上、工程短縮、安全性向上が図れます。 | KT-170069-VE | 2 | KT-170069 |  | 0
新技術 | 105 | 土工 | 施工管理 | 施工管理 | その他 | クラウド・アイ | 人員による運行管理、安全管理 | 3855000 | 7077120 | 6 か月 | 45.53% |  | ● |  | HK-100009-VG |  |  |  | 有 | Ｂ | Ｃ | Ｃ | Ｂ | Ｃ | Ｂ | Ｃ | GPSとauモバイル通信網を利用したネットワーク型ドライブレコーダーを建設現場用車両に搭載することにより、遠隔地からの運行状況管理をほぼリアルタイムで可能とするサービス。運行データはサーバで一元管理され、インターネット環境があればいつでも状況を確認できる。 | HK-100009-VG | 2 | HK-100009 | 1290350253 | 0
新技術 | 106 | 土工 | 施工管理 | 施工管理 | その他 | 衝撃加速度による盛土の品質管理方法 | 現場密度試験(砂置換法) | 41820 | 182000 | 10000 m3 | 77.02% |  | ● |  | HK-130011-VG |  |  |  | 有 | Ｂ | Ｂ | Ｃ | Ｃ | Ｂ | Ｃ | Ｂ | 衝撃加速度による盛土の品質管理方法は、迅速、簡易、安価に道路盛土および河川堤防の品質管理に必要な、,盛土の密度および強度を衝撃加速度により測定し、盛土の品質を確認できる方法である。 | HK-130011-VE | 2 | HK-130011 | 1290350253 | 0
新技術 | 107 | 土工 | 施工管理 | 施工管理 | その他 | 安全建設気象モバイルKIYOMASA | 一般サイトの天気予報 | 38000 | 550000 | 1 現場 | 93.09% |  | ● |  | KT-100110-VG | [設計比較] |  |  | 有 | Ａ | Ｂ | Ｃ | Ｃ | Ｃ | Ｃ | Ｂ | 本技術は、気象情報を現場毎にサイト構築し携帯電話やパソコンにメールにて通知するシステムで、従来は一般サイトの天気予報で対応していた。本技術の活用により、局地豪雨予測やアラートメールの取得が可能となり迅速な作業可否判断ができるので安全性が向上した。 | KT-100110-VG | 2 | KT-100110 | 1290350253 | 0
新技術 | 108 | 土工 | 施工管理 | 施工管理 | その他 | ぴたあっと | 誘導員による運行管理 | 1630000 | 8136000 | 6 ヶ月 | 79.97% |  | ● |  | KT-120092-VG |  |  |  | 有 | Ｂ | Ｃ | Ｃ | Ｂ | Ｂ | Ｃ | Ｃ | 本技術は、GPS搭載スマートフォンを利用した運行管理システムで、従来は、誘導員による運行管理で対応していた。 本技術の活用により、誘導員の人件費を削減できるので、経済性の向上が図れます。 | KT-120092-VG | 2 | KT-120092 | 1290350253 | 0
新技術 | 109 | 土工 | 施工管理 | 施工管理 | その他 | 気象注意喚起伝達システムcanary(カナリー) | 受信した気象警報メールを現場監督者等がメガホンで周知。 | 2093407 | 979107 | 1 箇所 | -113.8% |  | ● |  | KT-120127-VG |  |  |  | 有 | Ｄ | Ｃ | Ｃ | Ｂ | Ｃ | Ｃ | Ｃ | 本技術は、気象注意喚起のメールを自動解析し、音声を一斉放送するシステムで、従来は、受信した気象警報メールを現場監督者等がメガホンで周知し対応していた。本技術の活用により、注意喚起する人間が不要となるので、省人化が図れ施工性が向上します。 | KT-120127-VG | 2 | KT-120127 | 1290350253 | 0
新技術 | 110 | 土工 | 施工管理 | 施工管理 | その他 | お天気クラウド・工事現場の気象対策サービス | 現場専用の気象情報配信サイト | 13000 | 500000 | 1 現場・1ヶ月 | 97.4% |  | ● |  | KT-150026-VE |  |  |  | 有 | Ｂ | Ｃ | Ｃ | Ｂ | Ｂ | Ｂ | Ｂ | 本技術は、初期費用の発生しないクラウド型のメール通知機能付き防災気象情報配信システムで、従来は、提供準備で施工現場毎に初期費用が発生するシステム形態で対応していた。本技術の活用により、大幅な気象対策コスト縮減が図れます。 | KT-150026-VE | 2 | KT-150026 | 1290350253 | 0
新技術 | 111 | 土工 | 施工管理 | 施工管理 | その他 | 排土板支援システム | 丁張り、水糸による敷均し工及び掘削工 | 832600 | 2202350 | 10000 m3 | 62.19% |  | ● |  | SK-120008-VG | [活用促進] |  |  | 有 | Ｂ | Ｂ | Ｂ | Ｂ | Ｂ | Ｃ | Ｂ | 本技術は、ブルドーザ搭載の計測器に事前入力した「計画地形(X,Y,Z)座標」とTSもしくはGNSSにて測定した「現況(X,Y,Z)座標」を瞬時に計算し「計画地形」との差分をブルドーザ運転手に知らせる「施工管理支援システム」である。盛土の締固め転圧回数管理にも利用できる。 | SK-120008-VG | 2 | SK-120008 | 1290350253 | 0
新技術 | 112 | 土工 | 施工管理 | 施工管理 | その他 | 3次元モデルを利用したCIMコミュニケーションシステム TREND-CORE | 2次元の平面図や縦横断図等を用いた施工管理資料の作成 | 227541.6 | 394699.5 | 1件 | 42.35% |  | ● |  | KK-160043-VE |  |  |  | 有 | Ｃ | Ｂ | Ｂ | Ｃ | Ｂ | － | Ｂ | 本技術は、工事現場を3DモデルやVRで表現し、解り易い施工計画やシミュレーションを行うことができる技術で、従来は2Dの平面図等を用いた施工管理資料を作成していた。本技術の活用により、資料作成時間短縮による労務費削減、資料の品質、情報化施工の向上が期待できる。 | KK-160043-VE | 2 | KK-160043 | 1290350253 | 0
新技術 | 113 | 土工 | 施工管理 | 施工管理 | その他 | 計測統合クラウドサービス【K-Cloud】 | 計測データを人的に回収し、管理する技術 | 499200 | 645400 | 1現場 | 22.65% |  | ● | ● | KT-160109-VE |  |  |  | 有 | Ｂ | Ｃ | Ｂ | Ｂ | Ｂ | Ｃ | Ｂ | 本技術は、工事現場に設置した各計測器のデータをクラウドで一元化しWEB上で閲覧する技術で、従来は計測データを人的に回収し管理する事で対応していた。本技術の活用によりインターネットを介し、いつでも計測データを確認できるので、安全性や施工性等の向上が図れる。 | KT-160109-VE | 2 | KT-160109 | 1290350253 | 0
新技術 | 114 | 土工 | 施工管理 | 施工管理 | その他 | SMART CONSTRUCTION Drone・SMART CONSTRUCTION Edge | ・GCP(標定点)を利用した空中写真測量による出来高進捗把握技術 | 457320 | 17000000 | 20000㎡ | 97.31% |  | ● |  | KT-190099-VE |  |  |  | 有 | Ｂ | Ｂ | Ｃ | Ｃ | Ｂ | Ｃ | Ｂ | 本技術は、Edgeコンピュータを利用した空中写真測量システムによる出来高進捗把握技術で、従来はGCP（標定点）を利用した空中写真測量による出来高進捗把握で対応していた。本技術活用により、GCPの設置、GCPの測量作業が不要となるので、経済性の向上が図れる。 | KT-190099-VE | 2 | KT-190099 |  | 0
新技術 | 115 | 土工 | 施工管理 | 施工管理 | その他 | スマートフォン等のモバイル端末を活用したIoT施工ソリューション「Solution Linkage Mobile」 | 現場監督、重機オペレータの目視、直接会話、手書き帳票による施工管理 | 5072036 | 5670000 | 1現場 | 10.55% |  | ● | ● | KT-190130-VE |  |  |  | 有 | Ｃ | Ｃ | Ｃ | Ｂ | Ｂ | Ｂ | Ｂ | 本技術はモバイル端末を用いた施工現場の施工管理支援システムで、従来は、現場監督、重機オペレータの目視、直接会話などによる施工管理で対応していた。本技術の活用により施工現場の見える化・進捗管理・エリア通知が実現されるため、施工性と安全性の向上が図れる。 | KT-190130-VE | 2 | KT-190130 |  | 0
新技術 | 116 | 土工 | 施工管理 | 施工管理 | その他 | 各種センサ方式に対応した重機緊急停止装置 | カラーコーン等による作業範囲の明示と誘導員の配置 | 452800 | 644750 | 1セット | 29.77% |  | ● | ● | KT-190118-VE |  |  |  | 有 | Ｂ | Ｃ | Ｃ | Ｂ | Ｂ | Ｃ | Ｃ | 本技術は重機作業エリアに作業員が接近した場合において重機を緊急停止させる技術で従来はカラーコーン等により作業範囲の明示と誘導員の配置で対応していた。本技術の活用により、オペレータ、作業員の見落としや対応遅れというリスクが除かれるため安全性の向上が図れる。 | KT-190118-VE | 2 | KT-190118 |  | 0
新技術 | 117 | 土工 | 施工管理 | 施工管理 | その他 | 気象リスク管理モバイル KIYOMASA PRO | 独自に構築した気象情報サイト | 42000 | 550000 | 1現場 | 92.36% |  |  | ● | KT-230016-VE |  |  |  | 有 | Ｃ | Ｂ | Ｃ | Ｂ | Ｂ | Ｃ | Ｂ | 本技術は、モバイル端末・PCから一目で把握し作業可否判断ができる気象情報サービスで、従来は、独自に構築した気象情報サイトで一つ一つ要素ごとに確認していた。本技術の活用により、迅速な作業可否判断ができ安全性の向上が図れる。 | KT-230016-VE | 2 | KT-230016 |  | 0
新技術 | 118 | 土工 | 施工管理 | 施工管理 | その他 | 3次元点群生成・解析ソフトウェア『TERRA MAPPER』を用いた土量計測システム | 平均断面法による土量計算 | 180882 | 640696 | 8ha | 71.77% | ● | ● |  | OK-190001-VE |  |  |  | 有 | Ｂ | Ｂ | Ｂ | Ｂ | Ｂ | Ｃ | Ｂ | 本技術は、点群生成、三次元データ解析、データ出力までを一貫して行うことができ、施工前後の土量比較、縦横断面図作成等のためのシステム | OK-190001-VE | 2 | OK-190001 |  | 0
新技術 | 119 | 土工 | 施工管理 | 施工管理 |  | 現場業務支援アプリ「FIELD-TERRACE」 | TSを用いた測量 | 25205 | 71961 | 20点 | 64.97% | ● | ● |  | KK-200057-VE |  |  |  | 有 | Ｂ | Ｂ | Ｃ | Ｃ | Ｂ | Ｃ | Ｂ | 本技術は、測量機器（TSやGNSS等）と接続する事で一人の技術者で現場測量が行える現場業務支援アプリのシステム技術であり、従来はTSを用いた測量であった。本技術の活用により経済性、施工性の向上、工程の短縮が期待できる。 | KK-200057-VE | 2 | KK-200057 |  | 0
新技術 | 120 | 土工 | その他 |  |  | 「すきとり表土」分別工法 | 表土はぎ土の処分 | 2983800 | 3656000 | 1000 m3 | 18.39% |  | ● |  | KK-120039-VG |  |  |  | 有 | Ｂ | Ｃ | Ｂ | Ｃ | Ｃ | Ｂ | Ｂ | 本技術は、「すきとり表土」を草根茎と土砂に分別する工法であり、従来は「表土はぎ土の全量処分」にて対応していた。本技術の活用により、分別後の土砂の再利用と処分費のコスト縮減が期待できる。 | KK-120039-VG | 2 | KK-120039 | 1291000000 | 0
新技術 | 121 | 土工 | その他 |  |  | 地下空洞、空間等の充填状況確認システム「i-See」 | 熱電対を用いた計測法 | 393500 | 651600 | 3孔 | 39.61% |  |  | ● | CB-170001-VR |  |  |  | 有 | Ｂ | Ｃ | Ｂ | Ｃ | Ｂ | Ｃ | Ｂ | 本技術は地下空洞、空間等の充填作業において、電気伝導度の違いを利用し、空気・水・充填材をリアルタイムに識別でき、充填状況を遠隔監視により確認できるシステムである。 | CB-170001-VR | 2 | CB-170001 |  | 0
新技術 | 122 | 土工 | その他 |  |  | イーグルアイビューシステム | オペレータの目視 | 54400 | 53400 | 1日 | -1.873% |  | ● |  | KT-200085-VE |  |  |  | 有 | Ｃ | Ｃ | Ｃ | Ｂ | Ｂ | Ｃ | Ｃ | 本技術は、各種建設機械に搭載可能な270度の俯瞰映像をディスプレイモニタに表示する外周確認補助システムで、従来は、オペレータの目視で対応していた。本技術の活用により、接触等の事故や安全確認の手間を低減できるため、安全性および施工性の向上が図れる。 | KT-200085-VE | 2 | KT-200085 |  | 0
新技術 | 123 | 共通工 | 法面工 | 法面整形工 |  | バックホウ 2Dガイダンスシステム | 従来バックホウ | 6187620 | 6602400 | 10000 ㎡ | 6.282% |  | ● |  | CB-110038-VG |  |  |  | 有 | Ｃ | Ｃ | Ｂ | Ｃ | Ｂ | Ｃ | Ｂ | 本技術は、バックホウの刃先をガイダンスする技術で、水糸や丁張り等を基準として、角度センサを用いてモニタにバケット位置を表示し操作を補助するシステムである。従来は、オペレータの目視判断で対応していたが、本技術の活用により、精度や作業性が改善される。 | CB-110038-VG | 2 | CB-110038 | 2005010000 | 0
新技術 | 124 | 共通工 | 法面工 | 法面整形工 |  | 法面勾配指示器 オービット | 補助員と丁張による勾配確認 | 35740 | 67460 | 100 m2 | 47.02% |  | ● |  | KT-120055-VG |  |  |  | 有 | Ｂ | Ｂ | Ｂ | Ｂ | Ｂ | Ｃ | Ｂ | 本技術は、法面整形時に勾配を運転席から確認する装置で、従来は、補助員と丁張による勾配確認で対応していた。本技術の活用により、オペレータは運転席に着座したまま、勾配確認ができるため、施工性が向上する。 | KT-120055-VG | 2 | KT-120055 | 2005010000 | 0
新技術 | 125 | 共通工 | 法面工 | 法面整形工 |  | Catグレードコントロール 2Dガイダンス | 丁張、補助員および油圧ショベルによる法面整形工 | 29878.94 | 68160 | 100 m2 | 56.16% |  | ● |  | KT-130020-VG | [活用促進] |  |  | 有 | Ｂ | Ｂ | Ｃ | Ｃ | Ｂ | Ｂ | Ｂ | 本技術は、法面整形時の勾配ガイダンス機能内蔵型油圧ショベルで、従来は、丁張、補助員および油圧ショベルによる法面整形工で対応していた。本技術の活用により、丁張、補助員が不要であるため、省人化となり、施工性が向上する。 | KT-130020-VE | 2 | KT-130020 | 2005010000 | 0
新技術 | 126 | 共通工 | 法面工 | 法面整形工 |  | ノバトロン・油圧ショベルガイダンスシステム | ガイダンスシステム未搭載の油圧ショベル | 7324429 | 8112000 | 10000 m2 | 9.709% |  | ● |  | KT-130063-VG | [活用促進] |  |  | 有 | Ｂ | Ｂ | Ｂ | Ｃ | Ｂ | Ｃ | Ｂ | 本技術は、法面整形時や掘削時に油圧ショベルのバケットの位置と設計面との差をガイダンスするシステムで、従来は、ガイダンスシステム未搭載の油圧ショベルで対応していた。本技術の活用により、補助員と丁張りが削減できるため、省力化となり、施工性の向上が図れます。 | KT-130063-VE | 2 | KT-130063 | 2005010000 | 0
新技術 | 127 | 共通工 | 法面工 | 法面芝付工 | 張芝工 | チガヤマット張芝タイプ | 張芝工 | 321600 | 160000 | 100 ㎡ | -101% |  | ● |  | CB-100012-VG |  |  |  | 有 | Ｄ | Ｂ | Ｂ | Ｃ | Ｃ | Ｂ | Ｃ | チガヤマット張芝タイプは、薄層のヤシ繊維基盤に育成された張芝状のチガヤ苗である。地下茎が絡んだマットの敷設により在来種であるチガヤが速やかに活着するので、外来植物などの雑草の侵入を抑制する。またマット被覆とチガヤ活着により法面の浸食を防止する。 | CB-100012-VG | 2 | CB-100012 | 2005011002 | 0
新技術 | 128 | 共通工 | 法面工 | 法面芝付工 | 張芝工 | 改良芝品種「エルトロ」・「ビクトール」を用いたロール芝工法 | 野芝張芝工 | 750500 | 480000 | 500 ㎡ | -56.35% |  | ● |  | QS-120024-VG |  |  |  | 有 | Ｄ | Ｂ | Ｂ | Ｃ | Ｃ | Ｃ | Ｃ | 本技術は改良芝品種「エルトロ」・「ビクトール」の大型ロール張芝工法で、従来は野芝切り芝張芝工法で対応していた。本技術の活用により、芝が上方向に伸びず、横方向に伸びることから維持管理コスト縮減が図られると共に品質の向上が期待できる。 | QS-120024-VG | 2 | QS-120024 | 2005011002 | 0
新技術 | 129 | 共通工 | 法面工 | コンクリート法枠工 | プレキャスト法枠工 | 立体ジオグリッド・ジオウエッブ工法 | プレキャスト法枠 | 312400 | 609100 | 100 m2 | 48.71% |  | ● |  | HK-090006-VG | [設計比較] |  |  | 有 | Ｂ | Ｂ | Ｂ | Ｃ | Ｂ | Ｂ | Ｂ | 材質は高密度ポリエチレンであり、有孔立体ハニカム形状により充填材を拘束し法面の侵食を抑制する。軽量であるため作業性が良好である。 | HK-090006-VG | 2 | HK-090006 | 2005012003 | 0
新技術 | 130 | 共通工 | 法面工 | コンクリート法枠工 | 現場吹付法枠工 | BESTフレームNTスタイル(ワンタッチ) | 現場吹付法枠工 | 3385446.5 | 3687746.5 | 450 m | 8.197% |  | ● |  | KK-150016-VE | [活用促進] |  |  | 有 | Ｃ | Ｂ | Ｂ | Ｂ | Ｂ | Ｃ | Ｂ | 本技術は法面吹付枠工において簡易な組立金具を使用する技術であり、従来は現場吹付法枠工で対応していた。本技術の活用により経済性、安全性、作業効率の向上が期待できる。 | KK-150016-VE | 2 | KK-150016 | 2005012005 | 0
新技術 | 131 | 共通工 | 法面工 | コンクリート法枠工 | 現場吹付法枠工 | HDネット工法 | 現場打吹付法枠工法 | 1265650 | 1631500 | 100 ㎡ | 22.42% |  | ● |  | KT-100055-VG |  |  |  | 有 | Ｃ | Ｂ | Ｃ | Ｂ | Ｂ | Ｂ | Ｂ | 本技術は、小規模な斜面崩壊におけるロックボルト間の中抜けに対する抑止を図る斜面安定工法で、従来は現場打吹付法枠工法で対応していました。本技術の活用により、作業工程を少なくすることで、施工手間が減り、施工性、経済性を向上させることができた。 | KT-100055-VG | 2 | KT-100055 | 2005012005 | 0
新技術 | 132 | 共通工 | 法面工 | コンクリート法枠工 | 現場吹付法枠工 | フリーフレーム工法NCⅡ型枠 | 吹付けのり枠用金網型枠 | 7740000 | 7740000 | 1000 m | 0% |  | ● |  | KT-120106-VG |  |  |  | 有 | Ｃ | Ｃ | Ｃ | Ｂ | Ｂ | Ｃ | Ｃ | 本技術は、高強度材を使用して軽量化した吹付けのり枠用金網型枠で、従来は吹付けのり枠用金網型枠で対応していた。本技術の活用により軽量化となることで、運搬による二酸化炭素排出量が削減されるため周辺環境への影響が向上します。 | KT-120106-VG | 2 | KT-120106 | 2005012005 | 0
新技術 | 133 | 共通工 | 法面工 | コンクリート法枠工 | 現場吹付法枠工 | イージーシェルフ工法 | 吹付法枠工 | 1014563.97 | 1517746 | 100㎡ | 33.15% |  | ● |  | KK-160021-VE |  |  |  | 有 | Ｂ | Ｂ | Ｃ | Ｃ | Ｂ | Ｃ | Ｂ | 本技術は土砂、軟岩からなる安定の確保された法面に対し表層の風化浸食及び小規模崩落を防止し枠内基盤材を含む植生基盤の安定を図ることを目的とする吹付枠工法であり、型枠は不要で鉄筋と鉄製固定具を使用するので、経済性、品質、工程の短縮、施工性の向上が期待できる。 | KK-160021-VE | 2 | KK-160021 | 2005012005 | 0
新技術 | 134 | 共通工 | 法面工 | コンクリート法枠工 | 現場吹付法枠工 | ファーストクリート工法 | 従来型湿式吹付工法による吹付枠工 | 23479471 | 25219962 | 1000㎡ | 6.901% |  | ● |  | KT-150100-VR |  | 有 | [9 empty] | 本技術は、圧送距離が高さ45m以上、配管延長100m以上の長距離・高揚程施工が可能な吹付工法で、従来は圧送距離が高さ45m以内、配管延長100m以内である従来型湿式吹付工法で対応していた。本技術の活用により、今まで施工困難であった長距離・高揚程施工が可能となる。 | KT-150100-VR | 2 | KT-150100 | 2005012005 | 0 | bar: 有 有 to Ｃ Ｃ
新技術 | 135 | 共通工 | 法面工 | プレキャストコンクリート板設置工 |  | ESCON受圧板 | プレストレストプレキャストコンクリート製受圧板 | 1891836 | 2102928 | 12基 | 10.04% |  | ● |  | QS-170016-VE | [活用促進] |  |  | 有 | Ｂ | Ｂ | Ｂ | Ｂ | Ｂ | Ｃ | Ｂ | 超高強度合成繊維補強コンクリート(ESCON)と鉄筋を組み合わせたRC構造で、軽量かつ高耐久性を有したグランドアンカー工法用プレキャストコンクリート反力体である。 | QS-170016-VE | 2 | QS-170016 |  | 0
新技術 | 136 | 共通工 | 法面工 | 吹付工 | モルタル吹付工 | マグファイバー工法 | モルタル吹付工 | 635483.4 | 360000 | 100 m2 | -76.52% |  | ● |  | QS-090023-VG |  |  |  | 有 | Ｄ | Ｃ | Ｂ | Ｃ | Ｂ | Ｂ | Ｃ | 主に自然斜面や人工斜面(法面)の雑草抑制と侵食防止を図るために、自然色防草土を対象面にモルタル吹付機を用いて吹付け、表面保護と遮根の目的を果たす強固で耐久性のある遮根層を形成する地面被覆工法である。 | QS-090023-VG | 2 | QS-090023 | 2005016006 | 0
新技術 | 137 | 共通工 | 法面工 | 吹付工 | モルタル吹付工 | モルタル吹付工水抜き穴補強筋 | モルタル吹付工 | 579700 | 552000 | 100 ㎡ | -5.018% |  | ● |  | QS-090030-VG |  |  |  | 有 | Ｃ | Ｃ | Ｂ | Ｃ | Ｃ | Ｃ | Ｃ | 水抜き穴補強筋は,モルタル吹付層の水抜き穴からのひび割れの発生を抑制するとともに水抜きパイプを地山に密着するように所定の角度に固定し,地山の水抜き効果を向上させるためモルタル吹付層の劣化抑制・品質向上及びのり面の安定化に寄与する。 | QS-090030-VG | 2 | QS-090030 | 2005016006 | 0
新技術 | 138 | 共通工 | 法面工 | 吹付工 | モルタル吹付工 | ニューレスプ工法 | 老朽化した法面取り壊し工+モルタル吹付10cm | 19129500 | 23434910 | 2000 m2 | 18.37% |  | ● |  | QS-110014-VG | [活用促進] | [10 empty] | 本工法は、既設吹付法面を剥ぎ取らず(はつり取らず)に、補修・補強することによって、法面を再構築する吹付工法であり、有機繊維を使用することにより安定した吹付となった。 従来に比べ産業廃棄物の発生抑制、安全性の向上、工期短縮を可能とした。 | QS-110014-VG | 2 | QS-110014 | 2005016006 | 0 | bar: 有 to Ｃ
新技術 | 139 | 共通工 | 法面工 | 吹付工 | モルタル吹付工 | のリフレッシュ工法(既設モルタル補修型) | 吹付法面取り壊し工+モルタル吹付工(10cm) | 10708643.8 | 20383500 | 1000 m2 | 47.46% |  | ● |  | QS-120026-VG | [活用促進] |  |  | 有 | Ｂ | Ｂ | Ｃ | Ｂ | Ｂ | Ｂ | Ｂ | 本工法は、老朽化した吹付モルタルの補修工法であり、従来は「モルタル取り壊し+モルタル吹付工」で対応していた。本技術は、短繊維混入モルタル吹付けとカップルボルトを用いて、既設吹付モルタルの上から補修することができ、経済性の向上が期待できる。 | QS-120026-VG | 2 | QS-120026 | 2005016006 | 0
新技術 | 140 | 共通工 | 法面工 | 吹付工 | モルタル吹付工 | トーコンプラス工法 | 老朽化モルタル吹付補修工法 | 15598000 | 15857457 | 1000m2 | 1.636% |  | ● |  | CB-130011-VG | [11 empty] | 本技術は、老朽化モルタル・コンクリート吹付法面の補修・補強工法で、既設構造物をはぎ取らないで、繊維補強モルタル吹付工を行って増厚し、打設した補強鉄筋の頭部に連結したフレームワッシャーにより地山と吹付との一体化をはかり、リニューアルする工法である。 | CB-130011-VR | 2 | CB-130011 | 2005016006 | 0 | bar: 有 to Ｃ
新技術 | 141 | 共通工 | 法面工 | 吹付工 | モルタル吹付工 | スチールスペーサー | プラスチック製スペーサー | 617014 | 617014 | 100m2 | 0% |  | ● |  | KK-180037-VE |  |  |  | 有 | Ｃ | Ｃ | Ｂ | Ｃ | Ｃ | Ｃ | Ｃ | 本技術は法面吹付工について、クラック抑制に繋がる鋼製スペーサーの製品技術であり、従来はプラスチック製スペーサーで対応していた。本技術の活用により品質の向上が期待できる。 | KK-180037-VE | 2 | KK-180037 | 2005016006 | 0
新技術 | 142 | 共通工 | 法面工 | 吹付工 | モルタル吹付工 | スイングブラケット工法 | 単管二脚方式による親綱摩擦防止工法 | 7132530 | 7337870 | 1155m2 | 2.798% |  | ● | ● | QS-170014-VG |  |  |  | 有 | Ｂ | Ｂ | Ｃ | Ａ | Ｂ | Ｃ | Ｂ | 本技術は、独自の親綱支持装置(ロープマスター)を設置することにより、法面の作業者の安全を確保し作業範囲を拡大する工法である。 従来の技術に比べ、親綱が法肩と摩擦することを確実に防止できるので、安全性が向上し、施工性の改善と作業者の負担軽減が可能である。 | QS-170014-VG | 2 | QS-170014 |  | 0
新技術 | 143 | 共通工 | 法面工 | 吹付工 | モルタル吹付工 | 落石トメタロ- | 吹付法枠工+ロックボルト | 660369 | 979471.2 | 15m2/ヶ所 | 32.58% |  | ● |  | QS-170032-VR |  | 有 | [9 empty] | 本工法は、法面、斜面に分布する転石と強固に造成した基礎の一体化をはかり、不安定な石の形状を変えるという新しい発想の工法である。不安定であった転石の重心位置を下げ地山との付着面積を大きくすることによって滑動に起因した落石の発生を防止する工法である。 | QS-170032-VR | 2 | QS-170032 |  | 0 | bar: 有 to Ｂ
新技術 | 144 | 共通工 | 法面工 | 吹付工 | コンクリート吹付工 | キリファイバー | 吹付モルタル・コンクリート材料 | 6638000 | 6300000 | 1000 ㎡ | -5.365% |  | ● |  | KT-140036-VE |  |  |  | 有 | Ｃ | Ｃ | Ｂ | Ｃ | Ｃ | Ｃ | Ｃ | 本技術は、ポリエステル短繊維をモルタル・コンクリートに投入して吹き付けし、吹付面のクラック(ひび割れ)の発生を抑制する技術で、従来は吹付モルタル・コンクリート材料で対応していた。本技術の活用により、吹付面のクラックの発生が抑制されるので品質が向上する。 | KT-140036-VE | 2 | KT-140036 | 2005016007 | 0
新技術 | 145 | 共通工 | 法面工 | 植生工 | 客土吹付工 | 侵食防止及び植生の自然侵入促進をはかる土壌藻類資材 | 客土吹付工(種子なし、緑化基礎工あり) | 148967.7 | 162000 | 100㎡ | 8.045% |  | ● |  | OK-170002-VR | [活用促進] | 有 | 有 | 有 | Ｂ | Ａ | Ａ | Ａ | Ａ | Ａ | Ａ | 本技術は、崩壊斜面、工事による荒れ地やのり面に吹付けるための土壌藻類資材である。従来は人工素材で対応していた。本資材の活用により、自然状態では時間を要する裸地面等への土壌藻類の被覆を早期に形成させて土壌侵食を防止し、植生の自然侵入を促進する。 | OK-170002-VR | 2 | OK-170002 | 2005017009 | 0
新技術 | 146 | 共通工 | 法面工 | 植生工 | 植生ネット工 | ドレーンシート工法 | 植生シート(環境品) | 913320 | 1000000 | 1000 ㎡ | 8.668% |  | ● |  | CB-090002-VG |  |  |  | 有 | Ｄ | Ｃ | Ｂ | Ｃ | Ｃ | Ｃ | Ｃ | 本製品のシート部(不織布含む)は、地山に密着し、表面水を速やかに排水する機能を持つ。さらに装着された土壌凝集剤が、土壌微粒子を団粒化させ移動を抑制し、濁水の発生を抑える。本技術は、従来と比べ耐侵食性に優れ、周辺の水環境の保全にも配慮した製品である。 | CB-090002-VG | 2 | CB-090002 | 2005017010 | 0
新技術 | 147 | 共通工 | 法面工 | 植生工 | 植生ネット工 | 金網付植生マット工法 | 植生基材吹付工(t=3cm) | 2764000 | 3150000 | 1000 ㎡ | 12.25% |  | ● |  | CB-090029-VG | [活用促進] |  |  | 有 | Ｃ | Ｂ | Ｂ | Ｂ | Ｂ | Ｂ | Ｂ | 本技術は、金網、ヤシ繊維ネット、植生マットによる三層構造を一体化させた工法である。従来の植生基材吹付工(t=3cm)が機械施工であるのに対して、人力のみで施工が可能であり、植生成立初期の表流水や積雪、凍上に対する対応を可能とした工法である。 | CB-090029-VG | 2 | CB-090029 | 2005017010 | 0
新技術 | 148 | 共通工 | 法面工 | 植生工 | 植生ネット工 | ソイルテクター | 植生基材吹付工(厚3cm) | 263004 | 381000 | 100 ㎡ | 30.97% |  | ● |  | CB-100042-VG | [活用促進] |  |  | 有 | Ｃ | Ｂ | Ｂ | Ｃ | Ｂ | Ｂ | Ｂ | 本技術は,法面緑化工において,緑化被覆が完成するまでの法面保護機能を強化した侵食防止強化型の植生マットである。従来の緑化手法に比べて侵食防止機能が高いので,近年多発している集中豪雨等への対策に有効であると共に,施工性の向上とコスト縮減を図ることができる。 | CB-100042-VG | 2 | CB-100042 | 2005017010 | 0
新技術 | 149 | 共通工 | 法面工 | 植生工 | 植生ネット工 | ガードレインシート工法 | 植生マット工 | 1784870 | 1950000 | 1000 ㎡ | 8.468% |  | ● |  | CB-150003-VE |  |  |  | 有 | Ｂ | Ｂ | Ｂ | Ｃ | Ｂ | Ｂ | Ｂ | 本技術は、従来の「植生マット」に土壌や種子の流出防止機能を持たせた「土壌流出防止機能付植生マット」である。ポリエステル製の不織布で構成された製品は、土壌や種子の流出を防止する機能を有し、保水性が上がるため、在来植物の定着にも効果がある。 | CB-150003-VE | 2 | CB-150003 | 2005017010 | 0
新技術 | 150 | 共通工 | 法面工 | 植生工 | 植生ネット工 | キルケット | 植生シート工(標準品)肥料袋なし | 132270 | 66700 | 100 ㎡ | -98.31% |  | ● |  | KK-120016-VG |  |  |  | 有 | Ｄ | Ｃ | Ｂ | Ｃ | Ｃ | Ｂ | Ｃ | 本技術は、目付量を約2倍にした、耐候性の高い不織布を使用し、2枚の間に吸水性樹脂を挟んだ植生シートである。従来は約半年で消失する不織布シート1枚を使用していた。本技術の活用により、地表面の侵食防止効果を期待でき、1年間はその効果を持続できる。 | KK-120016-VG | 2 | KK-120016 | 2005017010 | 0
新技術 | 151 | 共通工 | 法面工 | 植生工 | 植生ネット工 | ジュート繊維利用環境配慮型人工張芝「アサシバ」 | ワラ付張芝 | 45901 | 47828 | 100 ㎡ | 4.029% |  | ● |  | TH-140013-VE | [活用促進] |  |  | 有 | Ｂ | Ｂ | Ｂ | Ｃ | Ｂ | Ｂ | Ｂ | 本技術「アサシバ」は、従来のワラ付張芝に代わる盛土法面用緑化製品です。本技術の活用により工期の短縮とコスト縮減が図れ、強風等による破損がなく品質の確保が期待できる。また、原材料の安定供給が可能である。 | TH-140013-VE | 2 | TH-140013 | 2005017010 | 0
新技術 | 152 | 共通工 | 法面工 | 植生工 | 植生ネット工 | 樹脂製ネットによるイタドリ等の生育抑制手法 | 除草、法面整形工、抜根、植生 の併用 | 183306 | 241518 | 100 ㎡ | 24.1% |  | ● |  | KT-180089-VR | [活用促進] |  |  | 有 | Ｂ | Ｂ | Ｃ | Ｂ | Ｂ | Ｂ | Ｂ | 本技術は、樹脂製ネットを用いたイタドリ等生育抑制手法であり、従来は除草、法面整形工、抜根、植生の併用で対策していた。本技術活用によりイタドリ等の生育抑制をしつつ法面の植生を残せるため、品質の向上や定期的な除草作業の頻度が減るため経済性の向上が図れる。 | KT-180089-VR | 2 | KT-180089 |  | 0
新技術 | 153 | 共通工 | 法面工 | 植生工 | 厚層基材吹付工 | 環境対策緑化工法 | 植生基材吹付工 | 4313000 | 4000000 | 1000 m2 | -7.825% |  | ● |  | CB-100007-VG |  |  |  | 有 | Ｃ | Ｃ | Ｃ | Ｃ | Ｃ | Ｂ | Ｃ | 従来、法面緑化工事では緑化資材の空袋が大量に発生し、産廃として焼却処分されている。本工法は、包装袋を生分解性プラスチック製とし、この空袋を現場内で再資源化処理して生育基盤材と混合吹付する工法で、産廃(空袋)発生量ゼロ(ゼロエミッション)が可能となる。 | CB-100007-VG | 2 | CB-100007 | 2005017011 | 0
新技術 | 154 | 共通工 | 法面工 | 植生工 | 厚層基材吹付工 | GOR工法 | 厚層基材吹付工 | 396376.78 | 530045.3 | 100 m3 | 25.22% |  | ● |  | CG-120011-VG |  |  |  | 有 | Ｃ | Ｃ | Ｂ | Ｃ | Ｃ | Ｂ | Ｃ | 本技術は、厚層基材吹付工において生育基盤材に生木材を使用することで現地・周辺地域での発生木材の再利用促進につながる技術。従来、生木材をチップ化しそのまま育成基盤材として使用した場合、緑化育成障害が発生することから育成基盤材として使用されなかった。 | CG-120011-VG | 2 | CG-120011 | 2005017011 | 0
新技術 | 155 | 共通工 | 法面工 | 植生工 | 厚層基材吹付工 | 緑化基盤材「サンケイエコソイル」 | 緑化基盤材 | 40000 | 40398 | 1 m3 | 0.9852% |  | ● |  | QS-080002-VG | [11 empty] | サンケイエコソイルは、鹿児島県で発生する焼酎かすと木くずの資源を活用して地域循環を目指してできた緑化材です。 吹付用の緑化基盤材や公園・道路の植栽用として、さらさらとした手触りでとても使いやすい製品です。 | QS-080002-VG | 2 | QS-080002 | 2005017011 | 0 | bar: 有 to Ｃ
新技術 | 156 | 共通工 | 法面工 | 植生工 | 厚層基材吹付工 | サンダーグリーン工法 | 植生基材吹付工(厚さ10cm) | 4438000 | 6250000 | 1000 m2 | 28.99% |  | ● |  | SK-100014-VG |  |  |  | 有 | Ｂ | Ｂ | Ｂ | Ｃ | Ｃ | Ｃ | Ｃ | 本技術は、緑化が困難な酸性土壌において中和材で土壌酸性度を矯正し、肥料効果がある微生物資材により緑化を可能にする工法で、従来は、植生基材吹付工の吹付厚を厚くすることで対応していた。本技術の活用により、酸性矯正効果の持続、経済性の向上が可能となった。 | SK-100014-VG | 2 | SK-100014 | 2005017011 | 0
新技術 | 157 | 共通工 | 法面工 | 植生工 | 厚層基材吹付工 | エコストライプ工法 | 厚層基材吹付工(全面) | 3973000 | 4000000 | 1000m2 | 0.675% |  | ● |  | QS-150044-VR |  | 有 | [9 empty] | 本技術は,植生基材を帯状(非面的)に吹き吹けする緑化工法で,従来は全面に吹き付けしていた。本技術の活用により,厚層基材吹付工を半減させ,また専用の裸地部保護マット金網を使用し,周辺からの植物自然侵入を促進できる。 | QS-150044-VR | 2 | QS-150044 | 2005017011 | 0 | bar: 有 to Ｃ
新技術 | 158 | 共通工 | 法面工 | 植生工 | 厚層基材吹付工 | リサイクルアースグリーン工法(REG工法) | 工場生産された生育基盤材を使用した植生基材吹付工 | 3852222.2 | 4030547 | 1000m2 | 4.424% |  | ● |  | QS-130003-VG | [11 empty] | 本技術は現場発生土を生育基盤の主材料とする植生基材吹付工で,従来は工場生産された生育基盤材で対応していた。本技術の活用により資源循環型緑化工法として現場発生土のリサイクルが図られ,現場で確実に篩分けできるので残土が少なくなる。 | QS-130003-VR | 2 | QS-130003 | 2005017011 | 0 | bar: 有 to Ｃ
新技術 | 159 | 共通工 | 法面工 | 植生工 | 厚層基材吹付工 | レミフォレスト工法 | 植生基材吹付工(5cm厚) | 5513000 | 3800000 | 1000m2 | -45.08% |  | ● |  | QS-110018-VG | [11 empty] | 本技術は自然侵入促進工法で,従来は種子なし厚層基材吹付工の単独施工で対応していた。本技術の活用により,法面保護工としての法面防災効果を発揮しつつ飛来種子を効率よく捕捉して,法面等傾斜地の自然回復を早めることができる。 | QS-110018-VG | 2 | QS-110018 | 2005017011 | 0 | bar: 有 to Ｃ
新技術 | 160 | 共通工 | 法面工 | 地山補強工 |  | スーパーダグシム工法 | 鉄筋挿入工(径90㎜、二重管削孔方式) | 8532361.56 | 9634056.3 | 700 ｍ | 11.44% |  | ● |  | CB-100028-VG |  |  |  | 有 | Ｂ | Ｂ | Ｃ | Ｂ | Ｃ | Ｄ | Ｃ | 本技術は、崩壊性の地山の補強土工法で、削孔・グラウト注入・芯材挿入を同時に行う技術であり、従来は鉄筋挿入工(二重管削孔方式)で対応していた。削孔・グラウト注入・芯材挿入を同時に行うことにより、安全性・経済性が改善し、工期短縮が図られる。 | CB-100028-VG | 2 | CB-100028 | 2005018000 | 0
新技術 | 161 | 共通工 | 法面工 | 地山補強工 |  | フラットキャップ | 頭部防錆処理用キャップを使用した補強材・アンカーの頭部処理 | 667668 | 905134 | 100 本 | 26.24% |  | ● |  | KK-110058-VG |  |  |  | 有 | Ｂ | Ｃ | Ｂ | Ｂ | Ｃ | Ｂ | Ｃ | 本技術は、地山補強工における鉄筋挿入工(ロックボルト工)の地表突出を小さくした技術である。従来は定着板とナットで締付け、頭部防錆処理キャップで保護していた。本技術の活用により、これら地表部分の突出を小さくして定着させることができる。 | KK-110058-VG | 2 | KK-110058 | 2005018000 | 0
新技術 | 162 | 共通工 | 法面工 | 地山補強工 |  | ESネット工法 | 吹付枠工・ロックボルト工 | 8818046.8 | 9084603 | 400 m2 | 2.934% |  | ● |  | KK-120057-VG | [活用促進] | [10 empty] | 本技術は、表層崩壊の危険性がある斜面について表層崩壊を予防する技術であり、従来は吹付枠工・ロックボルト工で対応していた。本技術の活用により表層崩壊を未然に防ぐと共に、斜面の既存木を伐採せず施工ができ、部材構成が簡易な為、施工性と経済性の向上が期待できる。 | KK-120057-VG | 2 | KK-120057 | 2005018000 | 0 | bar: 有 to Ｃ
新技術 | 163 | 共通工 | 法面工 | 地山補強工 |  | PVB樹脂塗装ロックボルト(AS345ーPボルト) | シースおよび亜鉛めっきによるロックボルト | 2226000 | 2385000 | 300 m | 6.667% |  | ● |  | KT-120013-VG |  |  |  | 有 | Ｃ | Ｃ | Ｂ | Ｃ | Ｂ | Ｃ | Ｃ | 本技術は、亜鉛めっきとPVB樹脂塗装による二重防錆により耐久性を向上させたロックボルトで、従来は、シースおよび亜鉛めっきによるロックボルトで対応していた。本技術の活用により、安定した防錆効果を得られるため、耐久性が向上する。 | KT-120013-VG | 2 | KT-120013 | 2005018000 | 0
新技術 | 164 | 共通工 | 法面工 | 地山補強工 |  | RSパネル | ロックボルト付き 現場吹き付け法枠工 | 0 | 0 | 1000 ㎡ | 0% |  | ● |  | QS-100006-VG | [活用促進] |  |  | 有 | Ｂ | Ａ | Ｂ | Ｃ | Ｂ | Ｂ | Ｂ | ガラス長繊維強化プラスチック発泡体の切削持に発生する切り屑材をウレタン樹脂と混合させ加圧整形する事により、軽量且つ腐食せず切土補強土工用反力板として使用することで緑化を可能とした技術。 | QS-100006-VG | 2 | QS-100006 | 2005018000 | 0
新技術 | 165 | 共通工 | 法面工 | 地山補強工 |  | EP受圧板 | 吹付法枠工 | 3791739 | 4768390.6 | 132 m2 | 20.48% |  | ● |  | TH-110011-VG | [活用促進] |  |  | 有 | Ｃ | Ａ | Ｂ | Ｂ | Ｂ | Ｂ | Ｂ | 本技術は リサイクルプラスチックを利用した切土補強土工法用の受圧板である。従来は吹付法枠で対応していた。本技術の活用により斜面の安定且つ全面緑化及びコストの縮減・環境負荷の低減が期待できる。 | TH-110011-VG | 2 | TH-110011 | 2005018000 | 0
新技術 | 166 | 共通工 | 法面工 | 地山補強工 |  | NINJAパネル | 吹付法枠 | 12418860 | 14225850 | 1012.5m2 | 12.7% |  | ● |  | TH-140015-VR |  |  |  | 有 | Ｂ | Ａ | Ｂ | Ｂ | A | Ｂ | Ｂ | 本技術は、地山補強土工法の独立受圧板として使用されるもので、従来は吹付法枠工で対応していた。本製品の活用により工程短縮及びコスト縮減の向上が期待できる。 | TH-140015-VR | 2 | TH-140015 | 2005018000 | 0
新技術 | 167 | 共通工 | 法面工 | 地山補強工 |  | DCネット工法 | 吹付法枠工・ロックボルト工 | 20303112 | 25485946 | 1000㎡ | 20.34% |  | ● |  | KK-180061-VE |  |  |  | 有 | Ｂ | Ｂ | Ｂ | Ｃ | Ｂ | Ｂ | Ｂ | 本技術は、高強度ネット、ひし形状に配したケーブルとその交差部に打設したロックボルト・プレートで構成される地山補強工法であり、従来は吹付法枠工・ロックボルト工である。本技術の活用により経済性と施工性の向上、工程短縮、周辺環境への影響抑制が期待できる。 | KK-180061-VE | 2 | KK-180061 |  | 0
新技術 | 168 | 共通工 | 法面工 | その他 |  | プレキャストシール版 | 現場打ち張コンクリート | 417336 | 185327.3 | 50 m | -125.2% |  | ● |  | CB-100017-VG | [H30準推奨] [活用促進] |  |  | 有 | Ｄ | Ａ | Ｂ | Ｃ | Ｂ | Ｂ | Ｂ | 本技術は、小段排水溝や縦排水溝の周囲を雨水や湧水から保護する技術であり、従来は現場打ち無筋コンクリートで対応していた。本技術は工場製作の製品であるため品質に優れ、現場でのコンクリート打設及び養生を省略できるため工期を大幅に短縮できる。 | CB-100017-VG | 2 | CB-100017 | 2005351000 | 0
新技術 | 169 | 共通工 | 法面工 | その他 |  | アシストロリップ | ロリップ(傾斜面親綱昇降器具) | 94700 | 77700 | 1 式 | -21.88% |  | ● |  | HR-110016-VG |  |  |  | 有 | Ｃ | Ｃ | Ｃ | Ｂ | Ｃ | Ｃ | Ｃ | 法面作業でのロリップ(=傾斜面親綱昇降器具)の誤操作による転落事故を防止する補助安全器具。ロリップの親綱下方に取り付ける。上部ロリップの落下により親綱保持動作が働くリンク機構を備え、法面作業の安全性を向上させた。 | HR-110016-VG | 2 | HR-110016 | 2005351000 | 0
新技術 | 170 | 共通工 | 法面工 | その他 |  | エースシート | ポリエチレン等の合成樹脂からなるブルーシート養生 | 50154 | 33024 | 100㎡ | -51.87% |  | ● |  | OK-180001-VE |  |  |  | 有 | Ｄ | Ｂ | Ｃ | Ｂ | Ｂ | Ｂ | Ｃ | 本技術のエースシートは、特殊透明シートであり、降雨による法面・斜面及び種子吹付け部の侵食を抑制するとともに、シート内で生じた湧水等による土砂の流出又は崩れの状況を可視化することで、危険性を迅速に把握することを可能したシートである。 | OK-180001-VE | 2 | OK-180001 | 2005351000 | 0
新技術 | 171 | 共通工 | 法面工 | その他 |  | 法面工事用親綱「スーパーセーブロープ」 | ビニロンロープ | 74000 | 78500 | 1巻 | 5.732% |  | ● |  | KK-170054-VE | [活用促進] |  |  | 有 | Ｂ | Ｃ | Ｂ | Ａ | Ｂ | Ｃ | Ｂ | 本技術はロープ高所作業に用いるポリエステル系のロープであり、従来はビニロンロープで対応していた。本技術は耐吸水性、視認性、摩耗度がひと目で分かるシグナルを導入しているため、活用により経済性、安全性、作業性、品質の向上が期待できる。 | KK-170054-VE | 2 | KK-170054 | 2005351000 | 0
新技術 | 172 | 共通工 | 法面工 | その他 |  | 東興式ライフラインメッセンジャー | リトラクタ方式 | 200900 | 183800 | 1箇所/人 | -9.304% |  | ● |  | KT-170090-VE |  |  |  | 有 | Ｄ | Ｃ | Ｃ | Ｂ | Ｂ | Ｃ | Ｃ | 本技術は,法面高所ロープ作業を行うときに用いる安全器具であり、従来はメインロープ(親綱)のほかにライフラインを安全帯(D環)に接続していた。本技術の活用により、メインロープ1本による作業と変わらない作業環境を実現できるため、施工性と安全性の向上が図れます。 | KT-170090-VE | 2 | KT-170090 | 2005351000 | 0
新技術 | 173 | 共通工 | 法面工 | その他 |  | 法面設置点検用階段・非常階段 | 再生プラスチック製擬木階段 | 423320 | 462070 | 10m | 8.386% |  |  | ● | SK-180020-VE | [R06準推奨] [活用促進] |  |  | 有 | Ｂ | Ｂ | Ｂ | Ｂ | Ｂ | Ｃ | Ｂ | 本技術は、主に傾斜地等における現場の点検管理に用いる組立式階段であり、階段部分への手摺設置を可能とした技術である。従来の手摺は階段部分とは別に杭の打込み等が必要であるが、本技術の活用によりそれらの工程が不要となるため、施工性及び経済性の向上が期待できる。 | SK-180020-VE | 2 | SK-180020 |  | 0
新技術 | 174 | 共通工 | 擁壁工 | 基礎・裏込め砕石 |  | 基礎ブロック | 現場打ち基礎工 | 627918.27 | 410295 | 100 m | -53.04% |  | ● |  | CB-100015-VG |  |  |  | 有 | Ｄ | Ｂ | Ｂ | Ｃ | Ｂ | Ｃ | Ｃ | 本技術は、積みブロックに使用する基礎工をプレキャスト化した技術であり、従来は現場打ちにて対応していた。基礎ブロック敷設後、胴込めコンクリートを打設する。型枠工、養生工、脱型工の工程を省くことが可能となり、大幅な施工期間短縮が可能となる。 | CB-100015-VG | 2 | CB-100015 | 2006019000 | 0
新技術 | 175 | 共通工 | 擁壁工 | 基礎・裏込め砕石 |  | 土木用暗渠集排水材『ヘチマロン』 | 裏込砕石 | 38210 | 68788.5 | 10m | 44.45% |  | ● |  | KT-140118-VE | [11 empty] | 本技術は、合成樹脂(ポリプロピレン)を使用した土木用暗渠排水材であり、従来は裏込め砕石で対応していた。本技術は材料が軽量であり、重機を使用せずに設置することができるため、省力化および工程の短縮が期待できる。 | KT-140118-VE | 2 | KT-140118 | 2006019000 | 0 | bar: 有 to Ｃ
新技術 | 176 | 共通工 | 擁壁工 | 石・ブロック積（張）工 | コンクリートブロック工 | I(アイ)ブロック | コンクリートブロック積(張)工150kg/個未満 | 116195 | 107247 | 10.8 m2 | -8.343% |  | ● |  | CB-080001-VG |  |  |  | 有 | Ｃ | Ｂ | Ｃ | Ｃ | Ｂ | Ｃ | Ｃ | 堤脚保護の標準設計に適したブロック高さ及び表面勾配をした大型積みブロックです。大型ブロックのため施工性の向上が期待できます。表面が擬石模様となっているため景観性の向上が期待できます。 | CB-080001-VG | 2 | CB-080001 | 2006020013 | 0
新技術 | 177 | 共通工 | 擁壁工 | 石・ブロック積（張）工 | コンクリートブロック工 | 「MQS(MilconQualityStone)/KP」大型ブロック積擁壁 | コンクリートブロック積(張)工(大型ブロック積工) | 3177300 | 4305600 | 10 m | 26.21% |  | ● |  | HR-080006-VG |  |  |  | 有 | Ｃ | Ｂ | Ｂ | Ｂ | Ｂ | Ｃ | Ｂ | 本技術は、大型積ブロックを水平積みにし更に胴込コンクリート部を大きくした製品で、従来は勾配積みでほぼ全体がブロックの製品で対応していた。本技術の活用により擁壁としての安全性、経済性及び工程の向上が期待できる。 | HR-080006-VG | 2 | HR-080006 | 2006020013 | 0
新技術 | 178 | 共通工 | 擁壁工 | 石・ブロック積（張）工 | コンクリートブロック工 | あさひⅡ型 | π型ブロック | 2453964.98 | 2801473.78 | 100 ㎡ | 12.4% |  | ● |  | HR-110029-VG |  |  |  | 有 | Ｂ | Ｃ | Ｂ | Ｂ | Ｂ | Ｃ | Ｂ | 本技術は、道路・河川などの土留工・護岸工をする技術である。従来は、勾配積みブロックで、裏込コン打設時、裏型枠を当てて対応してきた。本技術は水平積みで5分として自立し、裏コン20cmまで対応可能であり胴込コンのみの施工で、工期の短縮をはかることができる。 | HR-110029-VG | 2 | HR-110029 | 2006020013 | 0
新技術 | 179 | 共通工 | 擁壁工 | 石・ブロック積（張）工 | コンクリートブロック工 | 水平ブロック | コンクリートブロック積み | 797562.31 | 814824.91 | 42 m2 | 2.119% |  | ● |  | KK-080003-VG | [設計比較] |  |  | 有 | Ｃ | Ｂ | Ｂ | Ｃ | Ｂ | Ｃ | Ｂ | 自立式の水平積大型コンクリートブロックで、1個の法面積が1㎡と広く、裏込めコンクリート工を必要としないので施工性、経済性が向上する。 また、断面形状が平行四辺形で重心位置が底面内に存在し、転倒しにくい構造で安全性にも配慮した大型擬石化粧ブロックである。 | KK-080003-VG | 2 | KK-080003 | 2006020013 | 0
新技術 | 180 | 共通工 | 擁壁工 | 石・ブロック積（張）工 | コンクリートブロック工 | テラセル擁壁工法 | コンクリートブロック積工 | 598392.5 | 643542.14 | 30 ㎡ | 7.016% |  | ● |  | KT-090023-VG | [設計比較] [活用促進] |  |  | 有 | Ｃ | Ｂ | Ｃ | Ｂ | Ｂ | Ｂ | Ｂ | 本技術は高密度ポリエチレンでできたハニカム状の軽量型枠を段積するテラセル擁壁工法で、従来はブロック積工法で対応していた。本技術の活用により、施工性と施工時の安全性が向上、工期短縮が図れることに加え、残土処理の削減や緑化も可能である。 | KT-090023-VG | 2 | KT-090023 | 2006020013 | 0
新技術 | 181 | 共通工 | 擁壁工 | 石・ブロック積（張）工 | コンクリートブロック工 | 自立型間知ブロック積工法 | コンクリートブロック積工法 | 1257972 | 1257972 | 100 ㎡ | 0% |  | ● |  | KT-100010-VG |  |  |  | 有 | Ｃ | Ｂ | Ｂ | Ｃ | Ｂ | Ｃ | Ｃ | 本技術は、間知ブロックの背面に正面壁と同等の背面壁を設けたH型形状の自立型間知ブロック積工法である。従来は、コンクリートブロック積工法で対応していた。本技術の活用により胴がい・尻がい及び裏型枠が不要となり施工性と品質の向上が期待できる。 | KT-100010-VG | 2 | KT-100010 | 2006020013 | 0
新技術 | 182 | 共通工 | 擁壁工 | 石・ブロック積（張）工 | コンクリートブロック工 | 「垂直擁壁」ポラメッシュ | 現場打L型擁壁工(H5000-B3500) | 16195441.2 | 16143214.4 | 100 m (H5.0m) | -0.3235% |  | ● |  | SK-090009-VG |  |  |  | 有 | Ｃ | Ｂ | Ｂ | Ｃ | Ｂ | Ｂ | Ｂ | 本技術は、ポーラスコンクリートブロックと特殊金網とで構築される垂直擁壁で、従来は現場打L型擁壁等で対応していた。 本技術の活用により、現地に適した断面形状を構築でき、特に逆台形擁壁が適する現場では、排水性に優れた経済的な垂直擁壁を容易に構築できる。 | SK-090009-VG | 2 | SK-090009 | 2006020013 | 0
新技術 | 183 | 共通工 | 擁壁工 | 石・ブロック積（張）工 | コンクリートブロック工 | 集塵構造を設けたエンジンカッター | 湿式エンジンカッター | 33000 | 81000 | 10日 | 59.26% |  | ● |  | CG-190003-VE |  |  |  | 有 | Ｂ | Ｂ | Ｃ | Ｃ | Ｂ | Ｂ | Ｂ | 切断作業で発生する粉塵をダストバックに吸い込むことで作業環境改善を図って作業者の健康を守り、エンジン寿命を向上させる。 切断後の汚泥処理も不要となり、後処理工数が大幅に短縮できるエンジンカッター。 | CG-190003-VE | 2 | CG-190003 | 2006020013 | 0
新技術 | 184 | 共通工 | 擁壁工 | 石・ブロック積（張）工 | コンクリートブロック工 | コンバリアS | 既存根固めブロック(工場製作品) | 11560879.12 | 16119333.96 | 10m | 28.28% |  | ● |  | CB-150012-VR |  |  |  | 有 | Ｂ | Ｃ | Ｂ | Ｃ | Ｂ | － | Ｂ | 本技術は、噛み合わせができる突起を持つコンクリートブロックで、上下左右の連結が堅固で、階段積みのほか直積も可能、砂防工、土留め工等に適用できる。なお、突起部の精度が重要なため、対応は工場製作のみ。 | CB-150012-VR | 2 | CB-150012 |  | 0
新技術 | 185 | 共通工 | 擁壁工 | 石・ブロック積（張）工 | コンクリートブロック工 | 砕石かご | コンクリートブロック積工 | 3505200 | 4534200 | 200m2 | 22.69% |  | ● |  | CG-160010-VR |  |  |  | 有 | Ｂ | Ｂ | Ｃ | Ｃ | Ｂ | Ｃ | Ｃ | 本技術はコンクリートブロック積工に比べ、施工性、経済性に優れたかご製品である。 中詰材に20～80㎜の砕石を使用することで、かご工の高排水性を確保しつつ、 コンクリートブロック積工に比べ施工工程を簡素化することで、労務費の低減と工程短縮を可能とした。 | CG-160010-VR | 2 | CG-160010 |  | 0
新技術 | 186 | 共通工 | 擁壁工 | 石・ブロック積（張）工 | コンクリートブロック工 | 立体ハニカム状ジオセル擁壁工法 | コンクリートブロック積工 | 4422635 | 3384500 | 50m | -30.67% |  | ● |  | HK-160013-VR |  |  |  | 有 | Ｃ | Ｂ | Ｃ | Ｂ | Ｂ | Ｂ | Ｂ | 本技術は、立体ジオセル構造に砕石を充填しながら階段状に積み上げる擁壁工法で、従来はコンクリートブロック積工法で対応していた。本技術の活用により、重量物(コンクリートブロック)積み上げ、コンクリート打設が伴わないため、施工効率が向上し、工期の短縮が図れる。 | HK-160013-VR | 2 | HK-160013 |  | 0
新技術 | 187 | 共通工 | 擁壁工 | 石・ブロック積（張）工 | コンクリートブロック工 | 自立安定型ブロック「スリムブロック」 | コンクリートブロック積擁壁 | 1157974.84 | 1284384.58 | 55.9㎡ | 9.842% |  | ● |  | QS-180011-VE | [活用促進] |  |  | 有 | Ｃ | Ｂ | Ｃ | Ｃ | Ｂ | Ｂ | Ｂ | 本技術は、盛土及び切土の土留において0.5㎡/個のブロックを使用し、基礎ブロックもプレキャスト化することにより、所定勾配の擁壁を構築する際の作業効率の向上及び、省力化を目的とした製品である。 | QS-180011-VE | 2 | QS-180011 |  | 0
新技術 | 188 | 共通工 | 擁壁工 | 石・ブロック積（張）工 | 石積（張）工 | 石積接着補強工法（モルダム工法） | モルタル詰込工（左官工による 人力施工） | 2540485 | 1999806 | 100㎡ | -27.04% |  | ● |  | QS-220012-VR |  | 有 | [9 empty] | 本技術は、既設石（ブロック）積擁壁の補修・補強に関する技術である。モルダム工法は、劣化した既設の石積に、特殊充填剤を注入する事で高強度、高接着力により長寿命化を図る事ができる。又、排⽔材料も改良し、排水機能を確保することが可能である | QS-220012-VR |  |  |  | 0 | bar: 有 to Ｃ
新技術 | 189 | 共通工 | 擁壁工 | プレキャスト擁壁工 |  | プロテクトウォールLP | プレキャストL形擁壁+プレキャスト独立型防護柵基礎 | 539890 | 713000 | 10 m | 24.28% |  | ● |  | CB-090025-VG |  |  |  | 有 | Ｂ | Ｂ | Ｃ | Ｃ | Ｂ | Ｃ | Ｂ | 本製品は、L形擁壁の天端に車両用防護柵の建て込みを可能としたコンクリート二次製品です。これにより、道路幅員を最大限に確保するとともに大幅な工期短縮ができます。また、T形梁構造を採用することにより、製品質量を軽減して経済的な断面を実現しています。 | CB-090025-VG | 2 | CB-090025 | 2006021000 | 0
新技術 | 190 | 共通工 | 擁壁工 | コンクリート擁壁工 |  | ニュー・ライト・グリーンウォール工法 「さないさん」 | 現場打もたれ擁壁 | 1068492 | 1671830 | 10m | 36.09% |  | ● |  | TH-130005-VG | [11 empty] | 本工法はジオセルを補強材で一体化躯体とし、充填土砂の重量を抑止力とする、経済性、工数減少などの効果を持つ抗土圧擁壁工法です。 | TH-130005-VR | 2 | TH-130005 | 2006023000 | 0 | bar: 有 to Ｃ
新技術 | 191 | 共通工 | 擁壁工 | コンクリート擁壁工 |  | マルチボード(土留め壁)工法 | 杭基礎上にプレキャストL型擁壁を構築 | 3725084 | 4001018 | 40m | 6.897% |  | ● |  | KT-100034-VG | [11 empty] | 本技術は、土留め壁として杭とPCa版により構成され、PCa版に掛かる土圧を杭で支える工法である。従来は、杭基礎上にプレキャストL型擁壁を構築していた。本技術の活用により、基礎材の数量が減少するので経済性の向上が図れます。 | KT-100034-VG | 2 | KT-100034 | 2006023000 | 0 | bar: 有 to Ｃ
新技術 | 192 | 共通工 | 擁壁工 | 補強土擁壁工 | テールアルメ工 | アクアテール35 | 現場打ち擁壁 | 4184823.2 | 5194937.6 | 10 m | 19.44% |  | ● |  | CG-100020-VG | [11 empty] | 掘込河道等の護岸擁壁に適用する水中仕様の補強土壁工法。35cmの厚い壁面材を空積みし、壁面の対衝撃性能を確保。 必要な排水能力を確保することで、残留水圧が発生しない安全な構造とし、プレキャスト製品化する事により短期間での施工が可能。 | CG-100020-VG | 2 | CG-100020 | 2006024018 | 0 | bar: 有 to Ｃ
新技術 | 193 | 共通工 | 擁壁工 | 補強土擁壁工 | テールアルメ工 | GSシステム(テールアルメGS・テラトレールGS) | テールアルメ工法(帯鋼補強材) | 2882837.9 | 3199135.9 | 13.5 m | 9.887% |  | ● |  | CG-130014-VG |  |  |  | 有 | Ｃ | Ｂ | Ｃ | Ｂ | Ｂ | Ｂ | Ｂ | 本技術は、高腐食環境下においてテールアルメの帯鋼(ストリップ)の代わりに適用する補強材で、従来は鋼材に対する防食対策等により対応していました。本技術(製品)の活用により、錆の問題が発生せず、高い耐久性を保った補強土壁を構築することができます。 | CG-130014-VR | 2 | CG-130014 | 2006024018 | 0
新技術 | 194 | 共通工 | 擁壁工 | 補強土擁壁工 | テールアルメ工 | テールアルメFS | テールアルメ(帯鋼補強土壁) | 23304933.2 | 22419933.2 | 500 ㎡ | -3.947% |  | ● | ● | QS-170031-VE |  |  |  | 有 | Ｄ | Ｃ | Ｂ | Ｂ | Ｃ | Ｃ | Ｃ | テールアルメの過荷重や経年劣化による変状発生箇所を特定部材(FSコネクティブA)により,動態観測を外観目視によって変状を容易に確認できる構造とした。また,予備の部材(FSコネクティブB)を追加することにより,機能維持状態のまま対策工の検討・施工を可能にした。 | QS-170031-VE | 2 | QS-170031 |  | 0
新技術 | 195 | 共通工 | 擁壁工 | 補強土擁壁工 | 連続長繊維補強土工 | トリグリッド | テールアルメ工法 | 1896944 | 3933175.1 | 80 m2 | 51.77% |  | ● |  | KT-110039-VG |  |  |  | 有 | Ｂ | Ｂ | Ｂ | Ｃ | Ｂ | Ｃ | Ｂ | 本技術は急勾配の補強土壁を構築するためのジオテキスタイル補強土壁工法で、従来はテールアルメ工法で対応していた。本技術の活用により、軽量な溶接金網と腐食の懸念がない樹脂製補強材を用い、施工性に優れた補強土壁を迅速かつ経済的に構築することができる。 | KT-110039-VG | 2 | KT-110039 | 2006024020 | 0
新技術 | 196 | 共通工 | 擁壁工 | 補強土擁壁工 | その他 | ジオテキスタイル拘束土壁工法 | ジオテキスタイルを用いた補強土壁工法 | 1372017 | 1489238 | 50㎡ | 7.871% |  | ● |  | KK-130036-VG |  |  |  | 有 | Ｂ | Ｂ | Ｂ | Ｃ | Ｂ | Ｃ | Ｂ | 本技術は、ジオテキスタイルを用いて土質材料を拘束した構造体を積層して、自立した抗土圧構造物を構築する工法である。従来は、ジオテキスタイルを用いた補強土壁が適用されていたが、本技術の活用により躯体の形状がスリム化されるため、適用範囲と経済性が向上する。 | KK-130036-VE | 2 | KK-130036 | 2006024253 | 0
新技術 | 197 | 共通工 | 擁壁工 | 補強土擁壁工 | その他 | テンサーFWM工法 | エキスパンドメタル製鋼製枠を用いたジオテキスタイル補強土壁工 | 982991.86 | 1228984.64 | 10m | 20.02% |  | ● |  | QS-170002-VE |  |  |  | 有 | Ｂ | Ｂ | Ｃ | Ｃ | Ｂ | Ｃ | Ｂ | 本技術は、溶接金網製鋼製枠を用いた補強土壁工法で、従来はエキスパンドメタル製鋼製枠で対応していた。本技術の活用により、部材が軽量でかつ障害物がないため、日当り施工量が増加し、工期の短縮が期待できる。 | QS-170002-VE | 2 | QS-170002 | 2006024253 | 0
新技術 | 198 | 共通工 | 擁壁工 | 補強土擁壁工 | その他 | 大型積みブロックアンカーウォール(チサンウォール) | 多数アンカー式補強土壁工法 | 2340080 | 3332878 | 77m2 | 29.79% |  | ● |  | KK-160008-VR |  | 有 | [9 empty] | 本工法は、壁面材に大型積みブロックを使用したアンカー式補強土壁工法であり、水平補強材に異形棒鋼、アンカー材に山形鋼など汎用性のある鋼材を使用している。従来工法に比べ施工時の作業性向上とコスト縮減を図ることが出来る。 | KK-160008-VR | 2 | KK-160008 |  | 0 | bar: 有 to Ｃ
新技術 | 199 | 共通工 | 擁壁工 | 補強土擁壁工 | その他 | テラグリッド補強土工法 | ジオテキスタイル補強土壁工法 | 1204999.6 | 1502315 | 10m | 19.79% |  | ● |  | HK-160018-VR |  |  |  | 有 | Ｃ | Ｂ | Ｃ | Ｃ | Ｂ | Ｃ | Ｃ | 本工法は壁面に樹脂製のジオセルを用いた補強土工法で、従来は鋼製枠を用いた補強土工法で対応していた。本技術の活用により凍上や塩害に対する耐久性が向上し、さらに壁面裏の締固めが容易なため、壁面裏の土の安定性が高くなることが期待できる。 | HK-160018-VR | 2 | HK-160018 |  | 0
新技術 | 200 | 共通工 | コンクリート矢板工 |  |  | 笠コンクリートブロック | 現場打ち笠コンクリート工 | 1773500 | 1234990 | 100 m | -43.6% |  | ● |  | HK-110036-VG | [活用促進] |  |  | 有 | Ｄ | Ａ | Ｂ | Ｂ | Ｂ | Ｂ | Ｂ | 矢板と笠門型状コンクリート製品を一体化させたものである。 全ての矢板に適用可能。 現場にあった形状製品を、製作いたします。 | HK-110036-VG | 2 | HK-110036 | 2008000000 | 0
新技術 | 201 | 共通工 | 排水構造物工 | 側溝工 | プレキャストＵ型側溝 | LSハイテングレーチング | スチールグレーチング(SS400材) | 620000 | 658000 | 100 枚 | 5.775% |  | ● |  | CB-090008-VG | [11 empty] | ・LSハイテングレーチングとはグレーチングの主部材に高張力鋼(60kg鋼以上)を用いて製作をする技術であり、これにより従来品と比べ製品価格を抑えたり重量を軽減することができます。 | CB-090008-VG | 2 | CB-090008 | 2009028028 | 0 | bar: 有 to Ｂ
新技術 | 202 | 共通工 | 排水構造物工 | 側溝工 | プレキャストＵ型側溝 | 高炉徐冷スラグ骨材を100%使用したコンクリート二次製品 | 天然骨材を使用したコンクリート二次製品 | 422420 | 422420 | 100 m | 0% |  | ● |  | KK-110041-VG |  |  |  | 有 | Ｃ | Ｃ | Ｃ | Ｃ | Ｃ | Ｂ | Ｃ | 本技術はリサイクル骨材である高炉徐冷スラグ骨材100%使用した技術で、従来技術は天然骨材を使用していた。本技術の活用により、Co2排出量の低減、アルカリシリカ反応を起こさない安定な骨材の使用により、省資源化に期待できる。 | KK-110041-VG | 2 | KK-110041 | 2009028028 | 0
新技術 | 203 | 共通工 | 排水構造物工 | 側溝工 | プレキャストＵ型側溝 | FR横断側溝 | プレキャストU型横断側溝 | 612295 | 434078.96 | 10m | -41.06% |  | ● |  | CB-140006-VR |  |  |  | 有 | Ｃ | Ｂ | Ｂ | Ｂ | Ｃ | Ｂ | Ｂ | 本技術【FR(フリーローテーション)横断側溝】は横断箇所に使用する排水構造物工で、従来は水平に側溝を施工して勾配変化が生じていた。本技術の活用により横断部分の勾配変化無しで車両のスムーズな走行を可能にし、安全性が向上する。 | CB-140006-VR | 2 | CB-140006 | 2009028028 | 0
新技術 | 204 | 共通工 | 排水構造物工 | 側溝工 | 自由勾配側溝 | スラッと側溝 | 自由勾配側溝(B300×H400排水舗装対応型) | 139600 | 165900 | 10m | 15.85% |  | ● |  | CG-160006-VE |  |  |  | 有 | Ｃ | Ｃ | Ｃ | Ｂ | Ｃ | Ｂ | Ｃ | 本技術は、路面露出部を最小限とし路側部における二輪車の安全な走行性と景観性に優れた道路空間を構築できる側溝です。路面露出部の表面排水用スリットと舗装内の蓋部スリットにより表面排水だけでなく排水性舗装による浸透水の排水も可能です。 | CG-160006-VE | 2 | CG-160006 |  | 0
新技術 | 205 | 共通工 | 排水構造物工 | 暗渠工 | 暗渠排水管 | もやいドレーン | 他社製透水マット(ヘチマ構造状透水マット) | 19554 | 29588 | 10 m | 33.91% |  | ● |  | CB-080007-VG |  |  |  | 有 | Ｂ | Ｃ | Ｂ | Ｃ | Ｃ | Ｃ | Ｃ | 本製品は、立体網状体でありながら従来構造(ヘチマ構造状)とは異なり、通水方向にスパイラルパイプ状の空洞部を配列した排水材であり、その独自の構造により耐圧強度と集水・排水性を向上させた製品です。 | CB-080007-VG | 2 | CB-080007 | 2009029031 | 0
新技術 | 206 | 共通工 | 排水構造物工 | 暗渠工 | 暗渠排水管 | エンドレンマット リブ型 | 砕石(C-40)を用いた盛土内水平排水層 | 229269.25 | 518731 | 250 ㎡ | 55.8% |  | ● |  | KK-130027-VG | [活用促進] |  |  | 有 | Ｂ | Ｂ | Ｃ | Ｂ | Ｂ | Ｂ | Ｂ | 本技術は、高密度ポリエチレン製のリブ型構造体を、透水フィルター(不織布)でくるんだ板状排水材である。従来は、砕石による排水層が設けられていたが、本技術の活用により、砕石30cm厚さ相当以上の排水能力を持つ排水層を経済的に設けることができる。 | KK-130027-VE | 2 | KK-130027 | 2009029031 | 0
新技術 | 207 | 共通工 | 排水構造物工 | 暗渠工 | 暗渠排水管 | カナヒュームA型ワンタッチ耐震継手付き | 遠心力鉄筋コンクリート管 | 284538.03 | 312425.28 | 10 m | 8.926% |  | ● |  | KT-120004-VG |  |  |  | 有 | Ｃ | Ｂ | Ｃ | Ｂ | Ｂ | Ｃ | Ｃ | 本技術は、ワンタッチ耐震継手を付けた金属樹脂複合管で、従来は、遠心力鉄筋コンクリート管で対応していた。本技術の活用により、管重量が軽量となり施工性が向上する。 | KT-120004-VG | 2 | KT-120004 | 2009029031 | 0
新技術 | 208 | 共通工 | 排水構造物工 | 暗渠工 | 暗渠排水管 | アクアドレーン | 埋設型枠と現場打ちコンクリートによる暗渠化 | 831500 | 908211.44 | 100 m | 8.446% |  | ● |  | QS-090040-VG | [活用促進] |  |  | 有 | Ｃ | Ｂ | Ｂ | Ｃ | Ｂ | Ｂ | Ｂ | 既設の側溝にアクアドレーン(スリット穴付き埋設型枠)を設置し、その上に排水性舗装を敷設することで、既設側溝を暗渠化します。どのような現場にも対応出来る鉄筋レジンコンクリート製のアクアドレーンRと、鉄筋高強度コンクリート製のアクアドレーンCがあります。 | QS-090040-VG | 2 | QS-090040 | 2009029031 | 0
新技術 | 209 | 共通工 | 排水構造物工 | 暗渠工 | 暗渠排水管 | AL形ダクタイル鉄管 | 硬質ポリ塩化ビニル管 | 20693000 | 24417000 | 1000m | 15.25% |  | ● |  | HK-170010-VE |  |  |  | 有 | Ｂ | Ｃ | Ｃ | Ｃ | Ｃ | Ｃ | Ｃ | 使用圧力条件の見直しや検査方法の簡略化など製造コストを下げることや、ダクタイル鉄管の高い強度を活用して埋設工事を簡略化することで、信頼性の高いパイプラインの構築を低コストで実現する管材料ならびに施工方法を開発した。 | HK-170010-VE | 2 | HK-170010 |  | 0
新技術 | 210 | 共通工 | 排水構造物工 | 暗渠工 | 暗渠排水管 | 自転車に優しい側溝 | L型街渠 | 2171782 | 2562386 | 100 m | 15.24% |  | ● |  | CB-160013-VE |  |  |  | 有 | Ｂ | Ｃ | Ｂ | Ｂ | Ｃ | Ｂ | Ｂ | 「安全で快適な自転車利用環境創出ガイドライン」に対応した側溝。狭いエプロン幅により、自転車の車輪は側溝にかかることなく、自転車の走行空間となるアスファルト舗装部分が広くとれます。側溝本体に歩車道境界ブロックが載り、排水性舗装にも対応のスリット側溝。 | CB-160013-VE | 2 | CB-160013 |  | 0
新技術 | 211 | 共通工 | 排水構造物工 | 暗渠工 | プレキャストボックスカルバート | DCJボックスカルバート | 可とうボックスカルバート+PC縦連結 | 4941930 | 5354020 | 30 m | 7.697% |  | ● |  | CB-080009-VG |  |  |  | 有 | Ｃ | Ｂ | Ｃ | Ｃ | Ｂ | Ｃ | Ｃ | 本技術は、継ぎ手部に2層構造の特殊ゴムリングを装着した、耐震、可とう性に優れたプレキャストボックスカルバートである。地震動による抜出し及び屈曲に対しても、高い水密性能が確保をでき、内目地工も省略できる。 | CB-080009-VG | 2 | CB-080009 | 2009029032 | 0
新技術 | 212 | 共通工 | 排水構造物工 | 水路工 | その他 | 波孔板柵渠 | 鋼製水路その1 | 37059 | 43011 | 1 m | 13.84% |  | ● |  | HK-120021-VG | [活用促進] |  |  | 有 | Ｂ | Ｂ | Ｃ | Ｂ | Ｂ | Ｂ | Ｂ | 河川、耕地、道路等に付随する排水路工において、波形鉄板の多孔板と、波形鉄板を組み合わせて、H形鋼親柱にボルト連結し排水路を形成する。 従来の波形鉄板柵渠の柵板を多孔板化したものである。 安価で透水性の高い排水路を構築できる。 波孔板は土留にも使用可能。 | HK-120021-VG | 2 | HK-120021 | 2009030253 | 0
新技術 | 213 | 共通工 | 排水構造物工 | 水路工 | その他 | NSメタルシート | シールコンクリート | 38002 | 29235 | 10 m | -29.99% |  | ● |  | TH-090019-VG | [活用促進] |  |  | 有 | Ｄ | Ｂ | Ｂ | Ｂ | Ｂ | Ｂ | Ｂ | 本技術は、道路・砂防工事等における法面縦排水溝の側面洗掘防止を目的とする技術である。従来は場所打ちシールコンクリートを施工していたが、これに替わる製品として金属シート(斜め連続亀甲網目)設置により、安全性の向上と工程短縮を可能とするものである。 | TH-090019-VG | 2 | TH-090019 | 2009030253 | 0
新技術 | 214 | 共通工 | 排水構造物工 | 水路工 | その他 | タイヘイADJWロックグレーチング | 4点ボルト固定工法 | 348180 | 332940 | 10組 | -4.577% |  | ● |  | CB-160025-VE |  |  |  | 有 | Ｄ | Ｂ | Ｃ | Ｃ | Ｂ | Ｃ | Ｃ | 既設の落蓋式U形側溝・上蓋式U形側溝を取替えずにボルト固定式にする場合、既設の側溝に削孔して傷つけること無く、グレーチング固定用枠の4つの広い面を持つアジャスターで突っ張り固定し、グレーチングをボルト固定式に短時間で変更出来ます。 | CB-160025-VE | 2 | CB-160025 | 2009030253 | 0
新技術 | 215 | 共通工 | 排水構造物工 | 水路工 | その他 | 追加施工ウィープホール | ウィープホール取付 | 1014320 | 839539 | 100個 | -20.82% |  | ● |  | HK-160016-VE |  |  |  | 有 | Ｄ | Ｂ | Ｂ | Ｃ | Ｂ | Ｃ | Ｃ | 既設排水構造物(フルーム水路等)の浮上対策に用いられているウィープホールについて、施工の省力化とメンテナンスサイクルの長期化、維持管理時の洗浄方法についても検証した、ゴム輪付ウィープホールを開発した。 | HK-160016-VE | 2 | HK-160016 | 2009030253 | 0
新技術 | 216 | 共通工 | 排水構造物工 | その他 |  | GR-L(落ち葉対策型グレーチング) | 鋼製グレーチングの落ち葉を清掃する | 68300 | 27000 | 1箇所 | -153% |  | ● |  | QS-140011-VR |  |  |  | 有 | Ｄ | Ｃ | Ｂ | Ｃ | Ｃ | Ｂ | Ｃ | GR-L(ジーアールエル)は、道路上に落ち葉が堆積した状態において、豪雨時でも道路冠水を抑制し、しかも自転車などの走行安全性を確保できる落ち葉対策型鋳鉄製グレーチングである。 | QS-140011-VR | 2 | QS-140011 | 2009351000 | 0
新技術 | 217 | 共通工 | 排水構造物工 | その他 |  | 高さ調整機能付き寒冷地用除雪車対策済み路面桝蓋 | 路面桝蓋(鋼製) | 753410 | 513820 | 10箇所 | -46.63% |  | ● |  | HK-160007-VE |  |  |  | 有 | Ｃ | Ｂ | Ｂ | Ｃ | Ｂ | Ｃ | Ｃ | 本技術は、簡単に蓋の高さを調整できる機能があり、除雪車対策として路面桝蓋の受枠にスノープラウ対策用誘導板を取り付けている。 従来は除雪車対策がされていないため破損の可能性が高かった。 本技術の活用により、施工性の向上と維持管理費を減らすことが期待できる。 | HK-160007-VE | 2 | HK-160007 |  | 0
新技術 | 218 | 共通工 | 軟弱地盤処理工 | 置換工 |  | アジャストーン | 路床置換(シラス) | 1938441.72 | 1938441.72 | 1000 m2 | 0% |  | ● |  | QS-110002-VG | [活用促進] |  |  | 有 | Ｂ | Ｃ | Ｂ | Ｃ | Ｃ | Ｂ | Ｃ | アジャストーンは砕石場の岩ズリ等を破砕、調整(フルイ選別・コンクリートガラを配合調整)した製品である。安定した品質そして建設副産物の再利用や地域環境への影響抑制を目的とした製品である。 | QS-110002-VG | 2 | QS-110002 | 2010032000 | 0
新技術 | 219 | 共通工 | 軟弱地盤処理工 | 表面安定処理工 |  | コニカルマット | セメント系混合処理工法 | 2064000 | 2055000 | 300 m2 | -0.438% |  | ● |  | HR-110013-VG |  |  |  | 有 | Ｃ | Ａ | Ｂ | Ｂ | Ｂ | Ｂ | Ｂ | 円錐形状のコンクリートブロックを高強度合成繊維シートに接着固定しマット状にした製品であり、その製品を軟弱地盤上に布設することにより円錐ブロックと繊維シートの相乗作用によって、支持力補強・すべり抵抗モーメント向上・不同沈下抑制の効果を発揮する製品 | HR-110013-VG | 2 | HR-110013 | 2010033000 | 0
新技術 | 220 | 共通工 | 軟弱地盤処理工 | 表面安定処理工 |  | テラセルマットレス工法 | 砕石置換工法 | 367000 | 482000 | 10m | 23.86% |  | ● |  | CG-160016-VR |  |  |  | 有 | Ｂ | Ｂ | Ｃ | Ｂ | Ｂ | Ｂ | Ｂ | 本技術は、高密度ポリエチレン製のハニカム構造を有するテラセル(グランドセル)を用いて、軟弱地盤上にマットレス基礎を構築し、基礎地盤の支持力改善を図るとともに沈下及び不同沈下を抑制する工法である。 | CG-160016-VR | 2 | CG-160016 | 2010033000 | 0
新技術 | 221 | 共通工 | 軟弱地盤処理工 | 表面安定処理工 |  | テンサー基礎マットレス工法 | 安定処理工(バックホウ混合) | 113072.27 | 126330.4 | 10m | 10.49% |  | ● |  | QS-160026-VE | [活用促進] |  |  | 有 | Ｂ | Ｂ | Ｃ | Ｃ | Ｃ | Ｂ | Ｃ | 本技術は、ジオグリッドを用いた軟弱地盤対策工で、従来はセメント系固化材を用いた安定処理(浅層改良)工で対応していた。本技術の活用により、養生が必要なく工期短縮が期待でき、施工時の粉塵や水質等の周辺環境への影響の抑制が期待できる。 | QS-160026-VE | 2 | QS-160026 | 2010033000 | 0
新技術 | 222 | 共通工 | 軟弱地盤処理工 | 固結工 |  | WILL工法(スラリー揺動攪拌工) | スラリー攪拌工 | 35948702 | 41173944 | 7000 m3 | 12.69% |  | ● |  | QS-090004-VG | [設計比較] [活用促進] |  |  | 有 | Ｂ | Ｂ | Ｃ | Ｂ | Ｂ | Ｂ | Ｂ | 2タイプのリボンスクリュー型攪拌翼とブーメランプレートとを使い分けることにより、軟弱な粘性土地盤はもとより、N値40までの砂質土地盤に固化材を注入しながら揺動攪拌混合し、安定した改良体を形成する工法である。 | QS-090004-VG | 2 | QS-090004 | 2010037000 | 0
新技術 | 223 | 共通工 | 軟弱地盤処理工 | 固結工 |  | エコクロム | 六価クロム溶出低減型固化材 | 5902000 | 6622500 | 1000 m3 | 10.88% |  | ● |  | KT-180040-VE | [活用促進] |  |  | 有 | Ｂ | Ｃ | Ｂ | Ｂ | Ｃ | Ｂ | Ｂ | 本技術は、セメント系固化材等を用いた地盤改良の六価クロムを低減する技術で、従来は、六価クロム溶出低減型固化材で対応していた。本技術の活用により、固化材の種類を選ばず、六価クロムの溶出量を従来より軽減でき、経済性及び周辺環境への影響抑制が図れる。 | KT-180040-VE | 2 | KT-180040 |  | 0
新技術 | 224 | 共通工 | 軟弱地盤処理工 | 固結工 |  | 中層地盤改良ガイダンスシステム | レベル・スチールテープを用いた区画割り及び改良深さ管理 | 4620000 | 1290300 | 1500㎡ | -258.1% |  | ● |  | KK-190038-VE | [活用促進] |  |  | 有 | Ｃ | Ｂ | Ｂ | Ｂ | Ｂ | Ｃ | Ｂ | 本技術は、中層地盤改良工事において、GNSS又はTSと傾斜計から刃先の3次元位置情報を取得する出来形管理ガイダンスシステムで、従来は、レベル・スチールテープによる計測で管理していた。本技術の活用によりリアルタイムの出来形管理が可能となるため施工性が向上する。 | KK-190038-VE | 2 | KK-190038 |  | 0
新技術 | 225 | 共通工 | 軟弱地盤処理工 | 固結工 |  | パワーブレンダー工法(横行施工) | 中層混合処理工 | 5983400 | 6711400 | 1000 m3 | 10.85% |  | ● |  | QS-180038-VE | [活用促進] |  |  | 有 | Ｂ | Ａ | Ｂ | Ｂ | Ｂ | Ｃ | Ｂ | 中層領域の地盤改良においてトレンチャ式地盤改良機に角度変換機能付撹拌機を装着する事で、従来、施工出来なかった任意角度による横行走行連続施工が可能となり、近接箇所や狭隘な箇所での施工性が向上し適用範囲が拡大した。 | QS-180038-VE | 2 | QS-180038 |  | 0
新技術 | 226 | 共通工 | 軟弱地盤処理工 |  |  | エスミックスラリ-工法 | 深層混合処理機を使用したスラリ-攪拌工 | 5582136 | 9176100 | 1000m3 | 39.17% |  | ● |  | KT-140015-VR |  |  |  | 有 | Ｂ | Ｂ | Ｃ | Ｂ | Ｂ | Ｃ | Ｂ | 本技術は、バックホウに取り付けた特殊攪拌装置からセメントスラリ-を吐出させ攪拌する軟弱地盤処理工法である。従来は深層混合処理機を使用したスラリ-攪拌工法で対応していた。本技術の活用により、杭芯セット毎機械移動も不要、狭隘部施工も可能となり施工性が向上する。 | KT-140015-VR | 2 | KT-140015 | 2010000000 | 0
新技術 | 227 | 共通工 | 軟弱地盤処理工 | 締固め改良工 | サンドコンパクションパイル工 | SAVEコンポーザーHA | 静的締固め工法+先行削孔 | 42757702 | 55445912 | 1000m2 | 22.88% |  | ● |  | CB-160026-VE | [R4推奨] [活用促進] |  |  | 有 | Ｂ | Ｂ | Ｂ | Ｂ | Ａ | Ｂ | Ｂ | 本技術は、軟弱地盤の中に含まれる硬い部分(N値35程度の砂層まで)への貫入能力が向上した無振動・低騒音のサンドコンパクションパイル工である。支持層へ到達したことを、管理装置の画面上に文字情報として表示できるシステムを装備した。 | CB-160026-VE | 2 | CB-160026 | 2010034035 | 0
新技術 | 228 | 共通工 | 軟弱地盤処理工 |  |  | 自動遠隔観測システム | 測量器を用いた人的測量 | 48534 | 77470 | 100箇所 | 37.35% |  | ● |  | HK-180005-VE | [活用促進] |  |  | 有 | Ｂ | Ｂ | Ｂ | Ｂ | Ｂ | Ｃ | Ｂ | 本技術は自動追尾・自動視準トータルステーションを用いて対象物を自動観測/遠隔観測することで、構造物の変位観測や軟弱地盤等の動態観測を行うものである。従来技術と比較し、日常の観測要員が不要となることで省人化/効率化を図ることができるシステムである。 | HK-180005-VE | 2 | HK-180005 | 2010000000 | 0
新技術 | 229 | 共通工 | 軟弱地盤処理工 | 施工管理 | 出来形管理 | 杭・地盤改良施工情報可視化システム【3Dパイルビューアー】 | 施工現場内において人による計測、誘導、監視 | 1689570 | 1750800 | 600本 | 3.497% |  | ● |  | KT-170030-VE | [R4準推奨] [活用促進] |  |  | 有 | Ｂ | － | Ｂ | － | Ｂ | － | Ｂ | 本技術は、杭打ち、地盤改良施工において施工情報をリアルタイムに可視化し記録する技術で、従来は施工現場内において人による計測、誘導、監視で作業を行っていた。本技術の活用により、従来目視出来ない地中の杭が常時確認できる為、品質と経済性、施工性の向上が図れる。 | KT-170030-VE | 2 | KT-170030 | 2010350252 | 0
新技術 | 230 | 共通工 | 軟弱地盤処理工 | 施工管理 | 出来形管理 | ホール・ナビ | レベル・スチールテープを用いた位置出し及び出来形管理 | 2710000 | 2977500 | 3ヶ月 | 8.984% |  |  | ● | QS-170043-VE | [活用促進] |  |  | 有 | Ｂ | Ｂ | Ｂ | Ｂ | Ｂ | － | Ｂ | 本技術は、TSあるいはGNSSを用いて複数の地盤改良撹拌機を計測誘導する地盤改良計測システムで、従来は、レベル・スチールテープを用いた位置出し及び出来形管理で対応していた。本技術の活用により、情報化施工が可能となるため、品質および安全性、施工性が向上する。 | QS-170043-VE | 2 | QS-170043 |  | 0
新技術 | 231 | 共通工 | 深層混合処理工 | 固結工 | セメントミルク攪拌工 | Dコラム工法 | スラリー攪拌工 | 20467340 | 35163470 | 300 本 | 41.79% |  | ● |  | QS-090001-VG |  |  |  | 有 | Ｃ | Ｃ | Ｃ | Ｃ | Ｃ | Ｂ | Ｃ | 小型バックホウ並みのコンパクトなベースマシーンのため、小規模なスペースでの施工が可能である。また、混合攪拌装置に設けた特殊な共回り防止翼により、土の共回り現象を大幅に抑制でき、均質でバラツキの少ない鉛直性に優れた改良体を築造することができる。 | QS-090001-VG | 2 | QS-090001 | 2011037043 | 0
新技術 | 232 | 共通工 | 深層混合処理工 | 固結工 | セメントミルク攪拌工 | GIコラム工法 | スラリー撹拌工(単軸) | 25270688 | 38110368 | 200 本 | 33.69% |  | ● |  | QS-100022-VG | [活用促進] |  |  | 有 | Ｃ | Ｃ | Ｃ | Ｂ | Ｂ | Ｃ | Ｃ | 小型の地盤改良機で大型機並みの改良径・改良長(改良径φ1600・改良長20m)まで、ロッドの継ぎ切り無しで施工可能です。軟弱地盤中にスラリー状のセメント系固化材を注入しながら、土と固化材を機械的に混合撹拌し、良質な改良地盤を形成する工法です。 | QS-100022-VG | 2 | QS-100022 | 2011037043 | 0
新技術 | 233 | 共通工 | 深層混合処理工 | 固結工 | セメントミルク攪拌工 | CI-CMC-HA工法 | 深層混合処理工法(スラリー攪拌工)+先行削孔 | 34548500 | 249483900 | 400m2 | 86.15% |  | ● |  | QS-160049-VE | [R2準推奨] [活用促進] |  |  | 有 | Ｂ | Ｂ | Ｂ | Ｃ | Ｂ | Ｂ | Ｂ | 土粒子の流動性を高めるエジェクター吐出(セメントスラリーの霧状噴射)および新型撹拌翼の作用によって≪硬質地盤への適応≫≪低変位施工≫≪大径改良体によるコスト縮減と工期短縮≫を実現した深層混合処理工法(CI-CMC-HA工法) | QS-160049-VE | 2 | QS-160049 | 2011037043 | 0
新技術 | 234 | 共通工 | 深層混合処理工 | 固結工 | セメントミルク攪拌工 | エポコラムTaf工法(地中障害物混在地盤対応地盤改良工法) | スラリー攪拌工法+先行掘削工 | 42640800 | 84587600 | 100本 | 49.59% |  | ● |  | QS-180012-VE | [活用促進] |  |  | 有 | Ｂ | Ａ | Ｂ | Ｂ | Ｂ | Ｃ | Ｂ | 本技術は、地盤改良施工において障害となる地中障害物混在地盤における地盤改良技術であり、従来は事前に先行掘削工等の補助工法による対応が必要であった。本技術の活用により、補助工法が不要となりコスト縮減・工期短縮が可能となる。 | QS-180012-VE | 2 | QS-180012 | 2011037043 | 0
新技術 | 235 | 共通工 | 深層混合処理工 | 固結工 | セメントミルク攪拌工 | 中圧噴射機械攪拌工法(MITS工法CMS-ICTシステム) | 軟弱地盤処理工(スラリー攪拌工-単軸) | 15234376 | 18612140 | 100本 | 18.15% |  | ● |  | QS-210009-VE | [活用促進] |  |  | 有 | Ｂ | Ｂ | Ｂ | Ｂ | Ｂ | Ｃ | Ｂ | 本技術は、深層混合処理(スラリー攪拌工)に関する技術である。ICT対応バックホウタイプの地盤改良機、スラリー中圧噴射、逸走防止攪拌翼により、高速で地盤変位の少ない施工が可能であり、ICT化による省力化及び小型機械による経済性の向上、工期短縮が可能である。 | QS-210009-VE | 2 | QS-210009 |  | 0
新技術 | 236 | 共通工 | 深層混合処理工 | 固結工 | セメントミルク攪拌工 | 高トルク型中圧噴射機械攪拌工法(MITS工法CMS-Sシステム) | 軟弱地盤処理工(スラリー攪拌工-単軸) | 21347936 | 24178700 | 100本 | 11.71% |  | ● |  | QS-190020-VE | [活用促進] |  |  | 有 | Ｂ | Ｂ | Ｃ | Ｂ | Ｂ | Ｂ | Ｂ | ベースマシンを専用機としたことで、高トルク型の単軸式・小型地盤改良機によるスラリー中圧噴射と逸走防止板付き攪拌翼を併用し、幅広い土質に対して従来より品質の高い円柱状改良体(φ800㎜～φ1600㎜)の造成と周辺地盤への変位低減が可能となる。 | QS-190020-VE | 2 | QS-190020 |  | 0
新技術 | 237 | 共通工 | 深層混合処理工 | 固結工 | 高圧噴射撹拌工 | JEP工法 | 高圧噴射撹拌工(三重管工法) | 35797434 | 54635540.58 | 600 m3 | 34.48% |  | ● |  | SK-100012-VG | [活用促進] |  |  | 有 | Ｂ | Ａ | Ｃ | Ｃ | Ｃ | Ｃ | Ｂ | 本技術は、高圧噴流スラリーを大容量かつ高エネルギーで噴射するため、従来の高圧噴射撹拌工法に比べて大口径の改良体が造成可能である。本技術の開発により短時間で効率的な施工が可能となる。 | SK-100012-VG | 2 | SK-100012 | 2011037044 | 0
新技術 | 238 | 共通工 | 深層混合処理工 | 固結工 | 高圧噴射撹拌工 | FTJ-FAN工法 | 高圧噴射攪拌工(二重管工法) | 13615410 | 14273186 | 225m3 | 4.608% |  | ● |  | HR-140015-VR |  |  |  | 有 | Ｃ | Ｂ | Ｃ | Ｃ | Ｂ | Ｃ | Ｃ | 本技術は地盤改良技術であり、従来は高圧噴射撹拌工(二重管工法)で対応していた。本技術の活用により、噴射圧力等を上げることで任意の角度の扇形や矩形の改良体を造成でき、既設構造物直下の改良も可能となり、改良体の施工本数低減によりコスト縮減が期待できる。 | HR-140015-VR | 2 | HR-140015 | 2011037044 | 0
新技術 | 239 | 共通工 | 深層混合処理工 | 固結工 | 高圧噴射撹拌工 | NJP(エヌ・ジェイ・ピー)工法シリーズ | 高圧噴射撹拌工(二重管工法) | 29486010 | 54656958.9 | 1000m3 | 46.05% |  | ● |  | KT-160120-VE | [活用促進] |  |  | 有 | Ｂ | Ｂ | Ｂ | Ｂ | Ｃ | Ｂ | Ｂ | 本技術は、液状化対策用に圧縮空気を連行させた多重管超高圧噴射撹拌工法で、従来は高圧噴射撹拌工(二重管工法)にて対応していた。本技術の活用により、改良径が1.8m～4.5mに拡大され、施工期間の短縮、コスト低減、発生土量(産業廃棄物)の低減が図れる。 | KT-160120-VE | 2 | KT-160120 |  | 0
新技術 | 240 | 共通工 | 深層混合処理工 | 固結工 | 高圧噴射撹拌工 | JETCRETE(ジェットクリート)工法 | 高圧噴射撹拌工 | 58664590.68 | 98518228.9 | 1000m3 | 40.45% |  | ● |  | KT-170003-VE | [活用促進] | [10 empty] | 本技術は、従来の高圧噴射攪拌工法で対応していた、改良強度、改良径及び形状等を新たに深度方向で任意に設定できる技術で、本技術の活用により、必要最低限の改良強度と効率的な形状や径による合理的な設計・施工が可能になり経済性、施工性が向上し環境負荷も低減。 | KT-170003-VE | 2 | KT-170003 |  | 0 | bar: 有 to Ｂ
新技術 | 241 | 共通工 | 深層混合処理工 | 固結工 | その他 | 置換式柱状地盤改良工法「SST工法」 | スラリー撹拌工法 | 23260000 | 38970000 | 1 件 | 40.31% |  | ● |  | KT-150002-VR |  | 有 | [9 empty] | 本技術は、地上で混合した改良材を軟弱地盤に締固め充填することで均質・高強度コラムを築造する地盤改良技術で、従来は土中に固化材を注入混合していた。本技術の活用により、小径コラムで大きな支持力を得ることができるため、経済性の向上が図れます。 | KT-150002-VR | 2 | KT-150002 | 2011037253 | 0 | bar: 有 to Ｂ
新技術 | 242 | 共通工 | 深層混合処理工 | 施工管理 | 出来形管理 | 地盤改良の可視化システム 3D-ViMaシステム | 数値データの帳票出力 | 7261 | 5788 | 100本 | -25.45% |  | ● |  | TH-160004-VE |  |  |  | 有 | Ｃ | － | Ｂ | － | Ｂ | － | Ｃ | 本技術は、地盤改良工における計画から施工結果まで一連の情報を3次元で可視化するシステムである。これにより、施工打合せの効率化および納品物の品質向上が可能となる。また施工中は、複数者がリアルタイムで情報を確認可能であるため、施工精度の向上に繋がる。 | TH-160004-VE | 2 | TH-160004 | 2011350252 | 0
新技術 | 243 | 共通工 | 深層混合処理工 | 施工管理 | 出来形管理 | 地盤改良工法の施工管理システム「Visios-3D (ビジオス・スリーディー)」 | 施工現場内において人による計測、誘導、監視 | 435450 | 377736 | 308本・1ヶ月 | -15.28% |  | ● |  | KK-190005-VR |  |  |  | 有 | Ｄ | － | － | － | Ｂ | － | Ｃ | 本技術はリアルタイム施工管理機能と3次元モデル化機能を有しGNSS誘導機能を備えた深層混合処理工等における施工管理システムの技術であり、従来は施工現場内において人による計測で確認していた。本技術の活用により品質、施工性の向上が期待できる。 | KK-190005-VR | 2 | KK-190005 |  | 0
新技術 | 244 | 共通工 | 深層混合処理工 | 施工管理 | その他 | 地盤改良機誘導システム | 作業員の誘導による深層混合処理工 | 995420 | 438700 | 320 【本】 | -126.9% |  | ● |  | CG-120020-VG | [活用促進] |  |  | 有 | Ｄ | Ｂ | Ｂ | Ｂ | Ｂ | Ｃ | Ｂ | 本技術は、地盤改良機に搭載された2台のGNSSアンテナの位置情報から、方位と座標を取得し攪拌羽根杭芯を、運転席内に取付けたモニターに表示し誘導員なしでオペレータ自身が所定の位置に地盤改良機を誘導するものである。施工終了の杭は設計値からの偏心量を帳票出力できる。 | CG-120020-VG | 2 | CG-120020 | 2011350253 | 0
新技術 | 245 | 共通工 | 薬液注入工 | 薬液系 | 特殊シリカ系 | ハイドロフィット工法(含浸複合注入工法) | 有機溶剤による密着工法 | 6180 | 10480 | 1㎡ | 41.03% |  | ● |  | KT-160095-VR | [11 empty] | 本技術は漏水工事を無機系による含浸注入工法により、漏水補修及中性化抑止する技術で従来は有機系による密着工法で対応していた。本技術の活用により引火性有毒ガスの発生もなく安全性の向上、工程短縮、品質、耐久性、景観保護、経済性、施工性の向上が図れる。 | KT-160095-VR | 2 | KT-160095 | 2012038047 | 0 | bar: 有 to Ｂ
新技術 | 246 | 共通工 | アンカー工 | グランドアンカー工 |  | スーパーフロテックアンカー【維持管理型】 | 頭部構造がナット定着方式のグラウンドアンカー | 1666664.45 | 2115904.25 | 1 本 | 21.23% |  | ● |  | HR-120021-VG |  |  |  | 有 | Ｂ | Ｂ | Ｃ | Ｃ | Ｂ | Ｃ | Ｃ | 本技術は、ECFストランド「フロボンド」を引張り材とし、専用の付属部品と組み合わせたグラウンドアンカー(地盤工学会基準)です。 施工後の荷重調整が可能な頭部構造で維持管理が容易に行えます。 | HR-120021-VG | 2 | HR-120021 | 2013040000 | 0
新技術 | 247 | 共通工 | アンカー工 | グランドアンカー工 |  | 見えるアンカー | ロードセルの設置・計測 | 153200 | 184700 | 1 箇所 | 17.05% |  | ● |  | KT-140109-VE |  |  |  | 有 | Ｂ | Ｂ | Ｃ | Ｃ | Ｂ | Ｃ | Ｃ | 本技術はグラウンドアンカーの緊張力変動を表示板と針の動きで表示する技術で、従来はロードセルの設置・計測で対応していた。本技術の活用により、目視でアンカーの緊張力変動が確認できるため、作業工程が簡易化・縮減でき経済性の向上が図れる。 | KT-140109-VE | 2 | KT-140109 | 2013040000 | 0
新技術 | 248 | 共通工 | アンカー工 | グランドアンカー工 |  | 環境対策機能を搭載した防振防音タイプさく岩機 [略称:TOKU防振RD] | 従来型のさく岩機を使用した工法 (TJ-15) | 238000 | 182000 | 1 機 | -30.77% |  | ● |  | QS-100009-VG |  |  |  | 有 | Ｄ | Ｃ | Ｃ | Ｃ | Ｃ | Ｃ | Ｃ | 作業者の身体的負担の軽減と作業現場の周辺環境へ配慮した振動低減および騒音低減に大きな効果があるさく岩機(ロックドリル)です。 振動低減には本体とハンドルの間にスプリングを介して支える防振ハンドル構造を採用し、騒音低減には防音マフラを施しました。 | QS-100009-VG | 2 | QS-100009 | 2013040000 | 0
新技術 | 249 | 共通工 | アンカー工 | グランドアンカー工 |  | Licos | ジャッキの手動操作によるリフトオフ試験 | 170790 | 173340 | 1 本 | 1.471% |  | ● |  | SK-100011-VG | [活用促進] |  |  | 有 | Ｃ | Ｃ | Ｂ | Ｂ | Ｂ | Ｃ | Ｂ | 本技術は、アンカーのリフトオフ試験の荷重を自動制御、自動計測で行うシステムであり、従来は、変位量と荷重を目視で読み取っていた。本技術の活用により、,安全かつ高い精度でアンカー緊張力を測定することが期待できる。 | SK-100011-VG | 2 | SK-100011 | 2013040000 | 0
新技術 | 250 | 共通工 | アンカー工 | グランドアンカー工 |  | LOT-006 | 油圧ジャッキ・ポンプとダイヤルゲージを使用したリフトオフ試験方法 | 169890 | 171840 | 1 本 | 1.135% |  | ● |  | SK-110021-VG | [活用促進] |  |  | 有 | Ｃ | Ｃ | Ｂ | Ｂ | Ｂ | Ｃ | Ｂ | アンカーの各種試験(基本調査試験、品質保証試験およびリフトオフ試験)において、従来はジャッキの操作を人員がポンプの操作をすることにより荷重の制御を行っていたのに対し、LOT-006は荷重の制御および変位量の計測を全自動で行う試験装置である。 | SK-110021-VG | 2 | SK-110021 | 2013040000 | 0
新技術 | 251 | 共通工 | アンカー工 | グランドアンカー工 |  | スプリングドリル削孔システム | 油圧式ロータリーパーカッション | 99235.2 | 130231.6 | 10m | 23.8% |  | ● |  | SK-130007-VG | [活用促進] |  |  | 有 | Ｂ | Ｂ | Ｃ | Ｂ | Ｂ | Ｂ | Ｂ | 高出力の新開発ドリフタ(特許取得済み)。スプリング力で打撃する事により格段の能力向上を実現。断層・破砕帯等に効果を発揮する新しいタイプの急速穿孔機である。 | SK-130007-VE | 2 | SK-130007 | 2013040000 | 0
新技術 | 252 | 共通工 | アンカー工 | 鉄筋挿入工 |  | アンカー注入プロフィシステム(高性能エポキシ樹脂 HIT‐RE) | 注入式アンカー定着工(現場調合パイプ設置) D19‐15d 横向き100本施工 | 212337 | 220511 | 100 本 | 3.707% |  | ● |  | CB-100022-VG |  |  |  | 有 | Ｃ | Ｂ | Ｂ | Ｃ | Ｂ | Ｃ | Ｃ | 本技術は橋梁改修工事等で用いるアンカー定着工において、従来工法が樹脂を現場調合し、パイプを設置して注入を行っていたものを、ミキシングノズルとピストンプラグ及び高性能エポキシ樹脂(HIT‐RE)を使うことで、樹脂品質や注入量管理の向上・省力化が期待できるもの。 | CB-100022-VG | 2 | CB-100022 | 2013041000 | 0
新技術 | 253 | 共通工 | アンカー工 | 鉄筋挿入工 |  | アンカーロック | 注入式アンカー定着剤(パイプ設置) 横向き施工(アンカー筋D41×720) コア削工(φ52×620) | 1215690 | 1245739 | 100 本 | 2.412% |  | ● |  | CB-110015-VG |  |  |  | 有 | Ｃ | Ｂ | Ｃ | Ｃ | Ｂ | Ｃ | Ｃ | 本技術は、あと施工アンカー定着用のグリース状エポキシ樹脂接着剤であり、従来は液状接着剤で対応していた。グリース状にしたことでダレ・漏れがなくシール工程が不要となり、またコンクリート湿潤面に対応したことでボアホール水洗い後の乾燥工程を省略・省力化した技術 | CB-110015-VG | 2 | CB-110015 | 2013041000 | 0
新技術 | 254 | 共通工 | アンカー工 | 鉄筋挿入工 |  | 無足場アンカー工法 | 仮設足場を使用したロータリーパーカッション工法 | 3014230 | 5222307 | 236 m | 42.28% |  | ● |  | CG-090003-VG | [11 empty] | 斜面安定施工における足場を一切必要としないアンカー工法で、新開発の軽量削孔機とワイヤー張力を利用した新考案の移動方法・削孔反力への対処方法により、高所地などの施工困難地においても高削孔長・二重管削孔などの高品質削孔を可能とした削孔システム。 | CG-090003-VG | 2 | CG-090003 | 2013041000 | 0 | bar: 有 to Ｂ
新技術 | 255 | 共通工 | アンカー工 | 鉄筋挿入工 |  | VERTICAL PANWALL(バーチカルパンウォール) | 逆T型擁壁+仮設土留め | 105544000 | 134650900 | 100m | 21.62% |  | ● |  | CB-170019-VE | [活用促進] | [10 empty] | 本技術は、垂直勾配の地山補強土を構築する技術である。基本段(最初に施工する段)の補強材にかかる重量を基段補助杭に分散することで、次段掘削面の安定性と基本段パネルの沈下を防止しているため、本設の垂直壁の地山補強土を仮設土留め無しで構築できる。 | CB-170019-VE | 2 | CB-170019 |  | 0 | bar: 有 to Ｂ
新技術 | 256 | 共通工 | アンカー工 |  |  | AAPトルネード膨張アンカー工法 | 拡底アンカー工法 | 1939600 | 3768200 | 100 本 | 48.53% |  | ● |  | SK-160014-VR | [11 empty] | 本技術はくさびによる機構で削孔内壁に対して点ではなく面で固着するあと施工アンカーである。従来金属系拡底アンカーで対応していたが、本技術を使う事で大幅に工程が減り工事日数・工事費・製品価格を抑えることが出来る。 | SK-160014-VR | 2 | SK-160014 |  | 0 | bar: 有 to Ｂ
新技術 | 257 | 共通工 | 構造物とりこわし工 | コンクリート破砕器 |  | 折りたたみ式飛散防止ネット「作柵(サクサク)」 | 型枠用パネルによる防護 | 148185 | 203880 | 10 日 | 27.32% |  | ● |  | CB-120003-VG | [11 empty] | 従来は、型枠用パネルによる防護で対応していたが、パネルが重く、作業員がパネルを支える方法であった。しかし新技術では、折りたたみ式軽量ネットと転倒防止バーの自立式により、運搬設置が容易で作業員が不要となり、その結果、施工性と経済性の向上が期待できる。 | CB-120003-VG | 2 | CB-120003 | 2014043000 | 0 | bar: 有 to Ｂ
新技術 | 258 | 共通工 | 構造物とりこわし工 | コンクリート破砕器 |  | コンクリートブレーカーの消音器「CBRマフラー」 | スポンジ製消音器 | 69800 | 150000 | 20 m3 | 53.47% |  | ● |  | CG-080023-VG |  |  |  | 有 | Ｂ | Ｃ | Ｃ | Ｃ | Ｃ | Ｂ | Ｃ | 本製品はコンクリートやアスファルトを解体するときに使用する、コンクリートブレーカーの消音器である。 従来はスポンジ等吸音材を使用した消音器があった。 本製品は、作業効率と消音効果の両立を実現したブレーカーの消音器で、工事現場の騒音低減に貢献する。 | CG-080023-VG | 2 | CG-080023 | 2014043000 | 0
新技術 | 259 | 共通工 | 構造物とりこわし工 | コンクリート破砕器 |  | 超低騒音仕様油圧ブレーカNEW Sシリーズ | 従来型油圧ブレーカ | 6600000 | 5000000 | 1 台 | -32% |  | ● |  | CG-100029-VG | [11 empty] | 油圧ブレーカ本体にウレタンダンパーを使用する事により、騒音・振動を低減する。また点検口を設置してメンテナンス性を確保する。 | CG-100029-VG | 2 | CG-100029 | 2014043000 | 0 | bar: 有 to Ｂ
新技術 | 260 | 共通工 | 構造物とりこわし工 | コンクリート破砕器 |  | 超低騒音型油圧ブレーカ・SSシリーズ | 大型ブレーカ(油圧式) | 24690 | 22963 | 10 m3 | -7.521% |  | ● |  | KK-100071-VG |  |  |  | 有 | Ｃ | Ｃ | Ｃ | Ｃ | Ｃ | Ｂ | Ｃ | 本技術は油圧ブレーカに特殊ブラケットを採用することで低騒音化を図る技術であり、本技術の活用により低騒音での施工が可能となり、周辺環境への対応が期待できます。 | KK-100071-VG | 2 | KK-100071 | 2014043000 | 0
新技術 | 261 | 共通工 | 構造物とりこわし工 | コンクリート破砕器 |  | ハンドブレーカーの防音カバー『富士ZET』 | スポンジ製防音カバー | 160000 | 240000 | 63.2 m3 | 33.33% |  | ● |  | KK-110057-VG |  |  |  | 有 | Ｂ | Ｂ | Ｃ | Ｃ | Ｃ | Ｃ | Ｃ | 本技術は、ハンドブレーカーのゴム製防音カバーであり、従来はスポンジ製であった。本技術の活用により、打撃力を損なうことなく騒音や油跳ねの低減、視認性や耐久性の向上、水平はつり施工が期待できます。 | KK-110057-VG | 2 | KK-110057 | 2014043000 | 0
新技術 | 262 | 共通工 | 構造物とりこわし工 | コンクリート破砕器 |  | 防音タイプ油圧ブレーカ | 従来機種の油圧ブレーカ | 3800000 | 2930000 | 1 機 | -29.69% |  | ● |  | QS-100020-VG |  |  |  | 有 | Ｄ | Ｃ | Ｃ | Ｃ | Ｃ | Ｂ | Ｃ | 油圧ブレーカ本体とこれを包み込むブラケットとの間をクッション材で覆い、遮音密閉構造により騒音低減。 | QS-100020-VG | 2 | QS-100020 | 2014043000 | 0
新技術 | 263 | 共通工 | 構造物とりこわし工 | コンクリート破砕器 |  | 超低騒音仕様油圧ブレーカを用いた解体・掘削工法 | 大型ブレーカ掘削(遮音シート、遮音壁等による防音対策の併用を前提とした油圧ブレーカでの解体・掘削工法) | 9660000 | 11492000 | 1 式 | 15.94% |  | ● |  | TH-090016-VG | [H25活用促進(旧)] |  |  | 有 | Ｃ | Ｂ | Ｃ | Ｂ | Ｃ | Ｂ | Ｃ | 本技術は、油圧ブレーカを用いた解体・掘削作業にて発生する騒音・振動による周辺環境・労働環境問題の改善に対応する超低騒音仕様SS-box油圧ブレーカを用いた解体・掘削工法です。本技術の活用により省コストにて環境に優しく快適な作業空間を提供することが期待できる。 | TH-090016-VG | 2 | TH-090016 | 2014043000 | 0
新技術 | 264 | 共通工 | 構造物とりこわし工 | コンクリート破砕器 |  | 増圧(ブースタ)機構を搭載した油圧解体機 | 増圧(ブースタ)機構なしの油圧解体機 | 719400 | 774300 | 100 m3 | 7.09% |  | ● |  | CG-180005-VE | [活用促進] |  |  | 有 | Ｂ | Ｂ | Ｃ | Ｃ | Ｂ | Ｂ | Ｂ | 本技術はコンクリート構造物等の破砕、鉄骨の切断等を行う油圧解体機に増圧(ブースタ)機構を搭載することで、シリンダの小径化を図り、破砕作業の高効率化による工期短縮・燃料削減・CO2排出量削減を可能とした技術です。 | CG-180005-VE | 2 | CG-180005 |  | 0
新技術 | 265 | 共通工 | 構造物とりこわし工 | コンクリート破砕器 |  | バースター工法 | ブレーカー工法 | 9925300 | 3476200 | 100 m3 | -185.5% |  | ● |  | KT-180065-VE | [活用促進] |  |  | 有 | Ｃ | Ａ | － | Ａ | Ｂ | Ａ | Ｂ | 本技術は、コンクリート構造物を静的破砕する工法で、従来はブレーカー工法の打撃による破砕で対応していました。本術の活用により、大きなコンクリート構造物でも、振動、騒音、粉塵を出さず、安全に破砕する事ができるため、周辺環境、施工性、安全性の向上が図れます | KT-180065-VE | 2 | KT-180065 |  | 0
新技術 | 266 | 共通工 | 構造物とりこわし工 | コンクリート破砕器 |  | 超低騒音ブラケットアセンブリを用いた油圧ブレーカ | 油圧ブレーカ | 27300 | 26800 | 146 ㎡ | -1.866% |  | ● |  | CG-180001-VE |  |  |  | 有 | Ｃ | Ｃ | Ｃ | Ｃ | Ｃ | Ｂ | Ｃ | 本技術は油圧ブレーカのブラケット部に制振・遮音効果を持たせ、騒音を低減することで、住宅密集地等で騒音が問題となる場所での破砕作業を行うことを可能にした製品である。 | CG-180001-VE | 2 | CG-180001 |  | 0
新技術 | 267 | 共通工 | 構造物とりこわし工 | 切断工 |  | 乾式ワイヤーソーイング工法 | ウォールソーイング工法 | 415662 | 707361.08 | 2.36 ㎡ | 41.24% |  | ● |  | KT-080004-VG | [活用促進] |  |  | 有 | Ｂ | Ｂ | Ｃ | Ｃ | Ｂ | Ｂ | Ｂ | 本技術はコンクリート切断時に切削用冷却水を使用しない乾式切断工法で、従来は切削用冷却水を含むウォールソーイング工法で対応していた。本技術の活用によりコンクリートの切削汚泥が切削粉として回収できるので、産廃量の減容化や周辺環境への影響抑制が期待出来る。 | KT-080004-VG | 2 | KT-080004 | 2014045000 | 0
新技術 | 268 | 共通工 | 構造物とりこわし工 | その他 |  | コアーチゼルを用いた油圧ブレーカGH・GHEシリーズ | 標準チゼルを装着した油圧ブレーカ | 4970000 | 5070000 | 1000 m3 | 1.972% |  | ● |  | CG-110008-VG | [11 empty] | 油圧ブレーカ「GH・GHE・PHシリーズ」に耐摩耗性を向上させた「コアーチゼル」を装着した油圧ブレーカ | CG-110008-VG | 2 | CG-110008 | 2014351000 | 0 | bar: 有 to Ｃ
新技術 | 269 | 共通工 | 構造物とりこわし工 | その他 |  | 再生クラッシャーラン製造工(脱着式) | 処理施設へ運搬・処理 | 269000 | 886400 | 100 m3 | 69.65% |  | ● |  | HK-080003-VG |  |  |  | 有 | Ｂ | Ｄ | Ｃ | Ｃ | Ｃ | Ｂ | Ｃ | 本技術は現場で発生するコンクリート塊(有筋、無筋)を、現場内でバックホウ(山積0.8m3)1台と再生骨材製造機(バックホウアタッチメント)1台にて簡易に再生骨材とし、現場内で利用することを目的とした工法である。 | HK-080003-VG | 2 | HK-080003 | 2014351000 | 0
新技術 | 270 | 共通工 | 構造物とりこわし工 | その他 |  | 建設副産物を再資源化する自走式クラッシャ | 工事現場外搬出処分 | 5923026.66 | 22987013.66 | 1000 m3 | 74.23% |  | ● |  | TH-110012-VG | [活用促進] |  |  | 有 | Ｂ | Ｂ | Ｂ | Ｃ | Ｂ | Ｂ | Ｂ | 本技術は、工事現場にて発生したコンクリート・岩石などの建設副産物を破砕・再資源化し、輸送コストの削減を図るもの | TH-110012-VG | 2 | TH-110012 | 2014351000 | 0
新技術 | 271 | 共通工 | 構造物とりこわし工 | その他 |  | 大型噴霧水発生装置付送風機(ダストファイター) | 大型散水機 | 780246 | 2321440 | 30日 | 66.39% |  | ● |  | KK-130050-VG | [活用促進] |  |  | 有 | Ｂ | － | － | Ｂ | Ｂ | Ｂ | Ｂ | 本技術は、電動送風ファンで高圧噴射された霧状の水を散布することで、解体工事等で発生する粉塵や土埃の飛散を抑制する技術であり、従来は大型散水機で対応していた。本技術の採用により、周辺環境への影響抑制効果及び経済性の向上が期待できる。 | KK-130050-VE | 2 | KK-130050 | 2014351000 | 0
新技術 | 272 | 共通工 | 構造物とりこわし工 | その他 |  | ウォータージェットはつり処理工法 (ジェットマスター JMK-2100) | ウォータージェット・ハンドガン工法 | 2175600 | 8882230 | 2 m3 | 75.51% |  | ● |  | CB-180013-VE | [活用促進] |  |  | 有 | Ｂ | Ａ | Ａ | Ａ | Ｂ | Ｂ | Ｂ | 本技術は超高圧水によりコンクリート床版のはつり作業を行う工法です。人力では保持が不可能であった、大水量の超高圧水を機械に保持させ自動制御させることで、施工箇所に対し安定的、均一に噴射します。ウォータージェット工法の安全性と品質の向上に貢献します。 | CB-180013-VE | 2 | CB-180013 |  | 0
新技術 | 273 | 共通工 | コンクリート削孔工 |  |  | 鉄筋センサ付コアドリル | コンクリート削孔工(Φ53mmの手送りによるコアドリリング) | 318490 | 318300 | 10 孔 | -0.05969% |  | ● |  | CG-080007-VG |  |  |  | 有 | Ｃ | Ｃ | Ｂ | Ｃ | Ｂ | Ｃ | Ｃ | 鉄筋を切断してはいけないコンクリート構造物の削孔等でコアドリルを使って行う際、従来は人の手の感覚で鉄筋を感知しながら削孔を行う為、鉄筋を切断する恐れがあった。本技術では、鉄筋に当たると自動的に削孔を停止する機能を搭載したコアドリルを提供する。 | CG-080007-VG | 2 | CG-080007 | 2015000000 | 0
新技術 | 274 | 共通工 | コンクリート削孔工 |  |  | スマート制御付きトランス[ダイモトランスプレミアム] | 位相制御回路がない通常のトランス | 460000 | 675000 | 1 台 | 31.85% |  | ● |  | CG-190001-VE |  |  |  | 有 | Ｃ | Ｃ | Ｃ | Ｂ | Ｂ | Ｃ | Ｃ | コアドリル、砥石切断機、電動カッターなどの電源スイッチを投入した際、モータがゆっくり回転を始めるソフトスタート機能と、不用意に強い押圧をかけるとランプが点滅し、さらにモータ回転数が低下することで作業者に押圧低減を促す電流制御機能を有するトランス | CG-190001-VE | 2 | CG-190001 |  | 0
新技術 | 275 | 共通工 | ボックスカルバート工 | 躯体工 |  | スチール・ボール・キャリー(SBC)工法 | 現場打函渠工 | 4703811.96 | 3403820 | 20 m | -38.19% |  | ● |  | CB-110009-VG | [11 empty] | 本技術は鋼球を使用してコンクリート二次製品を移動敷設する技術であり、従来は現場打ちにて対応していた狭窄な市街地や高架下等の現場でも本技術を活用してプレキャスト製品の設置が容易となり、品質・施工性の向上と大幅な工程短縮が期待できます。 | CB-110009-VG | 2 | CB-110009 | 2016046000 | 0 | bar: 有 to Ｃ
新技術 | 276 | 共通工 | ボックスカルバート工 | 躯体工 |  | FA ボックス | 現場打ちボックスカルバート | 19480760 | 17386797 | 15 m | -12.04% |  | ● |  | QS-110006-VG | [活用促進] |  |  | 有 | Ｃ | Ｂ | Ａ | Ｂ | Ｂ | Ｂ | Ｂ | 3分割されたプレキャスト部材と現場打ちコンクリートを併用することにより、大断面ボックスを構築する工法で、工期短縮、省人化を可能とする。頂版、側壁を分離構造(セグメント化)とすることで、斜角を有する現場への標準対応も可能となった。 | QS-110006-VG | 2 | QS-110006 | 2016046000 | 0
新技術 | 277 | 共通工 | ボックスカルバート工 | 躯体工 |  | ND-WALL工法 | 目地の配置 〔内空断面が3.7m×5.0mで延長距離が31.2mのボックスカルバート〕 | 311986 | 878924 | 1 基 | 64.5% |  | ● |  | TH-080005-VG |  |  |  | 有 | Ｂ | Ｃ | Ｂ | Ｂ | Ｃ | Ｃ | Ｃ | 本工法は、底版上部に収縮低減目地を配置した先行壁体部を設けることで、底版から受ける壁体部の拘束を低減させる。その結果、壁体部に発生する温度応力が大幅に低減し、温度ひび割れの抑制を図ることができる。 | TH-080005-VG | 2 | TH-080005 | 2016046000 | 0
新技術 | 278 | 共通工 | ボックスカルバート工 | 躯体工 |  | MaxBox+ (マックスボックス プラス)工法 | 現場打ちボックスカルバート | 101485024 | 79529432 | 20m | -27.61% |  | ● |  | QS-150009-VE | [活用促進] |  |  | 有 | Ｃ | Ａ | Ａ | Ｃ | Ｂ | Ｂ | Ｂ | 本技術は、多分割式のプレキャストボックスカルバート工法である。分割製造した部材を組立てて構築するため、設計条件に応じて多様な寸法に対応可能で、多連式カルバートにも適用できる工法である。プレキャスト化により省人化や工期短縮が期待できる。 | QS-150009-VE | 2 | QS-150009 | 2016046000 | 0
新技術 | 279 | 共通工 | ボックスカルバート工 | その他 |  | 超耐シーラーTF2000 | 汎用樹脂2成分形ポリウレタン系シーリング材 | 284850 | 964755 | 100 m | 70.47% |  | ● |  | KT-190076-VE |  |  |  | 有 | Ｂ | Ｂ | Ｂ | Ｃ | Ｂ | Ｃ | Ｂ | 本技術は、高耐候性1成分形ポリウレタン系シーリング材で、従来は、汎用樹脂2成分形ポリウレタン系シーリング材で対応していた。本技術の活用により、紫外線劣化を起こし難くなるため、耐久性の向上が図れる。 | KT-190076-VE | 2 | KT-190076 |  | 0
新技術 | 280 | 共通工 | かご工 | ふとん篭 |  | 「省力化かご工」ハイパーマット多段積型 | ふとんかご(階段式) | 3510013 | 3687573 | 100 m | 4.815% |  | ● |  | CG-110022-VG |  |  |  | 有 | Ｃ | Ｂ | Ｂ | Ｃ | Ｂ | Ｃ | Ｃ | 本技術は、耐久性・自立性に優れた亜鉛アルミ合金先めっき溶接金網により構成されるかご工で、従来はふとんかご(階段式)で対応していた。本技術の活用により耐久性の向上・工期の短縮が図られる。 | CG-110022-VG | 2 | CG-110022 | 2018050000 | 0
新技術 | 281 | 共通工 | かご工 | ふとん篭 |  | 変形追随性法枠による寒冷地法面保護工法 | 特殊ふとんかご工 | 4996000 | 5316200 | 1000 ㎡ | 6.023% |  | ● |  | HK-110043-VG |  |  |  | 有 | Ｂ | Ｂ | Ｃ | Ｂ | Ｂ | Ｃ | Ｂ | 本技術は、高密度ポリエチレン樹脂製の変形追随性法枠(テラセル)を法面に設置し、さらに法枠の中詰材に非凍上性土(火山灰、砕石等)を充填することで、寒冷地での凍上及び融解沈下の繰返しによる法面保護工の機能低下を防止する工法である。 | HK-110043-VG | 2 | HK-110043 | 2018050000 | 0
新技術 | 282 | 共通工 | かご工 | その他 |  | かご丸くん | ふとんかご(階段式) | 3044763 | 1761795 | 90㎡ | -72.82% |  | ● |  | KK-160001-VE |  |  |  | 有 | Ｄ | Ｂ | Ｂ | Ｃ | Ｂ | Ｃ | Ｂ | 本工法は、国土交通省建設技術研究開発助成制度により開発したものであり、従来はふとんかご工法で対応していた。本技術の活用により、従来のかごに比べ耐久性が向上して機械施工を可能にした為、工期短縮・省力化・施工性・品質の向上が期待できる。 | KK-160001-VE | 2 | KK-160001 |  | 0
新技術 | 283 | 共通工 | かご工 | その他 |  | 砕石メッシュかご「かご楽」 | かごマット工 | 3549558.4 | 5426019.2 | 400㎡ | 34.58% |  | ● |  | KT-200133-VE | [R6準推奨] [活用促進] |  |  | 有 | Ｂ | Ａ | Ｂ | Ｂ | Ａ | Ｃ | Ｂ | 本技術は、網目を細目化しＬ型本体パネルと中枠で構成され、中詰め材に砕石（４０ｍｍ以上）を使用するドレーン工等に適用可能なかご工で、従来はかごマット工で対応していた。本技術の活用により、工程の短縮、経済性の向上及び施工性の向上が図れる。 | KT-200133-VE | 2 | KT-200133 |  | 0
新技術 | 284 | 共通工 | 情報化施工 |  |  | クラウドロガー | 人員による計測管理 | 1062000 | 1145700 | 3 か月 | 7.306% |  | ● |  | HK-100029-VG |  |  |  | 有 | Ｃ | － | Ｃ | Ｂ | Ｃ | － | Ｃ | 建設現場などに設置された各種計測機器から計測データを収集。モバイル通信網を利用してリアルタイムに、インターネット経由で確認・またデータ収集することができる。 | HK-100029-VG | 2 | HK-100029 | 2019000000 | 0
新技術 | 285 | 共通工 | 情報化施工 |  |  | グレードコントロールシステム | 丁張を用いた法面整形工 | 98570.6 | 117071.4 | 100 m2 | 15.8% |  | ● |  | HK-100045-VG | [活用促進] | [10 empty] | 建設機械にセンサを取り付け、施工部の高さ(2D/3D)や位置(3D)を計算し、施工面へのガイダンスを行う。機械によっては施工板の自動制御も可能。測量・補助員など削減し、立入禁止エリアを警告する。本技術の活用により、省力化・施工精度向上・安全性向上が期待できる。 | HK-100045-VG | 2 | HK-100045 | 2019000000 | 0 | bar: 有 有 to Ｂ Ｂ
新技術 | 286 | 共通工 | 情報化施工 |  |  | バックホウ3Dマシンガイダンスシステム | 丁張りやトンボを使用したバックホウでの施工 | 9592600 | 9857216 | 10000 ㎡ | 2.684% |  | ● |  | HR-140026-VE | [活用促進] |  |  | 有 | Ｃ | Ｂ | Ｂ | Ｂ | Ｂ | Ｂ | Ｂ | 本技術は、RTK-GNSS、またはトータルステーションを使用した3Dマシンガイダンスシステムをバックホウに適用した技術で、従来は丁張りやトンボを使用して施工していた。本技術の活用により施工性が高まり、経済性、安全性が向上し、工期の短縮、省資源化が期待できる。 | HR-140026-VE | 2 | HR-140026 | 2019000000 | 0
新技術 | 287 | 共通工 | 情報化施工 |  |  | 安全運行システムNSS | 交通誘導員の配置とハザードマップによる注意喚起 | 4356000 | 4668000 | 1 現場 | 6.684% |  | ● |  | KT-110070-VG |  |  |  | 有 | Ｄ | Ｃ | Ｃ | Ｂ | Ｃ | Ｃ | Ｃ | 本技術は、地域の危険特性に対応した地点情報や運行経路を工事用車両の運転手に音声と画面で知らせる技術。従来は、交通誘導員の配置とハザードマップによる注意喚起で対応していた。本技術の活用により、危険箇所をその都度運転手に注意喚起できるため安全性が向上する。 | KT-110070-VG | 2 | KT-110070 | 2019000000 | 0
新技術 | 288 | 共通工 | 情報化施工 |  |  | ネオロガー『記録ch』 | 計測員による計測データの収集・記録 | 1960800 | 2929800 | 180 日 | 33.07% |  | ● |  | KT-140107-VE |  |  |  | 有 | Ｂ | － | Ｃ | Ｂ | Ｃ | － | Ｃ | 本システムは、計測機器の計測データを、モバイル通信網を使ってリアルタイムに収集記録するシステムで、従来は、計測データを人手で回収することで対応していた。本技術の活用により、計測データ回収作業が軽減でき、迅速な状況把握と経済性の向上が図れる。 | KT-140107-VE | 2 | KT-140107 | 2019000000 | 0
新技術 | 289 | 共通工 | 情報化施工 |  |  | AF/SFNav | センサラインを用いたアスファルト舗装 | 397400 | 1612500 | 10000 m2 | 75.36% |  | ● |  | QS-120033-VG | [活用促進] |  |  | 有 | Ｂ | Ｂ | Ｂ | Ｃ | Ｂ | Ｃ | Ｂ | 本技術は、TSを用いてアスファルトあるいはコンクリート舗装機械の舗装高さ及び走行方向を自動制御するシステムで、従来は、舗設前に基準線となるセンサラインを設置し、これを棒状のセンサで検知しながら自動制御していた。本技術により、経済性と施工精度の向上が図れる。 | QS-120033-VG | 2 | QS-120033 | 2019000000 | 0
新技術 | 290 | 共通工 | 情報化施工 |  |  | モバイル通信化ステーション「Tbox」 | 警備員など有人の監視体制 | 572000 | 604752 | 90日 | 5.416% |  | ● |  | KK-150018-VE |  |  |  | 有 | Ｂ | Ｃ | Ｃ | Ｂ | Ｂ | Ｃ | Ｃ | 本技術は衝撃検知センサー等を用いて安全対策や防犯対策を行う技術である。従来技術は警備員により同様の対策が行われていた。本技術の導入により、問題発生時の初動の即時性等が向上する。 | KK-150018-VE | 2 | KK-150018 | 2019000000 | 0
新技術 | 291 | 共通工 | 情報化施工 |  |  | ICT油圧ショベル「Solution Linkage Assist」 | オペレータが丁張りや対象を目視する事による手動操縦や、補助作業員による誘導を併用した施工 | 64774.64 | 68174.6 | 100m2 | 4.987% |  | ● |  | KT-190027-VE | [活用促進] |  |  | 有 | Ｂ | Ｂ | Ｃ | Ｂ | Ｂ | Ｃ | Ｂ | 本技術は、半自動制御技術による掘削などの土工事を行なうための油圧ショベルで、従来は、オペレータが丁張りや対象目視での手動操縦や、補助作業員の誘導で対応していた。本技術の活用により、丁張りの設置や補助作業員が不要となるので、施工性・安全性の向上が図れる | KT-190027-VE | 2 | KT-190027 | 2019000000 | 0
新技術 | 292 | 共通工 | 情報化施工 |  |  | 路盤工施工効率化システム | 下層路盤工(車道・路肩部)(ICT) | 2174023 | 2253067 | 10000m2 | 3.508% |  | ● |  | HK-180004-VE | [活用促進] |  |  | 有 | Ｂ | Ｂ | Ｃ | Ｃ | Ｂ | Ｂ | Ｂ | 本技術は、GNSS測量器を設置した建設機械を使用し、瞬時に現況地盤高と設計データとの差を計測してタブレットPCに色表示するシステムである。路盤工施工時に路盤仕上げ高と必要材料量をリアルタイムに管理できるため、MC技術に加えて使用することで施工効率化が図れる。 | HK-180004-VE | 2 | HK-180004 | 2019000000 | 0
新技術 | 293 | 共通工 | 情報化施工 |  |  | GNSSステアリングシステム | 測量により改良位置を明示し、誘導員が地盤改良機の誘導を行う方法 | 5027300 | 5140850 | 2箇月 | 2.209% |  | ● |  | TH-170010-VE | [活用促進] |  |  | 有 | Ｃ | Ｂ | Ｂ | Ｂ | Ｂ | Ｂ | Ｂ | RTK-GNSSを利用して、地盤改良機を計画改良位置に高精度に誘導するマシンガイダンス機能と地盤改良の施工管理に必要な羽根切回数やスラリー量等の施工情報を、施工管理モニタ(タブレットパソコン)に統合した施工管理システムである。 | TH-170010-VE | 2 | TH-170010 |  | 0
新技術 | 294 | 共通工 | 情報化施工 |  |  | クラウド機能付き機械制御および誘導システム | 丁張や補助作業員を伴う施工 | 7344206.16 | 9425144 | 7400m2 | 22.08% |  | ● | ● | KT-210008-VE | [活用促進] |  |  | 有 | Ｂ | Ｂ | Ｂ | Ｂ | Ｂ | Ｃ | Ｂ | 本技術は、建設機械に様々なセンサを取り付け、MG・MC施工を行い、その施工履歴をクラウド上でも管理できる技術で、従来は丁張や補助作業員を伴う施工で対応していた。本技術の活用により、丁張設置や施工を中断しての検測などが低減し、工程が短縮する。 | KT-210008-VE | 2 | KT-210008 |  | 0
新技術 | 295 | 共通工 | 情報化施工 |  |  | 後付バックホウ3Dガイダンスシステム「スマートコンストラクション・レトロフィット」 | ICT施工対応型バックホウ | 1999500 | 2297500 | 5000m3 | 12.97% |  | ● |  | QS-200052-VE |  |  |  | 有 | Ｂ | Ｃ | Ｃ | Ｃ | Ｃ | Ｃ | Ｃ | 本技術は、土工（ICT）に関する技術である。ICT施工非対応バックホウをメーカーを問わず安価に3次元マシンガイダンスショベル化するキットおよびシステムで、従来は、ICT施工対応型油圧ショベルで対応していた。本技術の活用により、経済性が向上する。 | QS-200052-VE | 2 | QS-200052 |  | 0
新技術 | 296 | 共通工 | 情報化施工 |  |  | 現場検査特化型 遠隔臨場システム「Ｇリポート」 | 臨場による検査・立会・安全衛生管理活動等 | 1784100 | 2225340 | 9月 | 19.83% |  |  | ● | HK-220010-VE | [11 empty] | 本技術は高画質映像のリアルタイム共有と録画映像の閲覧・編集を可能とし、建設現場において遠隔臨場による検査・立会・安全衛生管理活動等を行う技術であり、従来は臨場により対応した。本技術の活用により工程縮減や安全性・施工性等の向上が期待できる。 | HK-220010-VE | 2 | HK-220010 |  | 0 | bar: 有 to Ｃ
新技術 | 297 | 共通工 | 情報化施工 |  |  | 建設キャリアアップシステム現場運用支援機器 建レコキット | 現場管理者が作業員の記入する出退勤時刻の台帳整理と目視の本人確認で就業状況等を管理 | 149236.94 | 222000 | 1現場 | 32.78% |  |  | ● | KT-220099-VE |  |  |  | 有 | Ｂ | Ｃ | Ｂ | Ｃ | Ｂ | Ｃ | Ｃ | 本技術は、作業員の就業状況等を管理するCCUSを運用するユニットシステムで、従来は、現場管理者が作業員の記入する出退勤時刻の台帳整理と目視の本人確認で就業状況等を管理していた。本技術により、記入・集計・確認作業が低減され、施⼯性、経済性の向上が図れる。 | KT-220099-VE | 2 | KT-220099 |  | 0
新技術 | 298 | 共通工 | 情報化施工 |  |  | 揺れ補正機能搭載カメラによる遠隔モニタリングシステム「遠場監督」 | 臨場による確認・立会 | 460200 | 393600 | 180日 | -16.92% |  |  | ● | KK-210059-VE |  |  |  | 有 | Ｃ | Ｂ | Ｃ | Ｃ | Ｂ | Ｃ | Ｃ | 本技術は、作業員のヘルメットに装着した揺れ補正機能搭載カメラで建設・土木工事現場の高画質映像を遠隔地からモニタリングできる遠隔臨場可能な製品技術であり、従来は、臨場による確認・立会で対応していた。本技術の活用により施工性向上、工程短縮が期待できる。 | KK-210059-VE | 2 | KK-210059 |  | 0
新技術 | 299 | 共通工 | 情報化施工 |  |  | クラウド対応計測器追加変更型表示器 | 計測値を計測器毎に表示、データを個々に計測・回収 | 112184 | 174356 | 1 ヶ月 | 35.66% |  |  | ● | KT-210085-VE |  |  |  | 有 | Ｂ | Ｂ | － | Ｂ | － | Ｂ | Ｂ | 本技術は、複数の環境計測器を1台に集約し、データを回収するクラウド対応型計測器で、従来は、計測値を計測器毎に表示、データを個々に計測・回収し対応していた。本技術の活用により、1台に必要な環境データを集約・測定できるため、経済性の向上と工程の短縮が図れる。 | KT-210085-VE | 2 | KT-210085 |  | 0
新技術 | 300 | 共通工 | 情報化施工 |  |  | 遠隔臨場検査監督システム（アテネット） | 臨場での段階確認、材料確認、立会 | 600400 | 320400 | 6 ヶ月 | -87.39% |  |  | ● | QS-200026-VE |  |  |  | 有 | Ｃ | Ｂ | － | Ｃ | Ｃ | － | Ｃ | 本技術は、工事施工管理に関する技術である。現場の立会業務を遠隔地からパソコンやタブレット端末で行う。従来は、監督員等が現場まで臨場をし確認を行っていた。しかし、本技術の活用により事務所内で確認をすることが可能となり、業務の効率化・省力化が期待できる。 | QS-200026-VE | 2 | QS-200026 |  | 0
新技術 | 301 | 共通工 | 情報化施工 |  |  | 建設現場顔認証入退管理サービス | 現場管理者による台帳を用いた目視による本人確認 | 1207380 | 1616880 | 40人 | 25.33% |  |  | ● | KT-200080-VE |  |  |  | 有 | Ｂ | Ｃ | Ｂ | － | Ａ | － | Ｂ | 本技術は、スマートデバイスを用いた位置情報と顔認証による入退場管理システムで従来は、現場管理者による台帳を用いた目視による本人確認で対応していた。本技術の活用により、台帳記入などが不要となるため、経済性の向上及び省力化による施工性の向上が図れる。 | KT-200080-VE | 2 | KT-200080 |  | 0
新技術 | 302 | 共通工 | その他 |  |  | ZEROライト 静夜 「HIDビームライト」 | 発動発電機を電源に使用した投光機 | 577495 | 539008 | 30 日 | -7.14% |  | ● |  | CB-100056-VG |  |  |  | 有 | Ｄ | Ｃ | Ｃ | Ｃ | Ｃ | Ｂ | Ｃ | 本技術は、バッテリーを電源に使用した台車付き移動式投光機であり、従来は発動発電機を電源にした投光機で対応していた。自動車用HIDの採用で瞬時再点灯ができ、省電力充電によるCO2排出量の大幅削減、ランニングコストの削減及び騒音対策が期待できる。 | CB-100056-VG | 2 | CB-100056 | 2291000000 | 0
新技術 | 303 | 共通工 | その他 |  |  | ZEROライト静夜「LEDフィールドライト」 | 発動発電機を電源に使用したバルーン型投光機 | 590112 | 541870 | 30 日 | -8.903% |  | ● |  | CB-110022-VG |  |  |  | 有 | Ｃ | Ｃ | － | Ｂ | Ｂ | Ｂ | Ｂ | 本技術は、バッテリーを電源に使用した台車付きLEDバルーン照明であり、従来は発動発電機を電源にしたメタルハライドバルーン照明で対応していた。発電機の騒音・振動・排ガスによる問題点を全てクリアすると同時に、CO2排出量の大幅削減が期待できる。 | CB-110022-VG | 2 | CB-110022 | 2291000000 | 0
新技術 | 304 | 共通工 | その他 |  |  | エコクレーン | 積載型トラッククレーン | 6185000 | 7610000 | 1 台 | 18.73% |  | ● |  | HK-100026-VG |  |  |  | 有 | Ｂ | － | － | Ｃ | Ｃ | Ｂ | Ｃ | エコクレーン(積載型トラッククレーン)で荷役作業を行なうと、トラックの燃料の削減及びエンジンの騒音が低減される。 | HK-100026-VG | 2 | HK-100026 | 2291000000 | 0
新技術 | 305 | 共通工 | その他 |  |  | 省エネシステム『Gモード』搭載クローラクレーン | クローラクレーン | 85974.88 | 87155.68 | 1 台 | 1.355% |  | ● |  | KT-120107-VG |  |  |  | 有 | Ｂ | Ｃ | Ｃ | Ｃ | Ｃ | Ｂ | Ｃ | 本技術は、エンジン制御及び自動停止システムを搭載したクローラクレーンであり、従来はクローラクレーンで対応していた。本技術の活用により、作業効率を損なうことなくエンジン回転数を抑えることができ、燃料消費量低減による経済性の向上が期待できる。 | KT-120107-VG | 2 | KT-120107 | 2291000000 | 0
新技術 | 306 | 共通工 | その他 |  |  | 路上工事現場用デジタルサイネージ | 照明を取り付けたA型看板 | 900000 | 168000 | 6 ヶ月 | -435.7% |  | ● |  | KT-130012-VG |  |  |  | 有 | Ｄ | Ｃ | Ｂ | Ｂ | Ｂ | Ｃ | Ｃ | 本技術は工事現場に設置する歩行者向け高輝度液晶電子看板で、従来は照明を取り付けたA型看板で対応していた。本技術活用により1枚の看板で表示内容を変える事が出来る為施工性が向上。 | KT-130012-VE | 2 | KT-130012 | 2291000000 | 0
新技術 | 307 | 共通工 | その他 |  |  | レーザーバリアシステム LMSシリーズ | 監視員の目視 | 594000 | 2514830 | 1 箇所 | 76.38% |  | ● |  | KT-130018-VG |  |  |  | 有 | Ｂ | Ｃ | Ｃ | Ｂ | Ｃ | Ｃ | Ｃ | 本技術は、2Dレーザーを利用した接触防止警報システムで、従来は、監視員の目視で対応していた。本技術の活用により、監視員が削減できるため経済性の向上となる。 | KT-130018-VE | 2 | KT-130018 | 2291000000 | 0
新技術 | 308 | 共通工 | その他 |  |  | 超低騒音型ラフテレーンクレーン「RK250-8」 | 低騒音型ラフテレーンクレーン | 55481.2 | 55481.2 | 1 台 | 0% |  | ● |  | KT-130062-VG |  |  |  | 有 | Ｃ | Ｃ | Ｃ | Ｃ | Ｃ | Ｂ | Ｃ | 本技術は、防音カバー追加、排気ダクト構造改善した超低騒音型ラフテレーンクレーンであり、従来は低騒音型ラフテレーンクレーンで対応していた。本技術の活用により、エンジンルームの密閉性が高まり外部へのエンジン騒音を低減でき、周辺環境への影響を抑えます。 | KT-130062-VE | 2 | KT-130062 | 2291000000 | 0
新技術 | 309 | 共通工 | その他 |  |  | 環境対応クレーン | 積載型トラッククレーン | 5150000 | 6250000 | 1 台/10年 | 17.6% |  | ● |  | SK-110003-VG |  |  |  | 有 | Ｃ | Ｃ | Ｃ | Ｃ | Ｃ | Ｂ | Ｃ | 本技術は油圧の制御技術であり、車両搭載型の油圧式作業機械に応用し燃料消費を抑えてCO2の排出量や騒音を低く抑えた。 | SK-110003-VG | 2 | SK-110003 | 2291000000 | 0
新技術 | 310 | 共通工 | その他 |  |  | らく～だハウス | 仮設ハウス | 1500000 | 1280000 | 1 棟 | -17.19% |  | ● |  | SK-110010-VG |  |  |  | 有 | Ｃ | Ｃ | Ｂ | Ｃ | Ｂ | Ｂ | Ｃ | 杉の間伐材を使用したログハウス風の現場事務所である。土木工事等で伐採した地元産の杉を活用しており、CO2の固定に有効である。したがって、温暖化ガスの排出に貢献するとともに木材の質感はリラクゼーション効果をもたらす。 | SK-110010-VG | 2 | SK-110010 | 2291000000 | 0
新技術 | 311 | 共通工 | その他 |  |  | ソーラーECOライト | エンジン式投光機 | 48220 | 94620 | 1 台/1ヶ月 | 49.04% |  | ● |  | TH-110023-VG |  |  |  | 有 | Ｂ | Ｃ | Ｃ | Ｂ | Ｃ | Ｂ | Ｃ | 工事現場での仮設型「外灯」としての役割を果たします。最新の高効率・長寿命LED採用、独自開発の制御ユニットにより満充電から約48時間一定の明るさを保ち、道路工事での歩行者の安全確保、工事標識の照明として最適です。 | TH-110023-VG | 2 | TH-110023 | 2291000000 | 0
新技術 | 312 | 共通工 | その他 |  |  | SL看板用プロテクター『エア・ブロック』 | スポンジ製等のSL看板用プロテクター | 5000 | 1500 | 1枚 | -233.3% |  | ● |  | KT-170033-VE |  |  |  | 有 | Ｃ | Ｃ | Ｃ | Ｂ | Ｂ | Ｂ | Ｂ | 本技術はポリエチレン樹脂をブロー成型法で中空成形した構造のSL看板用プロテクターで、従来はスポンジを簡易装着して対応していた。本技術の活用により、主に耐久性及び強度が向上し、歩行者に対する安全性向上が図られると同時に、看板保護の向上・美観維持を容易にする。 | KT-170033-VE | 2 | KT-170033 | 2291000000 | 0
新技術 | 313 | 共通工 | その他 |  |  | 黒球式熱中症指数計「熱中アラーム」TT-562(ST) | 固定型(定点観測)で使用するWBGT計 | 9800 | 29000 | 1個 | 66.21% |  | ● |  | KT-160019-VE |  |  |  | 有 | Ｂ | － | － | Ｂ | Ｂ | － | Ｂ | 本技術は、装着・携帯可能な黒球式熱中症指数計により作業箇所毎の暑さ指数WBGTを判定し、アラーム音と数値で注意喚起する技術。従来は現場事務所等に設置されたWBGT計で対応していた。本技術の活用により、局所的な暑熱環境を捉えることが可能となり安全性が向上する。 | KT-160019-VE | 2 | KT-160019 | 2291000000 | 0
新技術 | 314 | 共通工 | その他 |  |  | 施工領域安全監視システム(3Dバリア) | 監視員による目視 | 1238100 | 1532000 | 1箇所 | 19.18% |  | ● |  | KT-140100-VE |  |  |  | 有 | Ｄ | － | － | Ｂ | Ｃ | － | Ｃ | 本技術は、自動追尾TS等を制御するプログラムを利用し重機のブーム先端位置情報をリアルタイムに3次元監視するシステムで、従来は監視員による目視で対応していた。本技術の活用により、施工エリアを3次元監視し危険を通知できるので、安全性の向上が図れる。 | KT-140100-VE | 2 | KT-140100 | 2291000000 | 0
新技術 | 315 | 共通工 | その他 |  |  | LEDマルチライト | 白熱電球式レフランプ投光器 | 8828 | 12504 | 1600時間 | 29.4% |  | ● |  | KT-140082-VE |  |  |  | 有 | Ｂ | － | Ｂ | Ｂ | － | Ｂ | Ｂ | 本技術はLEDを光源とした作業場所を照らす投光器で、従来は白熱電球式レフランプを使用していた。本技術の活用により消費電力が減り、経済性の向上が図れます。 | KT-140082-VE | 2 | KT-140082 | 2291000000 | 0
新技術 | 316 | 共通工 | その他 |  |  | 工事等A型看板用ベッド オモリちゃん | プラスチック製注水式重石 | 350990 | 362620 | 100個 | 3.207% |  | ● |  | KT-160037-VE |  |  |  | 有 | Ｂ | Ｂ | Ｂ | － | Ｂ | Ｂ | Ｂ | 本技術は、A型工事看板設置時における転倒防止用重石で、廃プラスチック90%間伐材(木質バイオマス)10%で製作している。従来は、プラスチック製注水式重石で対応していた。本技術の活用により、石油由来の資源低減及び再生可能な木材資源の有効活用が図られる。 | KT-160037-VE | 2 | KT-160037 | 2291000000 | 0
新技術 | 317 | 共通工 | その他 |  |  | 「ニコハザード」高輝度LEDポータブルライト | 発炎筒 | 11179 | 35558 | 8時間 | 68.56% |  | ● |  | KK-150051-VE |  |  |  | 有 | Ｂ | － | Ｂ | Ｂ | Ｂ | Ｂ | Ｂ | 本技術は単三乾電池3個で作動できる高輝度LEDを使用したポータブル警告灯であり、従来は発炎筒を使用していた。本技術の活用により、燃焼を伴わないので閉所やトンネル内などでも使用でき経済性や品質の向上が期待できる。 | KK-150051-VE | 2 | KK-150051 | 2291000000 | 0
新技術 | 318 | 共通工 | その他 |  |  | バーチャル立体保安標識 | 立掛け式の警戒標識 | 25384 | 34389 | 1枚 | 26.19% |  | ● |  | KT-150102-VE |  |  |  | 有 | Ｂ | Ｂ | Ｂ | Ｂ | Ｂ | Ｃ | Ｂ | 本技術は立体錯視を用いたシート状の警戒標識であり、従来は立て掛け式の警戒標識で対応していた。本技術の活用により、標識に車が衝突しても飛ばされる可能性が低減するため安全性の向上及び作業環境の向上が図れる。 | KT-150102-VE | 2 | KT-150102 | 2291000000 | 0
新技術 | 319 | 共通工 | その他 |  |  | 電子式看板 | トタン、プラスチック製看板を用いた工事現場内の各種情報の提供技術 | 417899.5 | 15060 | 1月 | -2675% |  |  | ● | KT-180126-VE |  |  |  | 有 | Ｄ | Ｃ | Ｃ | Ｂ | Ｂ | Ｃ | Ｃ | 本技術は、工事現場内勤務者に注意喚起を行うもので、従来はトタン看板等により対応していた。本技術の活用により工事現場内勤務者に看板表示部の色反転による視覚効果をもたらし、人感音声機能により視覚と聴覚からの警告を行えるため現場の安全性の向上を図れる。 | KT-180126-VE | 2 | KT-180126 |  | 0
新技術 | 320 | 共通工 | その他 |  |  | ご安全にモニター／ご近所様モニター | 金属製の看板 | 686720 | 314900 | 6ヶ月 | -118.1% |  |  | ● | KT-170083-VE |  |  |  | 有 | Ｄ | Ｃ | Ｂ | Ｂ | Ｃ | Ｂ | Ｃ | 本技術は、工事現場に設置する近隣告知用電子看板と朝礼用電子看板で、従来は、金属製の看板で対応していた。従来技術に比べ情報量、及び内容が充実し、電子看板にすることで、視認性も向上するので、品質の向上が図れます。 | KT-170083-VE | 2 | KT-170083 |  | 0
新技術 | 321 | 共通工 | その他 |  |  | かんたん出来形確認標尺指示具「みえる君」 a-slide | 標尺ロッドとピンポールを用いた検測 | 62440 | 91800 | 1日 | 31.98% |  |  | ● | QS-210011-VE |  |  |  | 有 | Ｂ | Ｂ | Ｂ | Ｃ | Ｂ | Ｃ | Ｃ | 本技術は施工管理に関する技術である。 出来形管理等の寸法測定時における透明アクリル板の標尺指示具であり、㎜単位での視認性を向上。 標尺ロッドに固定及び自由にスライドできるため省人化を図ることができる。 | QS-210011-VE | 2 | QS-210011 |  | 0
新技術 | 322 | 共通工 | その他 |  |  | 移動式クレーンのアウトリガー張出確認旗（張り出しOKくん） | 現場管理者による目視確認。 | 85440 | 55640 | 1日 | -53.56% |  | ● |  | QS-200047-VE |  |  |  | 有 | Ｄ | Ｃ | － | Ｂ | Ｃ | － | Ｃ | 本技術は安全管理に関する技術である。 移動式クレーンのアウトリガー張出幅が制限される際、点検状況の見える化により吊り荷重と張出幅から決定した正確な幅の確認と現場内の共有が図れることにより、転倒災害防止に寄与する技術である。 | QS-200047-VE | 2 | QS-200047 |  | 0
新技術 | 323 | 共通工 | その他 |  |  | 太陽光発電システムによる長期安定型照明灯(環境改善型BOX) | ソーラー発電型照明灯 | 50530 | 37476 | 1 基 | -34.83% |  |  | ● | KT-200024-VE |  |  |  | 有 | Ｄ | Ｃ | Ｂ | Ｃ | Ｂ | Ｃ | Ｃ | 本技術は、発電及び充電能力が共に高い太陽光発電システムによる仮設現場向けの照明灯であり、従来は低い発電及び充電能力による太陽光発電システムを採用した照明灯を設置していた。本技術の活用により、ソーラーシステムの稼動の安定性が向上が期待される。 | KT-200024-VE | 2 | KT-200024 |  | 0
新技術 | 324 | 共通工 | その他 |  |  | LEDテープライト | 引掛けフック機能を有する蛍光ライト照明器具 | 17312 | 42744 | 30日 | 59.5% |  |  | ● | KT-220073-VE |  |  |  | 有 | Ｂ | Ｃ | － | Ｂ | Ｂ | － | Ｂ | 本技術は、小型LEDチップをテープ内に連続配列した照明器具であり、従来は引掛けフック機能を有する蛍光ライト照明器具による。本技術の活用により、隙間のない小型LEDチップの連続配置が可能となるため、照度範囲の拡大及び照度の向上により歩行者等の通行の安全が向上する。 | KT-220073-VE | 2 | KT-220073 |  | 0
新技術 | 325 | 共通工 | その他 |  |  | KYスマートフレーム | 看板用プロテクター（道路工事保安施設等） | 4000 | 2460 | 1 セット | -62.6% |  |  | ● | KK-220024-VE |  |  |  | 有 | Ｃ | Ｃ | Ｂ | Ｂ | Ｃ | Ｃ | Ｃ | 本技術は、路上工事看板等用の樹脂製プロテクター製品の技術であり、従来は看板用プロテクター（道路工事保安施設等）で対応していた。本技術の活用により、製品耐久性の向上、歩行者の安全性向上が期待できる。 | KK-220024-VE | 2 | KK-220024 |  | 0
新技術 | 326 | 共通工 | その他 |  |  | 手すり一体型アルミ製トラック昇降ステップ | 折りたたみ式階段型作業台+専用手すり | 90000 | 123500 | 1 台 | 27.13% |  |  | ● | CG-210011-VE |  |  |  | 有 | Ｃ | Ｂ | Ｃ | Ｂ | Ｂ | Ｃ | Ｂ | トラックの荷台に昇降するためのアルミ製手すり一体型昇降設備。軽量で折りたたみができ持ち運びがしやすい。トラックのアオリを立てていても倒していても使用できる。 | CG-210011-VE | 2 | CG-210011 |  | 0
新技術 | 327 | 共通工 |  |  |  | コンクリート接合部の耐震止水工法(HSB工法) | 縦方向連結を用いた可とう継手工法 | 8817311.6 | 9304772 | 50m | 5.239% |  | ● |  | TH-170005-VR |  |  |  | 有 | Ｂ | Ｂ | Ｃ | Ａ | Ｂ | Ｃ | Ｂ | 本工法は、コンクリート構造物の接合部に高弾性接着シーリング材を充填して水密性・耐震性を確保する工法で、従来は縦方向連結を用いた可とう継手、ゴムリング耐震継手で対応していた。既設水路にも適用でき、目地幅の設定により最大で30mmの目地開きに対応できる。 | TH-170005-VR | 2 | TH-170005 |  | 0
新技術 | 328 | 共通工 |  |  |  | ピタットシート | 土のうを設置する養生シート | 260944 | 284569 | 1000㎡ | 8.302% |  | ● |  | HK-190004-VE | [活用促進] | [10 empty] | 本技術は、マジックテープによって密着接合を可能としたズレや飛散を防止する養生シートで、従来は、土のうを設置する養生シートで対応していた。本技術の活用により、土のうや紐が不要となるため、敷設作業等が簡素化できるので、施工性および経済性の向上が図れる。 | HK-190004-VE | 2 | HK-190004 |  | 0 | bar: 有 to Ｂ
新技術 | 329 | 基礎工 | 鋼管・既製コンクリート杭打設工 | 打設工 |  | 鋼管矢板打設補助材(パイルセイバー) | セメントベントナイトを充填する方法 | 147693 | 55067 | 1 本 | -168.2% |  | ● |  | KT-100026-VG |  |  |  | 有 | Ｄ | Ｂ | Ｂ | Ｃ | Ｂ | Ｃ | Ｃ | 本技術は、鋼管矢板の打設を円滑にする製品で、従来は、セメント・ベントナイトで対応していた。本技術の活用により、継ぎ手部に侵入する砂礫の締固めに依る高止りが防止でき、打設の工期が守れる、排土モルタル充填工程が短縮できるなどの効果が期待できる。 | KT-100026-VG | 2 | KT-100026 | 3020051000 | 0
新技術 | 330 | 基礎工 | 鋼管・既製コンクリート杭打設工 | 打設工 |  | つばさ杭(開端タイプ) | 場所打ち杭工法 | 37740900 | 38724000 | 1 基 | 2.539% |  | ● |  | KT-140011-VE | [活用促進] |  |  | 有 | Ｂ | Ｂ | Ｂ | Ｂ | Ｂ | Ａ | Ｂ | 本技術は杭先端に翼を設けた鋼管杭を回転貫入させる工法で、従来は場所打ち杭工法で対応していた。本技術の活用により、大きな押込み支持力と引抜き抵抗力が期待できるため、杭本数が削減され、経済性が向上する。 | KT-140011-VE | 2 | KT-140011 | 3020051000 | 0
新技術 | 331 | 基礎工 | 鋼管・既製コンクリート杭打設工 | 打設工 |  | 小径NSエコパイル工法 | 中掘り鋼管杭工法(セメントミルク噴出攪拌方式) | 5000000 | 6466000 | 1 基(歩道橋基礎) | 22.67% |  | ● |  | TH-110020-VG | [H30準推奨] [活用促進] |  |  | 有 | Ｃ | Ｂ | Ｃ | Ｃ | Ｃ | Ｂ | Ｂ | 本技術は、鋼管の先端にらせん状の羽根を設けた回転杭工法で、杭先端が開端であるため、支持層への貫入性に優れ、羽根の拡底効果で押込み、引抜き支持力を発揮する。小型杭打機により無排土、低騒音、低振動で施工できるため、高さ制限や狭隘地等での近接施工に適する。 | TH-110020-VG | 2 | TH-110020 | 3020051000 | 0
新技術 | 332 | 基礎工 | 鋼管・既製コンクリート杭打設工 | 打設工 |  | 土木分野向けEAZET工法 | 場所打杭工(リバースサーキュレーション工) | 4892937 | 6741680 | 4本 | 27.42% |  | ● |  | KT-130042-VG | [11 empty] | 本技術は、先端に羽根を取付けた鋼管に同径鋼管やテーパー鋼管を機械式継手にて継足しながら回転埋設する工法で、従来は場所打杭工(リバースサーキュレーション工)で対応していた。本技術の活用により、無排土での杭施工が可能となり、周辺環境への影響が抑制される。 | KT-130042-VR | 2 | KT-130042 | 3020051000 | 0 | bar: 有 to Ｃ
新技術 | 333 | 基礎工 | 鋼管・既製コンクリート杭打設工 | 打設工 |  | 鋼管杭中掘バイブロ併用工法「NB工法」 | 鋼管・既製コンクリート杭打工(中掘工) | 30940000 | 32090000 | 10本 | 3.584% |  | ● |  | KT-160090-VE |  |  |  | 有 | Ｂ | Ｂ | Ｂ | Ｃ | Ｂ | Ｃ | Ｂ | 本技術は、鋼管杭や鋼管矢板の施工に専用開発したバイブロ装置を併用する中掘り工法で、従来は鋼管・既製コンクリート杭打工(中掘工)で対応していた。本技術の活用により、杭周面や継手管の摩擦力の軽減で大深度でもスムーズな施工が可能となり、経済性が向上する。 | KT-160090-VE | 2 | KT-160090 | 3020051000 | 0
新技術 | 334 | 基礎工 | 鋼管・既製コンクリート杭打設工 | 打設工 |  | 油圧ハンマの騒音防止装置を使用した鋼管杭の打止め工法 | 中掘圧入先端根固め工法 | 2842313 | 1953159 | 10本 | -45.52% |  | ● |  | KT-210028-VE | [R06推奨] |  |  | 有 | Ｄ | Ｃ | Ｂ | Ｃ | Ａ | Ｂ | Ｃ | 本技術は、市街地における鋼管杭施工時の先端処理を打撃方式での打止め施工を可能とする低騒音・無排土施工技術で、従来は中掘圧入先端根固め工法で対応していた。本技術の活用により、杭の支持力が容易に確認でき、品質の信頼性の向上が図れます。 | KT-210028-VE | 2 | KT-210028 |  | 0
新技術 | 335 | 基礎工 | 鋼管・既製コンクリート杭打設工 | 既製コンクリート杭カットオフ工 |  | スマートカットオフ(スマカット)工法 | カットオフ部の外殻鋼管およびコンクリートの剥取・除去 | 10957540 | 10980010 | 10本 | 0.2046% |  | ● |  | KT-130048-VG | [活用促進] |  |  | 有 | Ｂ | Ａ | Ｂ | Ｂ | Ａ | Ａ | Ｂ | 本技術はSC杭のカットオフ部を引抜いて杭体内補強鉄筋を露出させるように簡素化した技術で、従来は外殻鋼管およびコンクリートの剥取・除去で対応していた。本技術の活用により、外殻の撤去とカットオフ部のコンクリートをはつる工程が短縮され、施工性が向上する。 | KT-130048-VE | 2 | KT-130048 | 3020053000 | 0
新技術 | 336 | 基礎工 | 鋼管・既製コンクリート杭打設工 | 施工管理 | 品質管理 | 杭打設管理システム 『クイモニ』 | トランシットによる杭打設管理 | 1000000 | 1814100 | 1カ月 | 44.88% |  | ● | ● | KK-160004-VE |  |  |  | 有 | Ｃ | Ｃ | Ｂ | Ｃ | Ｂ | － | Ｃ | 本技術は杭打設時の建ち精度管理を2軸傾斜計による独自の計測システムで行う技術であり、従来はトランシットによる計測管理で対応していた。本技術によりオペレータ単独で、打設中の杭鉛直性をリアルタイムに計測・制御でき、施工性と品質の向上を低価格で提供する。 | KK-160004-VE | 2 | KK-160004 | 3020350251 | 0
新技術 | 337 | 基礎工 | 鋼管・既製コンクリート杭打設工 | 施工管理 | 品質管理 | パイリング・メジャーメント工法 | 検尺ロッドとトランシットによる精度管理 | 334500 | 594500 | 10本 | 43.73% |  | ● |  | KT-170098-VE |  |  |  | 有 | Ｂ | Ｂ | Ｂ | － | Ｂ | － | Ｂ | 本技術は、独自の焦点鏡を搭載したトータルステーションによる基礎杭精度管理工法で、従来は、検尺ロッドとトランシットによる精度管理で対応していた。本技術の活用により、3次元座標による定量的で測距精度に優れた計測手法の採用となるため、施工精度の向上が図れる。 | KT-170098-VE | 2 | KT-170098 |  | 0
新技術 | 338 | 基礎工 | 鋼管・既製コンクリート杭打設工 | 施工管理 | 出来形管理 | 杭打設ナビゲーションシステム「くいナビ」 | トランシットによる杭打設管理 | 483400 | 409700 | 10 本 | -17.99% |  | ● |  | KT-140010-VE |  |  |  | 有 | Ｃ | Ｂ | Ｂ | Ｃ | Ｂ | Ｃ | Ｃ | 本技術は独自の焦点鏡を搭載したトータルステーションによる杭打設管理システムで従来はトランシットによる杭打設管理で対応していた。本技術の活用により杭打設時の中心軸座標を1台で測定できるため基準点の設置減少や2方向からの視準が不要になり施工性の向上が図れる。 | KT-140010-VE | 2 | KT-140010 | 3020350252 | 0
新技術 | 339 | 基礎工 | 鋼管・既製コンクリート杭打設工 | 施工管理 | 出来形管理 | SINDS_杭管理システム | トランシットによる精度管理 | 783640 | 342000 | 40 本 | -129.1% |  | ● |  | SK-130001-VG |  |  |  | 有 | Ｄ | Ｃ | Ｂ | Ｂ | Ｃ | Ｃ | Ｃ | 従来は、管理軸2方向から垂直を確認する目視管理であったが、本技術は任意の場所からの観測で高精度な杭基礎が打てる精度管理システムで、杭元への接近を軽減出来る事から安全性の向上と数値管理で誤差の度合いにより補正誘導が出来るため、精度の向上が期待出来る。 | SK-130001-VE | 2 | SK-130001 | 3020350252 | 0
新技術 | 340 | 基礎工 | 鋼管・既製コンクリート杭打設工 | 施工管理 | 出来形管理 | 杭精度管理システム「インプラントNAVI」 | 水準器等による鉛直性の確保と、TS(トータルステーション)による計測 | 864260 | 1114540 | 100本 | 22.46% |  | ● |  | SK-190009-VE | [活用促進] |  |  | 有 | Ｂ | Ｂ | Ａ | Ｂ | Ｂ | Ｃ | Ｂ | 本技術は、圧入機に連動して杭の貫入深度や変位、傾斜をTSで自動計測して出来形の良否判定と出来形データの自動記録を行う杭精度管理システムで、従来は水準器や測量機器による計測で対応していました。本技術の活用により品質の確保、出来形管理の効率化が図られます。 | SK-190009-VE | 2 | SK-190009 |  | 0
新技術 | 341 | 基礎工 | 鋼管・既製コンクリート杭打設工 | その他 |  | 杭継溶接HAT | 鋼管・既製コンクリート杭打設工 | 3141700 | 3320200 | 20 本 | 5.376% |  | ● |  | TH-100031-VG |  |  |  | 有 | Ｂ | Ｂ | Ｃ | Ｃ | Ｃ | Ｃ | Ｃ | 本技術は鋼管・既製コンクリート杭打工の杭継溶接作業を降雨でも施工できる防雨装置で、従来は降雨時の杭継溶接は作業を中止していた。本技術の活用により降雨による作業中止リスクが回避され、工程の安定による工期短縮が期待される。 | TH-100031-VG | 2 | TH-100031 | 3020351000 | 0
新技術 | 342 | 基礎工 | 鋼管・既製コンクリート杭打設工 | その他 |  | マルチアイボルト | アイボルト | 562453 | 577436 | 10本 | 2.595% |  | ● |  | KK-150017-VE |  |  |  | 有 | Ｂ | Ｃ | Ｂ | Ｂ | Ｂ | － | Ｂ | 本技術は重量物の吊上げや移動において、埋め込まれた本体に対し360度回転でき、従来技術では強度不足となる、たすき掛け、横吊り、引き起こしが可能な吊ボルトであり、従来はアイボルトで対応していた。本技術の採用により経済性、安全性、施工性の向上が期待できる。 | KK-150017-VE | 2 | KK-150017 | 3020351000 | 0
新技術 | 343 | 基礎工 | 場所打ち杭工 | 硬質地盤用アースオーガ工 |  | スーパーロックEXα工法(硬質地盤型) | 大口径ボーリング工法 | 39803200 | 44574800 | 100本 | 10.7% |  | ● |  | QS-170026-VE | [活用促進] |  |  | 有 | Ｃ | Ｂ | Ｃ | Ｂ | Ｂ | Ｂ | Ｂ | 低コスト・工期短縮・環境にも優しいスーパーロックEXα工法で大口径ボーリング工法による岩盤掘削・プレボーリング工事を大幅に改善しました。従来の泥水循環方式からアースオーガによる乾式掘削方式へと変え、特殊なビットにより硬質地盤までの対応が可能となった。 | QS-170026-VE | 2 | QS-170026 |  | 0
新技術 | 344 | 基礎工 | 場所打ち杭工 | 大口径ボーリングマシーン |  | ARハンマ工法 | 大口径ボーリングマシン工 | 4725300 | 7270600 | 10本 | 35.01% |  | ● |  | QS-170042-VE | [活用促進] | [10 empty] | 土留杭や既製杭の先行掘削において、土砂から硬岩まで土質が変化しても掘削できる市街地対応型の全地盤対応掘削機で、従来は、大口径ボーリングマシン工で対応していた。本技術の活用により、都市部においても施工性に優れるハンマ打撃による地盤掘削が可能となる。 | QS-170042-VE | 2 | QS-170042 | 3021060000 | 0 | bar: 有 有 to Ｃ Ｂ
新技術 | 345 | 基礎工 | 場所打ち杭工 | ダウンザホールハンマー工 |  | S・RXリーダーレス工法 | リーダーを用いたダウンザホールハンマ工法 | 4501285 | 4887306.8 | 10本 | 7.898% |  | ● |  | TH-190001-VE | [活用促進] |  |  | 有 | Ｂ | Ｂ | Ｃ | Ｂ | Ｂ | Ｃ | Ｂ | 本技術は、油圧式リーダーレス型基礎機械で施工するダウンザホールハンマ工で、従来はリーダーを用いたダウンザホールハンマ工で対応していた。本技術の活用により施工性の向上、コスト縮減、安全性の向上が期待できる。 | TH-190001-VE | 3 | TH-190001 |  | 0
新技術 | 346 | 基礎工 | 場所打ち杭工 | ダウンザホールハンマー工 |  | 生分解性削岩機油(バイオハンマー) | 鉱物油系削岩機油 | 258300 | 130000 | 200リットル | -98.69% |  | ● |  | KK-180051-VE |  |  |  | 有 | Ｄ | Ｃ | Ｃ | Ｂ | Ｂ | Ｂ | Ｃ | 本技術は、削岩機用潤滑油において微生物により水とCO2に生分解される原料を使用した技術であり、従来は鉱物油系削岩機油を使用していた。本技術の活用により、安全性・施工性、品質の向上、地球環境への影響抑制が期待できる。 | KK-180051-VE | 2 | KK-180051 |  | 0
新技術 | 347 | 基礎工 | 場所打ち杭工 | その他 |  | 場所打ち杭原位置先端載荷試験 | 杭の押し込み試験(JGS-1811) | 2000000 | 17256000 | 1 箇所 | 88.41% |  | ● |  | KK-100096-VG |  |  |  | 有 | Ｂ | Ｂ | Ｃ | Ｂ | Ｂ | Ｃ | Ｂ | 場所打ち杭原位置先端載荷試験とは、道路橋示方書で規定されていない風化岩層や土丹層の杭先端極限支持力度を杭施工時に判定する試験です。 | KK-100096-VG | 2 | KK-100096 | 3021351000 | 0
新技術 | 348 | 基礎工 | 場所打ち杭工 | その他 |  | CUP工法 | 場所打ち杭鉄筋かご溶接組立工法 | 1444445 | 1403653 | 100 t | -2.906% |  | ● |  | KK-110039-VG |  |  |  | 有 | Ｄ | Ｃ | Ｂ | Ｃ | Ｂ | Ｃ | Ｃ | 申請技術は、場所打ち杭の鉄筋かごを無溶接で組立てる工法である。 従来は溶接により組立てしていた。 本技術の活用により、職業疾病罹災リスクの減少、作業日数の短縮、天候に左右されにくい、熟練工依存度の減少、納品ゴミ減少などの効果がある。 | KK-110039-VG | 2 | KK-110039 | 3021351000 | 0
新技術 | 349 | 基礎工 | 場所打ち杭工 | その他 |  | 無溶接固定金具 「KSクルリン」 | 無溶接Uボルト工法(補強筋「平鋼」に孔を開けてUボルトで主筋を固定する工法) | 303782 | 484402 | 1 本 | 37.29% |  | ● |  | KK-120075-VG |  |  |  | 有 | Ｂ | Ｃ | Ｂ | Ｃ | Ｃ | Ｃ | Ｃ | 本技術は基礎杭等の篭筋組立を無溶接で行う為の金具である。 従来は無溶接Uボルト工法であったが本技術の活用により補強筋の種類「平鋼」「異形棒鋼」「山形鋼」に合わせた金具を用意する為、従来技術で必要であった「孔開け加工済の補強筋(平鋼)」の用意が不要である | KK-120075-VG | 2 | KK-120075 | 3021351000 | 0
新技術 | 350 | 基礎工 | 場所打ち杭工 | その他 |  | 現場内完全無溶接による鉄筋篭組立工法(KS工法) | 無溶接(添え筋)工法 | 1010587.08 | 1272391.2 | 1 本 | 20.58% |  | ● |  | KT-090059-VG | [活用促進] |  |  | 有 | Ｃ | Ｂ | Ｂ | Ｂ | Ｂ | Ｃ | Ｂ | 本技術は、現場内完全無溶接による鉄筋篭組立工法(KS工法)である。従来は無溶接工法(添え筋)工法等で対応していた。本技術の活用により、無溶接金物、環状型フープ筋、専用組立治具を用いることで、品質の向上に加え、コスト縮減等多くのメリットが生じる。 | KT-090059-VG | 2 | KT-090059 | 3021351000 | 0
新技術 | 351 | 基礎工 | 場所打ち杭工 | その他 |  | ゼスロック | 組立て鋼材に溶接した添え鉄筋を結束する方法 | 257333 | 332666.6 | 280 ヶ所 | 22.65% |  | ● |  | KT-120088-VG | [11 empty] | 本技術は、鉄筋の結束を無溶接で行う金具で、従来は、組立て鋼材に溶接した添え鉄筋を結束する方法で対応していた。本技術の活用により、溶接作業が不要となるため、施工性が向上する。 | KT-120088-VG | 2 | KT-120088 | 3021351000 | 0 | bar: 有 to Ｃ
新技術 | 352 | 基礎工 | ケーソン工 | 沈下促進工 |  | KGケーソン刃口土砂除去装置 | 潜水夫によるウォータージェット作業 | 250900 | 289800 | 10 m3 | 13.42% |  | ● |  | KK-190002-VE | [活用促進] |  |  | 有 | Ｂ | Ｂ | Ｂ | Ｂ | Ｂ | Ｃ | Ｂ | 本技術は、ケーソン沈設促進工において、特殊ノズルを装着した水中ポンプにより刃口下部の土砂を除去する沈下促進等の技術であり、従来は潜水夫によるウォータージェット作業であった。本技術の活用により、経済性、安全性、施工性の向上が期待できる。 | KK-190002-VE | 2 | KK-190002 |  | 0
新技術 | 353 | 基礎工 | ケーソン工 | ニューマチックケーソン工 | その他 | 高気圧作業による退函監視システム | 作業主任者の指示により作業員が減圧表にて減圧の実施 | 567500 | 387500 | 1 室 | -46.45% |  | ● |  | CB-120017-VG |  |  |  | 有 | Ｄ | Ｃ | Ｃ | Ｂ | Ｂ | Ｃ | Ｃ | ニューマチックケーソンで圧気作業による減圧サイクルを作業員全てが正常な指標により減圧できるシステムとしました。 | CB-120017-VG | 2 | CB-120017 | 3023064253 | 0
新技術 | 354 | 基礎工 | 鋼管矢板基礎工 |  |  | Uボルト定着工法 | リングジョイント定着法 | 4371010.3 | 5202261.1 | 36 組 | 15.98% |  | ● |  | KK-100041-VG |  |  |  | 有 | Ｃ | Ｃ | Ｂ | Ｃ | Ｂ | Ｃ | Ｃ | 本技術はタイロッドの取付工法で、従来工法のリングプレートとターンバックルの機能を併せ持ち、より優れた機能を発揮します。 部品点数が少なく、工期の短縮ならびに耐久性の向上が期待できます。 角度変化に強く、長さ調整機能にも優れています。 | KK-100041-VG | 2 | KK-100041 | 3024000000 | 0
新技術 | 355 | 基礎工 | 鋼管矢板基礎工 |  |  | 鋼管矢板ドリリングプレス工法 | 3点式中掘工法 | 38938754 | 46349000 | 27 本 | 15.99% |  | ● |  | KT-100011-VG | [活用促進] |  |  | 有 | Ｃ | Ｃ | Ｂ | Ｂ | Ｂ | Ｂ | Ｂ | 鋼管矢板ドリリングプレス工法(KT-100011-VR) 本技術は硬質地盤に鋼管矢板を圧入する技術で従来は3点式中掘工法で対応していた。本技術の活用により段取り作業・専用作業構台の省略化による経済性向上及び工期短縮の効果が有り、更に施工精度が向上する。 | KT-100011-VG | 2 | KT-100011 | 3024000000 | 0
新技術 | 356 | 基礎工 | その他 |  |  | 杭打設管理システム(パイルナビ) | 座標測量により杭の位置出し箇所を明確にして杭打ちする方法。 | 752400 | 818000 | 100 本 | 8.02% |  | ● |  | KT-120091-VG |  |  |  | 有 | Ｃ | Ｃ | Ｂ | Ｃ | Ｃ | Ｃ | Ｃ | 本技術は、杭芯をTSやGPSで直接計測し杭位置を車載モニターに表示させ杭打ちする技術で、従来は座標測量により杭の位置出し箇所を明確にし杭打ちする方法で対応していた。本技術の活用により座標測量が不要となるため経済性の向上が図れます。 | KT-120091-VG | 2 | KT-120091 | 3291000000 | 0
新技術 | 357 | 基礎工 | その他 |  |  | ポールアンカー ルーツ | コンクリート基礎 | 274650 | 245000 | 5 基 | -12.1% |  | ● |  | KT-190063-VE | [活用促進] |  |  | 有 | Ｃ | Ａ | Ｃ | Ｂ | Ａ | Ｂ | Ｂ | 本技術は鋼製根かせを用いた土中埋込み式基礎で、従来はコンクリート基礎で対応していた。 本技術の活用により、コンクリートの養生が必要なくなるので工程短縮が図れます。 | KT-190063-VE | 2 | KT-190063 |  | 0
新技術 | 358 | 基礎工 |  |  |  | Ｊスピードクリップ | ライナープレート立坑構築における、普通ボルト方式部材接合技術 | 2085800 | 2135600 | 1 基 | 2.332% |  | ● |  | KT-200098-VE |  |  |  | 有 | Ｂ | Ｂ | － | Ｃ | Ｂ | － | Ｂ | 本技術はライナープレートのクリップ接合方式で、従来はボルト方式で対応していた。本技術の活用により、ナット・座金取付作業、共回り防止作業、増締め作業が不要となり、経済性、施工性の向上、工程の短縮が図れる。 | KT-200098-VE | 2 | KT-200098 |  | 0
新技術 | 359 | コンクリート工 | コンクリート工 | コンクリート打設 |  | ひび割れを抑制する混和剤「チューポールLS・SR・NV-S」 | 従来のAE減水剤 | 13850 | 12600 | 1 m3 | -9.921% |  | ● |  | CB-080022-VG |  |  |  | 有 | Ｃ | Ｃ | Ｂ | Ｃ | Ｃ | Ｃ | Ｃ | セメント分散性能と収縮低減性能を併せ持つ収縮低減タイプ混和剤を用いてコンクリートの乾燥収縮を低減することにより、コンクリート構造物の乾燥収縮ひび割れを抑制して耐久性を向上させる技術です。 | CB-080022-VG | 2 | CB-080022 | 4025065000 | 0
新技術 | 360 | コンクリート工 | コンクリート工 | コンクリート打設 |  | コンクリートのひび割れを低減する混和剤「フローリックSV10K・SF500SK」 | 高性能AE減水剤による単位水量低減 | 11868 | 10500 | 1 m3 | -13.03% |  | ● |  | CB-110024-VG |  |  |  | 有 | Ｃ | Ｃ | Ｂ | Ｃ | Ｃ | Ｃ | Ｃ | 本技術は、AE減水剤又は高性能AE減水剤に収縮低減成分を配合し、一液混和剤でコンクリートの乾燥収縮を低減するものです。従来は、高性能AE減水剤で対応していた。本技術の活用により、コンクリートの耐久性向上とJIS A 5308のJIS表示が可能です。 | CB-110024-VG | 2 | CB-110024 | 4025065000 | 0
新技術 | 361 | コンクリート工 | コンクリート工 | コンクリート打設 |  | キッスシーラーW | 止水板(接着タイプ) | 33900 | 36100 | 40 m | 6.094% |  | ● |  | CG-100011-VG |  |  |  | 有 | Ｃ | Ｃ | Ｂ | Ｃ | Ｃ | Ｃ | Ｃ | フレッシュコンクリートと接着止水する機能及び水と接触することにより膨潤止水する機能を併せ持ったコンクリート用止水板。膨潤止水により止水性が従来品より向上。 | CG-100011-VG | 2 | CG-100011 | 4025065000 | 0
新技術 | 362 | コンクリート工 | コンクリート工 | コンクリート打設 |  | コンクリートひび割れ抑制用耐アルカリガラス繊維 | プレーンコンクリート | 16800 | 15300 | 1 m3 | -9.804% |  | ● |  | HK-080006-VG |  |  |  | 有 | Ｃ | Ｃ | Ｂ | Ｃ | Ｃ | Ｃ | Ｃ | 本技術は耐アルカリガラス繊維をプレーンコンクリートに混入する繊維補強コンクリートです。ガラス繊維の基本物性(高引張強度、高弾性率)により、プレーンコンクリートに混入することで低コストでコンクリート構造物の品質向上と耐久性向上が期待できます。 | HK-080006-VG | 2 | HK-080006 | 4025065000 | 0
新技術 | 363 | コンクリート工 | コンクリート工 | コンクリート打設 |  | 埋設型PC基礎枠 | 現場打ちコンクリート工 | 5198000 | 3752640 | 100 基 | -38.52% |  | ● |  | HK-110046-VG | [活用促進] |  |  | 有 | Ｄ | Ｂ | Ｂ | Ｂ | Ｂ | Ｂ | Ｂ | 本技術は防雪柵設置工事のうち、杭基礎で施工を行う現場で使用するコンクリートブロックです。ブロックには防雪柵を固定するアンカーボルトが埋め込まれています。本技術の使用により、現地での型枠の設置・撤去が不要となり、工期の短縮が可能です。 | HK-110046-VG | 2 | HK-110046 | 4025065000 | 0
新技術 | 364 | コンクリート工 | コンクリート工 | コンクリート打設 |  | 小径強力バイブレーター | 既存の小径バイブレータ | 45542 | 59435 | 110 m3 | 23.38% |  | ● |  | HR-110024-VG |  |  |  | 有 | Ｂ | Ｃ | Ｂ | Ｃ | Ｃ | Ｃ | Ｃ | 本技術は、狭隘な過密配筋部のコンクリート締固め時に用いる、高い締固め能力を有した小径のバイブレータであり、従来は既存の小径バイブレータを狭い間隔で挿入し対応していた。本技術の活用により、締固め間隔を広くできるため施工性の向上が期待できる。 | HR-110024-VG | 2 | HR-110024 | 4025065000 | 0
新技術 | 365 | コンクリート工 | コンクリート工 | コンクリート打設 |  | 次世代コンクリート誘導剤スリックパワープレミアム | コンクリートのポンプ圧送における先行モルタル | 7609 | 19970 | 1 回 | 61.9% |  | ● |  | KK-100052-VG | [活用促進] |  |  | 有 | Ａ | Ｂ | Ｃ | Ｃ | Ｃ | Ｂ | Ｂ | 本技術は、コンクリートポンプでのコンクリート圧送初期(ブーム打設)におけるパイプの詰まりを低減するための誘導剤で、従来は、コンクリート強度と同強度のモルタルで対応していました。本技術を活用することによりコスト・Co2・産廃物の大幅削減が期待できます | KK-100052-VG | 2 | KK-100052 | 4025065000 | 0
新技術 | 366 | コンクリート工 | コンクリート工 | コンクリート打設 |  | タフライト | コンクリート | 13600 | 12500 | 1 m3 | -8.8% |  | ● |  | KK-100117-VG |  |  |  | 有 | Ｃ | Ｃ | Ｂ | Ｃ | Ｃ | Ｃ | Ｃ | 申請技術は、ひび割れ抑制のため、コンクリートやモルタルに合成繊維製短繊維を添加するものであり、従来は添加していなかった。本技術の活用により品質の向上を図ることができる。加えて、コンクリート打ち込み時に添加する場合は、剥離片の落下を押さえることができる。 | KK-100117-VG | 2 | KK-100117 | 4025065000 | 0
新技術 | 367 | コンクリート工 | コンクリート工 | コンクリート打設 |  | 次世代コンクリート誘導モルタル化剤スリックパワープライム | コンクリートのポンプ圧送における先行モルタル | 9598 | 22220 | 1 打設 | 56.8% |  | ● |  | KK-110037-VG |  |  |  | 有 | Ｂ | Ｂ | Ｃ | Ｃ | Ｃ | Ｂ | Ｃ | 本技術はコンクリートポンプでのコンクリート圧送初期におけるパイプの詰まりを低減する為の先行剤であり、従来は先行モルタルにより施工されている。本技術を活用する事により産廃物・Co2・コスト削減が可能。 | KK-110037-VG | 2 | KK-110037 | 4025065000 | 0
新技術 | 368 | コンクリート工 | コンクリート工 | コンクリート打設 |  | コンクリート表面均し・仕上げ補助剤フィニッシュコート | コンクリート用養生剤、コンクリート被膜養生剤(水系パラフィン及び樹脂エマルション) | 72120 | 110000 | 500 m2 | 34.44% |  | ● |  | KT-080003-VG |  |  |  | 有 | Ｂ | Ｂ | Ｃ | Ｃ | Ｃ | Ｃ | Ｃ | 本技術は、コンクリート表面均し・仕上げ補助剤で、従来はコンクリート用養生剤、コンクリート被膜養生剤(水系パラフィン及び樹脂系エマルション)で対応していた。本技術の活用により表面仕上げ作業時間を短縮し作業効率の改善が期待できる。 | KT-080003-VG | 2 | KT-080003 | 4025065000 | 0
新技術 | 369 | コンクリート工 | コンクリート工 | コンクリート打設 |  | デラパント | チッピング工法 | 2637.02 | 4553.95 | 1 ㎡ | 42.09% |  | ● |  | KT-090009-VG | [活用促進] |  |  | 有 | Ｂ | Ｂ | Ｂ | Ｂ | Ｂ | Ｃ | Ｂ | 本技術は鉛直面のコンクリート打ち継ぎに使用する速乾型凝結遅延剤。従来はチッピングによる機械操作でコンクリート表面を目粗ししていた。 本技術の活用により打ち継ぎ面の処理費用の削減、安全性の向上、作業環境の向上が図れる。 | KT-090009-VG | 2 | KT-090009 | 4025065000 | 0
新技術 | 370 | コンクリート工 | コンクリート工 | コンクリート打設 |  | コンクリート充填感知システム | 経験的な判断で推測 | 2914441.05 | 2900100 | 10.5 m | -0.4945% |  | ● |  | KT-090038-VG |  |  |  | 有 | Ｃ | Ｃ | Ｂ | Ｃ | Ｃ | Ｃ | Ｃ | 本技術は、コンクリート打設時の充填状況をリアルタイムに管理するシステムで、従来は経験的な判断で推測しながら施工していた。本技術の活用により、外部から見えない部分のコンクリート打設において、高い品質と信頼性を持った施工を可能にするものです。 | KT-090038-VG | 2 | KT-090038 | 4025065000 | 0
新技術 | 371 | コンクリート工 | コンクリート工 | コンクリート打設 |  | ブリード・ボンド工法 | 凝結遅延剤使用によるレイタンス層処理 | 40479 | 79689 | 100 ㎡ | 49.2% |  | ● |  | KT-110001-VG | [活用促進] |  |  | 有 | Ｂ | Ａ | Ｃ | Ｃ | Ｂ | Ｂ | Ｂ | 本技術はコンクリート打継面に打継処理剤を散布しコンクリート表層部を強固にする技術であり、従来は凝結遅延剤使用によるレイタンス層処理を行っていた。本技術の活用により、打継面処理の作業工程を大幅に削減・簡易化できるため工程・工費の短縮を図ることができる。 | KT-110001-VG | 2 | KT-110001 | 4025065000 | 0
新技術 | 372 | コンクリート工 | コンクリート工 | コンクリート打設 |  | コンクリートの収縮ひび割れを抑制する高性能AE減水剤 | 高性能AE減水剤 | 6931400 | 6299000 | 400 m3 | -10.04% |  | ● |  | KT-110021-VG |  | 有 |  | 有 | Ｄ | Ｃ | Ｂ | Ｃ | Ｃ | Ｃ | Ｃ | 本技術はコンクリートの乾燥収縮ひび割れ対策に用いる収縮低減タイプの高性能AE減水剤で、従来は高性能AE減水剤で対応していた。本技術の活用により、収縮低減成分の作用で乾燥収縮を低減して、コンクリートの耐久性向上につながる。 | KT-110021-VG | 2 | KT-110021 | 4025065000 | 0
新技術 | 373 | コンクリート工 | コンクリート工 | コンクリート打設 |  | 環境負荷低減型コンクリート | 中庸熱ポルトランドセメントを用いたコンクリート | 1723050 | 1768950 | 100 m3 | 2.595% |  | ● |  | KT-110028-VG |  | 有 |  | 有 | Ｃ | Ｃ | Ｂ | Ｃ | Ｃ | Ｃ | Ｃ | 本技術は、高炉スラグ微粉末を多量に混合したセメント(MKC TYPEⅢ)を用いたコンクリートであり、従来は中庸熱ポルトランドセメントを用いたコンクリートで対応していた。本技術の活用により、原材料セメントの使用量が削減されCO2排出量の低減が期待できる。 | KT-110028-VG | 2 | KT-110028 | 4025065000 | 0
新技術 | 374 | コンクリート工 | コンクリート工 | コンクリート打設 |  | スパイラル型内部振動機 | 振動体の側面が平滑な内部振動機 | 739968.5 | 739968.5 | 250 m3 | 0% |  | ● |  | KT-110054-VG |  |  |  | 有 | Ｃ | Ｃ | Ｂ | Ｃ | Ｃ | Ｃ | Ｃ | 本技術は、振動体の側面に螺旋状の凹凸を設け、内蔵モーターの回転方向を切替可能としたコンクリート用内部振動機であり、従来は振動体の側面が平滑な内部振動機を用いていた。本技術の活用により、コンクリートの充填性が高まり、品質が向上する。 | KT-110054-VG | 2 | KT-110054 | 4025065000 | 0
新技術 | 375 | コンクリート工 | コンクリート工 | コンクリート打設 |  | 一般強度レベルの高流動コンクリート「スマートダイナミックコンクリート」 | 高性能AE減水剤を使用したコンクリート | 6537400 | 6039000 | 400 m3 | -8.253% |  | ● |  | KT-120023-VG |  |  |  | 有 | Ｃ | Ｃ | Ｂ | Ｃ | Ｂ | Ｃ | Ｃ | 本技術は、増粘成分を含有する高性能AE減水剤を使用した一般強度レベルの高流動コンクリートで、従来は、高性能AE減水剤を使用したコンクリートで対応していた。本技術の活用により低粘性となり、狭隘な箇所への充填性が向上するため施工性が向上する。 | KT-120023-VG | 2 | KT-120023 | 4025065000 | 0
新技術 | 376 | コンクリート工 | コンクリート工 | コンクリート打設 |  | クリーンクリート | 普通ポルトランドセメントを用いたコンクリート | 6207062 | 6007062 | 400 m3 | -3.329% |  | ● |  | KT-130003-VG |  |  |  | 有 | Ｄ | Ｃ | Ｃ | Ｃ | Ｃ | Ａ | Ｃ | 本技術は、産業副産物(高炉スラグ微粉末、フライアッシュ、シリカフューム)を大量に用いたコンクリートで、従来は、普通ポルトランドセメントを用いたコンクリートで対応していた。本技術の活用により、CO2排出量が削減できるため、地球環境への影響抑制が図れます。 | KT-130003-VE | 2 | KT-130003 | 4025065000 | 0
新技術 | 377 | コンクリート工 | コンクリート工 | コンクリート打設 |  | コンクリート打ち継ぎ用接着剤(ショーボンド#202-72h) | コンクリート接着工 | 25881 | 41544 | 10 ㎡ | 37.7% |  | ● |  | KT-140073-VE |  |  |  | 有 | Ｃ | Ｂ | Ｂ | Ｃ | Ｃ | Ｃ | Ｃ | 本技術は、コンクリート表面の湿潤状況に左右され無い打設有効時間の長い打ち継ぎ用接着剤で、従来はコンクリート表面が乾燥状態で使用するエポキシ樹脂系接着剤で対応していた。本技術の活用により、コンクリート表面が湿潤でも強力に接着するので、品質の向上が図れる。 | KT-140073-VE | 2 | KT-140073 | 4025065000 | 0
新技術 | 378 | コンクリート工 | コンクリート工 | コンクリート打設 |  | コンクリート打継目処理剤「ルガゾール」 | 高圧洗浄機使用による打継目処理 | 27418 | 41453 | 100 m2 | 33.86% |  | ● |  | KT-140119-VE |  |  |  | 有 | Ｂ | Ｂ | Ｃ | Ｃ | Ｂ | Ｃ | Ｂ | 本技術は遅延剤を配合したコンクリートの打継目処理剤である。従来は高圧洗浄機使用による打継目処理で対応していた。本技術の採用により、打継目処理作業を最大3日まで延長でき、早朝・夜間・休日の作業を必要とせず、業務の効率化が図れる。 | KT-140119-VE | 2 | KT-140119 | 4025065000 | 0
新技術 | 379 | コンクリート工 | コンクリート工 | コンクリート打設 |  | BM砕石2005及びBM砕砂 | コンクリート用砕石を使用した生コン | 8099028 | 8108748 | 1200 m3 | 0.1199% |  | ● |  | QS-100036-VG |  |  |  | 有 | Ｃ | Ｃ | Ｃ | Ｃ | Ｃ | Ｂ | Ｃ | BM砕石2005及びBM砕砂は、専用ボールミルによって摩砕を行い粒形を改善したコンクリート用骨材である。専用ボールミルで製造された骨材は天然砂利の性状に近く、実積率が高く流動性がある為、単位水量の低減によるコンクリートの耐久性の改善が期待できる。 | QS-100036-VG | 2 | QS-100036 | 4025065000 | 0
新技術 | 380 | コンクリート工 | コンクリート工 | コンクリート打設 |  | JS工法 | 人力による床版コンクリート表面仕上げ | 300000 | 195000 | 300 ㎡ | -53.85% |  | ● |  | QS-120025-VG |  |  |  | 有 | Ｄ | Ｂ | Ａ | Ｃ | Ｂ | Ｃ | Ｃ | 本技術は、床版コンクリート工事の表面仕上げ施工において、均しの段階で振動機付き平板(サーファー)でタンピングし、振動機付きローラー(ローリー)で再転圧を行いコンクリート全体を密にして最終仕上げを歩行式仕上機(ハンドマン)にて平滑に仕上げを行う工法である。 | QS-120025-VG | 2 | QS-120025 | 4025065000 | 0
新技術 | 381 | コンクリート工 | コンクリート工 | コンクリート打設 |  | 温度ひび割れ抑制技術「NDリターダー工法」 | ひび割れ誘発目地の設置 | 112500 | 255700 | 1 基 | 56% |  | ● |  | TH-120031-VG | [活用促進] |  |  | 有 | Ｂ | Ｂ | Ａ | Ｂ | Ｂ | Ｃ | Ｂ | 本工法は、壁状コンクリート構造物の構築において、水和熱抑制型超遅延剤「NDリターダー」を添加したコンクリートを壁体下部に打ち込むことにより、外部拘束を低減して温度ひび割れの発生を抑制するとともに誘発目地の設置を不要とするものである。 | TH-120031-VG | 2 | TH-120031 | 4025065000 | 0
新技術 | 382 | コンクリート工 | コンクリート工 | コンクリート打設 |  | コンクリート型枠ジョイント止水テープ | 隙間(スポンジ)テープ | 40800 | 24000 | 100 m | -70% |  | ● |  | TH-140011-VE |  |  |  | 有 | Ｄ | Ｃ | Ｂ | Ｃ | Ｃ | Ｃ | Ｃ | 本技術は、片面に粘着剤が塗布された層、もう片面には吸水性高分子吸収体を含んだ層を有するテープで型枠と型枠を接合する小口面に貼ることにより、型枠目地部の隙間からのノロ漏れを防止する。 | TH-140011-VE | 2 | TH-140011 | 4025065000 | 0
新技術 | 383 | コンクリート工 | コンクリート工 | コンクリート打設 |  | 自動運転式内部振動機 | 人為的に電源を操作する内部振動機 | 60892 | 77500 | 202m3 | 21.43% |  | ● |  | KT-160121-VE | [活用促進] |  |  | 有 | Ｂ | Ｃ | Ｃ | Ｂ | Ｂ | Ｂ | Ｂ | 本技術はセンサBOXにより振動体がコンクリートに接触する事で起動・停止を自動的に行う内部振動機であり、従来は人為的に電源を操作する内部振動機を用いていた。本技術の活用により電源の操作要員の省人化による経済性向上と、暴露時間減少による作業環境向上が図れる。 | KT-160121-VE | 2 | KT-160121 | 4025065000 | 0
新技術 | 384 | コンクリート工 | コンクリート工 | コンクリート打設 |  | ひび割れ抑制のAE減水剤「マスターポリヒード15DS・15DSR」 | AE減水剤 | 5905400 | 5359000 | 400m3 | -10.2% |  | ● |  | KT-130036-VG |  |  |  | 有 | Ｄ | Ｃ | Ｂ | Ｃ | Ｃ | Ｃ | Ｃ | 本技術はコンクリートの乾燥収縮ひび割れ対策に用いる収縮低減タイプのAE減水剤で、従来はAE減水剤で対応していた。本技術の活用により、収縮低減成分の作用で乾燥収縮を低減して有害なひび割れの発生を抑制し、コンクリートの耐久性が向上する。 | KT-130036-VE | 2 | KT-130036 | 4025065000 | 0
新技術 | 385 | コンクリート工 | コンクリート工 | コンクリート打設 |  | 乾燥収縮低減剤（凍結融解抵抗性向上タイプ）「シュリンクガード」 | 収縮低減剤 | 18250 | 16058 | 1m^3 | -13.65% |  | ● |  | HK-110001-VG | [11 empty] | 本技術はコンクリートの大幅な乾燥収縮低減と良好な凍結融解抵抗性を確保するもので、従来の収縮低減剤と比較して、建築・土木コンクリート構造物の乾燥収縮ひび割れを低減し、凍結融解抵抗性等の耐久性を向上させたコンクリートを製造できる。 | HK-110001-VG | 2 | HK-110001 | 4025065000 | 0 | bar: 有 to Ｃ
新技術 | 386 | コンクリート工 | コンクリート工 | コンクリート打設 |  | コンクリートポンプ専用、先行モルタル剤「スリック・パワーモルタル」 | コンクリート圧送における先行モルタル | 8364 | 28623 | 1打設 | 70.78% |  | ● |  | KK-180050-VE |  |  |  | 有 | Ｂ | Ｃ | Ｃ | Ｃ | Ｃ | Ｂ | Ｃ | 本技術はコンクリートポンプ車打設時における先行モルタル剤の製品技術であり、従来はコンクリートポンプ圧送における先行モルタルであった。本技術の活用により、経済性の向上、地球環境への影響抑制、廃棄物の低減が期待できる。 | KK-180050-VE | 2 | KK-180050 | 4025065000 | 0
新技術 | 387 | コンクリート工 | コンクリート工 | コンクリート打設 |  | かる楽バイブレータ | 振動体先端部が半球状の重いバイブレータ | 680408 | 720432 | 1000m3 | 5.556% |  | ● |  | KT-180115-VE | [活用促進] |  |  | 有 | Ｂ | Ｂ | Ｂ | Ｃ | Ｂ | － | Ｂ | 本技術は振動を横方向及び下方向に伝播する高性能で軽量なバイブレータで、従来は振動体先端部が半球状の重いバイブレータで対応していた。本技術の活用により、下方向への振動伝播が可能となり、軽量化によって作業負担も軽減されるため、品質及び施工性の向上が図れる。 | KT-180115-VE | 2 | KT-180115 | 4025065000 | 0
新技術 | 388 | コンクリート工 | コンクリート工 | コンクリート打設 |  | コンクリートポンプ圧送用先行剤 (ルブリ) | コンクリートポンプ圧送用先行モルタル | 24535 | 94785 | 1回 | 74.12% |  | ● |  | CB-180006-VE | [活用促進] |  |  | 有 | Ｂ | Ｃ | Ｂ | Ｃ | Ｂ | Ｂ | Ｂ | 本技術は、コンクリート圧送打設時初期に、配管内の閉塞を低減する技術であって、従来は、先行モルタルを用いて対応していた。本技術の活用により、従来工法に比べて、先行材として用いる材料を大幅に削減する事が可能です。 | CB-180006-VE | 2 | CB-180006 | 4025065000 | 0
新技術 | 389 | コンクリート工 | コンクリート工 | コンクリート打設 |  | MT検測バー | 段取筋を配置して天端出しする鉄筋を溶接する方法 | 44320 | 57054.32 | 100箇所 | 22.32% |  | ● |  | KK-150005-VR | [11 empty] | 本技術はコンクリートスラブ等打設時の天端出しにおいて、天端出しのみならず出来形(厚さ)も測れる技術であり、従来は天端位置出し用の鉄筋を取り付けて対応していた。本技術の活用により施工精度の向上及び品質の向上が期待できる。 | KK-150005-VR | 2 | KK-150005 | 4025065000 | 0 | bar: 有 to Ｃ
新技術 | 390 | コンクリート工 | コンクリート工 | コンクリート打設 |  | コードレス高周波バイブレータ | 商用電源を電源とする高周波バイブレータ | 28048 | 52419.22 | 101m3 | 46.49% |  | ● |  | KT-190124-VE | [活用促進] |  |  | 有 | Ｂ | Ｂ | Ｃ | Ｂ | Ｂ | Ｃ | Ｂ | 本技術は背負い式バッテリーを電源とする軽量な高周波バイブレータで、従来は商用電源を電源とする高周波バイブレータを使用していた。本技術の活用により電源線を短くできるので捌き要員の省人化になり、段取り作業も軽減されるため経済性及び施工性の向上が図れる。 | KT-190124-VE | 2 | KT-190124 |  | 0
新技術 | 391 | コンクリート工 | コンクリート工 | コンクリート打設 |  | コンクリート打設天端仕上り高さ管理システム「コテプリ」 | 天端目印を基準にした作業員の目測 | 169720 | 319720 | 500㎡ | 46.92% |  | ● |  | KT-180117-VE | [活用促進] |  |  | 有 | Ｂ | Ｂ | Ａ | Ｂ | Ｂ | Ｂ | Ｂ | 本技術は、コンクリート打設時の仕上げ高さを自動追尾TSとスマートグラスにより、作業員が直接確認及び調整できるシステムで、従来は、天端目印を基準にした作業員の目測で対応していた。本技術の活用により、設計との差が数値で分かる為、品質及び施工性が向上する。 | KT-180117-VE | 2 | KT-180117 |  | 0
新技術 | 392 | コンクリート工 | コンクリート工 | コンクリート打設 |  | 生コン打設用の先端ゴムホース「フラットシュート」 | コンクリートポンプ車附属の先端ホース | 1927670 | 1923000 | 100 m3 | -0.2428% |  | ● |  | QS-190047-VE |  |  |  | 有 | Ｃ | Ｃ | Ｂ | Ｂ | Ｂ | Ｃ | Ｃ | コンクリート打設の先端ホースについて、軽量・扁平かつ骨材分離抑制タイプの先端ホースで、従来は、コンクリートポンプ車附属の先端ホースで対応していた。本技術の活用により、軽量で取り回しが容易となり狭小作業現場でも対応できるため、安全性および施工性が向上する。 | QS-190047-VE | 2 | QS-190047 |  | 0
新技術 | 393 | コンクリート工 | コンクリート工 | コンクリート打設 |  | コンクリートの打込み管理システム | 人手による状況判断、測定・記録、集計作業 | 1296000 | 990100 | 1打設場所 | -30.9% |  |  | ● | KT-160096-VE |  |  |  | 有 | Ｄ | Ｃ | Ｂ | Ｂ | Ｂ | Ｃ | Ｃ | 本技術はタブレットとレーザー距離計を用いたコンクリート打設時の層高さ・打重ね時間等をリアルタイム監視し、打設完了後の管理帳票を自動出力する技術です。 従来の手作業に比べ、計画値と実測値の比較が現場でできるため、品質管理の向上と省力化に繋がる。 | KT-160096-VE | 2 | KT-160096 |  | 0
新技術 | 394 | コンクリート工 | コンクリート工 | コンクリート打設 |  | コンクリート処理剤テラ | 残コンクリートの廃棄物処理 | 18935 | 50035 | 0.3 m3 | 62.16% |  |  | ● | CB-180033-VE | [活用促進] |  |  | 有 | Ｂ | Ｂ | － | Ｃ | Ｂ | Ｂ | Ｂ | 本製品をコンクリートポンプ車のホッパーへ投入することにより、製品に含まれる急結促進剤と高吸収性ポリマーと還元剤で土砂化及び、無害化し、残コンクリートを処理できる技術である。 | CB-180033-VE | 2 | CB-180033 |  | 0
新技術 | 395 | コンクリート工 | コンクリート工 | コンクリート打設 |  | チキソリデュース(こわばり低減剤) | 液体流動化剤 | 1580800 | 1589880 | 100 m3 | 0.5711% |  | ● |  | QS-180037-VE |  |  |  | 有 | Ｂ | Ｂ | Ｂ | Ｃ | Ｂ | － | Ｂ | チキソリデュースはフレッシュコンクリートに添加することでこわばりを低減し,従来技術と比べて圧送性や充填性が向上し,施工効率の向上が期待できる。水溶性の紙袋にパックした粉末混和剤をアジテータ車やミキサーに投入して使用するため,取扱いが簡単である。 | QS-180037-VE | 2 | QS-180037 |  | 0
新技術 | 396 | コンクリート工 | コンクリート工 | 養生 |  | EPSパネル養生工法 | 乾燥収縮低減剤 | 8330000 | 16000000 | 1000 m | 47.94% |  | ● |  | CB-090003-VG |  |  |  | 有 | Ｂ | Ｃ | Ｂ | Ｃ | Ｃ | Ｃ | Ｃ | EPSパネル養生工法は、発泡スチロール(EPS)のパネルをコンクリート表面に密着させ、その保温と保湿の効果により、初期強度の増進とひび割れ低減を図るコンクリート養生工法である | CB-090003-VG | 2 | CB-090003 | 4025066000 | 0
新技術 | 397 | コンクリート工 | コンクリート工 | 養生 |  | ベストフロアーシステムCN工法 | 金コテ仕上 | 720000 | 189000 | 300 ㎡ | -281% |  | ● |  | CB-100033-VG |  |  |  | 有 | Ｄ | Ｃ | Ｂ | Ｃ | Ｃ | Ｃ | Ｃ | 本技術は、打設コンクリート硬化前に改良型真空脱水工法を施す技術であり、従来は左官による金コテ仕上げで対応していました。余剰水を効率良く除去する事で、床コンクリート表層部の各諸性能が向上し、後の保全工事も大きく低減できる技術です。 | CB-100033-VG | 2 | CB-100033 | 4025066000 | 0
新技術 | 398 | コンクリート工 | コンクリート工 | 養生 |  | コンクリート保水養生テープ | 湿潤養生工法 | 135735.84 | 170985.36 | 40 m | 20.62% |  | ● |  | CB-110014-VG |  |  |  | 有 | Ｂ | Ｃ | Ｂ | Ｃ | Ｃ | Ｃ | Ｃ | 本技術は、全面粘着剤が塗布された養生テープである。 従来は、散水やシート等で養生していたが、水分の蒸発が抑制できなかったり、安定した養生状態を確保できなかった。 本テープを貼ることにより、十分な養生が確保されて保水性の向上、中性化防止等の効果がある。 | CB-110014-VG | 2 | CB-110014 | 4025066000 | 0
新技術 | 399 | コンクリート工 | コンクリート工 | 養生 |  | 遮熱養生工法 | 給熱養生(ジェットヒーター養生) | 101556 | 160534.4 | 100 m3 | 36.74% |  | ● |  | CB-110047-VG | [活用促進] |  |  | 有 | Ｂ | Ｂ | Ｂ | Ｂ | Ｃ | Ｂ | Ｂ | 本技術は熱反射率の高い遮熱養生シート(両面をアルミ箔で挟んだ気泡シート)を用い寒中コンクリートの養生を行う技術で、従来は給熱養生工法で対応していた。本技術の活用により品質の確保、環境負荷の軽減、省資源・省エネルギー化の向上が期待出来る。 | CB-110047-VG | 2 | CB-110047 | 4025066000 | 0
新技術 | 400 | コンクリート工 | コンクリート工 | 養生 |  | うるおんマットSタイプ | スポンジマット+給熱養生(ジェットヒーター) | 52131 | 46300 | 100 ㎡ | -12.59% |  | ● |  | CG-090024-VG |  |  |  | 有 | Ｃ | Ｂ | Ｂ | Ｃ | Ｂ | Ｂ | Ｃ | 本技術はコンクリート構造物における湿潤・保温養生マットである。湛水養生が困難な傾斜面でも使用可能であり、また給水回数の削減による省人化およびアルカリ汚濁水を最小限に抑制できる事で環境的側面に対しても配慮した技術である。 | CG-090024-VG | 2 | CG-090024 | 4025066000 | 0
新技術 | 401 | コンクリート工 | コンクリート工 | 養生 |  | コンマット1号-A | 一般養生マット | 32076 | 27831 | 100 ㎡ | -15.25% |  | ● |  | CG-090027-VG | [11 empty] | 合成繊維で不織布として加工してある従来の養生マットの中間層に、吸水変色性シートを縫製した、新タイプのコンクリート養生マット。 | CG-090027-VG | 2 | CG-090027 | 4025066000 | 0 | bar: 有 to Ｃ
新技術 | 402 | コンクリート工 | コンクリート工 | 養生 |  | うるおんマットRタイプ | 給熱養生 | 93192 | 95900 | 70 ㎡ | 2.824% |  | ● |  | CG-100007-VG |  |  |  | 有 | Ｃ | Ｃ | Ｂ | Ｃ | Ｃ | Ｂ | Ｃ | コンクリート構造物における湿潤・保温養生を鉛直面でも可能にした養生シートである。また、燃料を使用しないのでCO2の排出低減と給水回数の削減による省人化およびアルカリ汚濁水を最小限に抑制できる事で環境的側面に対しても配慮した技術である。 | CG-100007-VG | 2 | CG-100007 | 4025066000 | 0
新技術 | 403 | コンクリート工 | コンクリート工 | 養生 |  | アクアマットSPタイプ | 一般的な養生マット(ウレタンフォーム+不織布+PPクロス) | 31400 | 28600 | 100 m2 | -9.79% |  | ● |  | CG-160015-VE |  |  |  | 有 | Ｄ | Ｃ | Ｂ | Ｂ | Ｂ | Ｂ | Ｃ | 夏期は、コンクリート表面の急激な乾燥によりひび割れの発生が懸念される為、散水や湿潤養生等による対策が必要となる。アクアマットSPタイプは遮光性能と保水性能とを併せ持つ養生マットであり、従来技術に比べて散水回数の大幅な低減を可能とした養生技術である。 | CG-160015-VE | 2 | CG-160015 | 4025066000 | 0
新技術 | 404 | コンクリート工 | コンクリート工 | 養生 |  | コンクリート保温保水養生気泡緩衝シート | 型枠存置による湿潤養生(橋脚) | 46360063.68 | 45223518.48 | 3 基(橋脚) | -2.513% |  | ● |  | HK-150002-VE |  |  |  | 有 | Ｃ | Ｂ | Ｂ | Ｃ | Ｃ | Ｃ | Ｃ | コンクリート打ち込み後、型枠を早期に取り外すことを可能とする水分逸散抑制保温シートです。ポリエチレン製の気泡緩衝シート裏面に接着剤を塗布しており、鉛直面やにも容易に貼り付け可能です。 | HK-150002-VE | 2 | HK-150002 | 4025066000 | 0
新技術 | 405 | コンクリート工 | コンクリート工 | 養生 |  | アクアカーテン | 気泡緩衝シートを用いた封かん養生 | 128207 | 36996 | 120 m2 | -246.5% |  | ● |  | HR-110011-VG |  |  |  | 有 | Ｄ | Ｃ | Ｂ | Ｃ | Ｃ | Ｃ | Ｃ | 本技術は、コンクリート構造物の壁や柱等の鉛直面の型枠を取りはずした後に給水養生を行う技術で、従来は、シートを用いた封かん養生で対応していた。本技術の活用により、収縮ひび割れの抑制と品質の向上によってコンクリート構造物の耐久性を向上させることができる。 | HR-110011-VG | 2 | HR-110011 | 4025066000 | 0
新技術 | 406 | コンクリート工 | コンクリート工 | 養生 |  | RCGインナーシール | 有機系表面被覆材(ウレタン) | 1020000 | 2772000 | 300 ㎡ | 63.2% |  | ● |  | KK-100013-VG | [11 empty] | 本技術は主成分の粒子コロイドと化学反応の相互効果でコンクリート躯体を保護する技術です。本技術の活用により、コスト縮減、工期短縮、品質の向上、また、施工確認用退色性着色材(α工法)により施工確認が目視または写真で可能となり施工性も向上する。 | KK-100013-VG | 2 | KK-100013 | 4025066000 | 0 | bar: 有 to Ｃ
新技術 | 407 | コンクリート工 | コンクリート工 | 養生 |  | コンクリートの高性能被膜養生剤「クラテキュア」 | 一般養生工 | 49425 | 28300 | 100 m2 | -74.65% |  | ● |  | KK-100024-VG |  |  |  | 有 | Ｄ | Ｃ | Ｂ | Ｃ | Ｃ | Ｃ | Ｃ | 養生剤である。従来は散水や型枠の残置等でコンクリート表面を湿潤状態に保つ一般養生工で対応していた。本技術によりコンクリートの品質・耐久性を向上させることが期待できる。 | KK-100024-VG | 2 | KK-100024 | 4025066000 | 0
新技術 | 408 | コンクリート工 | コンクリート工 | 養生 |  | コンクリート湿潤養生マット「モイスマット(MOISMAT)」 | 一般養生(散水) | 1675113 | 1615657 | 100 m3 | -3.68% |  | ● |  | KK-130046-VG |  |  |  | 有 | Ｃ | Ｃ | Ｂ | Ｃ | Ｂ | Ｂ | Ｃ | 本技術は、コンクリート養生工において鉛直面も長時間湿潤養生できる技術であり、従来は一般養生(散水)で対応していた。本技術の活用により、コンクリート鉛直面の湿潤養生効果が向上し、コンクリート表面が緻密化し耐久性の向上が期待できる。 | KK-130046-VE | 2 | KK-130046 | 4025066000 | 0
新技術 | 409 | コンクリート工 | コンクリート工 | 養生 |  | 珪酸塩系含浸コンクリート保護材 | ウレタン樹脂 | 1170000 | 2616000 | 300 m2 | 55.28% |  | ● |  | KT-080005-VG | [11 empty] | 本技術は、珪酸塩コロイド粒子の特性を生かした浸透性コンクリート保護材です。従来は有機系の塗膜によってコンクリート構造物を保護してきましたが、本技術の活用により、ライフサイクルコストの低減とコンクリート構造物の長寿命化を果たすことが出来ます。 | KT-080005-VG | 2 | KT-080005 | 4025066000 | 0 | bar: 有 to Ｃ
新技術 | 410 | コンクリート工 | コンクリート工 | 養生 |  | リポテックスシリーズ | コンクリート養生マット | 5256.8 | 8426.01 | 100 m2 | 37.61% |  | ● |  | KT-120081-VG | [活用促進] |  |  | 有 | Ｂ | Ｂ | Ｂ | Ｂ | Ｂ | Ｃ | Ｂ | 本技術は皮膜成分を散布する湿潤養生剤で、従来はコンクリート養生マットで対応していた。本技術の活用により、散水やマット敷設等の作業が不要となり労務費の低減が図れるため、経済性が向上する。 | KT-120081-VG | 2 | KT-120081 | 4025066000 | 0
新技術 | 411 | コンクリート工 | コンクリート工 | 養生 |  | 特殊変性アクリル系コンクリート表面仕上げ補助・養生剤「フェアリート」 | パラフィン系のコンクリート養生剤 | 112808 | 186400 | 500 ㎡ | 39.48% |  | ● |  | KT-140071-VE |  |  |  | 有 | Ｂ | Ｂ | Ｂ | Ｃ | Ｂ | Ｃ | Ｂ | 本技術は特殊変性アクリル系表面仕上げ補助・養生剤で、従来はパラフィン系のコンクリート養生剤で対応していた。本技術の活用により、コンクリート表面仕上げ時の作業性改善、初期ひび割れ抑制とともに上層プライマー等の付着性向上と養生剤除去工程の削減が図れます。 | KT-140071-VE | 2 | KT-140071 | 4025066000 | 0
新技術 | 412 | コンクリート工 | コンクリート工 | 養生 |  | キュアダブル・キュアエス | コンクリート養生マット | 51513 | 26838 | 100 ㎡ | -91.94% |  | ● |  | KT-140087-VE |  |  |  | 有 | Ｃ | Ｃ | Ｂ | Ｃ | Ｂ | Ｃ | Ｂ | 本技術はコンクリート構造物に使用する、長期湿潤養生マットで、従来はコンクリート養生マットで対応していた。本技術の活用により、長期間湿潤状態を保つので、給水作業の回数が低減できるため、工程が短縮し施工性が向上する。 | KT-140087-VE | 2 | KT-140087 | 4025066000 | 0
新技術 | 413 | コンクリート工 | コンクリート工 | 養生 |  | 被膜型コンクリート表面養生剤エムキュアリング | コンクリート養生マット | 62966 | 166998 | 500 ㎡ | 62.3% |  | ● |  | KT-160044-VE | [活用促進] |  |  | 有 | Ｃ | Ｂ | Ｃ | Ｂ | Ｂ | Ｂ | Ｂ | 本技術は高性能コンクリート被膜養生剤で、従来はコンクリート養生マットで対応していた。本技術の活用により、コンクリート養生マットの設置や撤去作業が不要となり、作業工程の短縮や、廃棄物の低減が図れる。 | KT-160044-VE | 2 | KT-160044 | 4025066000 | 0
新技術 | 414 | コンクリート工 | コンクリート工 | 養生 |  | コンクリート保湿・保温養生シート〈LHT〉 | 乾燥収縮低減剤 | 14600000 | 17200000 | 1000 m | 15.12% |  | ● |  | QS-090031-VG |  |  |  | 有 | Ｃ | Ｄ | Ｂ | Ｃ | Ｃ | Ｃ | Ｃ | トンネル覆工コンクリートの表面に貼り付けて、長期間養生することができる技術。 | QS-090031-VG | 2 | QS-090031 | 4025066000 | 0
新技術 | 415 | コンクリート工 | コンクリート工 | 養生 |  | 高性能仕上補助・初期塗膜養生剤 「キュアキーパー」 | コンクリート被膜養生剤 | 65300 | 95400 | 500 m2 | 31.55% |  | ● |  | SK-100005-VG |  |  |  | 有 | Ｂ | Ｂ | Ｂ | Ｃ | Ｃ | Ｃ | Ｃ | 本技術は、コンクリート打込み直後より開始する急激な水分の逸散を抑制することにより、初期ひび割れを抑制するコンクリート用養生剤であり、従来のパラフィン系養生剤の付着性能を改善することにより、上層部との一体性を高めることを目的とした技術である。 | SK-100005-VG | 2 | SK-100005 | 4025066000 | 0
新技術 | 416 | コンクリート工 | コンクリート工 | 養生 |  | コンガード | ジェットヒーターによる給熱養生 | 14847.15 | 35622.15 | 10 m3 | 58.32% |  | ● |  | TH-110019-VG | [活用促進] |  |  | 有 | Ｂ | Ｂ | Ｃ | Ｂ | Ｂ | Ｂ | Ｂ | 冬季のコンクリート養生において、これまではジェットヒーターや練炭など火力による給熱養生でしたが、コンガードは電力で給熱する電熱シートで 養生用の仮設テントが必要なくコストの縮減が図られる。火気を使用しないため火災の危険性や火傷の危険が無い。 | TH-110019-VG | 2 | TH-110019 | 4025066000 | 0
新技術 | 417 | コンクリート工 | コンクリート工 | 養生 |  | アクアシート | 養生マット(スポンジタイプ) | 31900.5 | 36948.5 | 100m2 | 13.66% |  | ● |  | TH-160009-VE |  |  |  | 有 | Ｃ | Ｂ | Ｂ | Ｂ | Ｂ | Ｂ | Ｂ | 本技術は、コンクリート表面を湿潤養生するための軽量なシート資材で、従来は、養生マットに散水したり、シートで覆ったりしていた。本技術の活用により、養生シートの取り扱いが容易で、シートが濡れていても移設・撤去時の作業員の苦渋作業を軽減できる。 | TH-160009-VE | 2 | TH-160009 | 4025066000 | 0
新技術 | 418 | コンクリート工 | コンクリート工 | 養生 |  | コンクリート給水養生用 水搬送シート | 養生マットを使用したコンクリートの養生、転用作業、散水作業 | 96878 | 127414.4 | 100㎡/回 | 23.97% |  | ● |  | TH-150016-VE |  |  |  | 有 | Ｃ | Ｃ | Ｂ | Ｃ | Ｂ | Ｃ | Ｃ | 本技術は、シート表面に微細形状を設けることで、毛細管現象によりシート全面に水を搬送・保持できるためコンクリート表面を均一に給水養生でき、シート自身は水蒸気を通さないため水の蒸散を阻止できる。また、少ない給水量で均一なコンクリート給水養生を達成できる。 | TH-150016-VE | 2 | TH-150016 | 4025066000 | 0
新技術 | 419 | コンクリート工 | コンクリート工 | 養生 |  | コンクリート湿潤・保温養生シート(潤王「うるおう」) | 一般養生(散水) | 55387 | 40219 | 100m2 | -37.71% |  | ● |  | CB-180004-VE |  |  |  | 有 | Ｃ | Ｃ | Ｂ | Ｂ | Ｂ | Ｃ | Ｃ | 吸水性不織布とフィルム加工気泡緩衝材(エアセルマット)をジグザグ縫製により一体化したコンクリート湿潤・保温養生シートである。 散水後のシート内の水分滞留効果により、湿潤・保温効果を長期保持できる。また、軽量で鉛直・水平面を問わず養生が可能となる。 | CB-180004-VE | 2 | CB-180004 | 4025066000 | 0
新技術 | 420 | コンクリート工 | コンクリート工 | 養生 |  | ニュートラックSK | 散水養生(マット+散水) | 27500 | 52000 | 100m2 | 47.12% |  | ● |  | TH-160002-VG | [活用促進] |  |  | 有 | Ｂ | Ｂ | Ｂ | － | Ｂ | Ｂ | Ｂ | コンクリートは施工後初期に乾燥するとひび割れの発生など耐久性の低下が懸念される.ニュートラックSKは,水分散系ポリエステルを主成分とする新たな被膜養生剤である.従来は散水養生で実施していた.コンクリートの初期ひび割れの抑制および耐久性の向上効果が期待できる. | TH-160002-VG | 2 | TH-160002 | 4025066000 | 0
新技術 | 421 | コンクリート工 | コンクリート工 | 養生 |  | ヒートパイプを用いたパイプクーリング工法 | 水循環式パイプクーリング工法 | 3731744 | 4112504 | 4回 | 9.259% |  | ● |  | KT-150052-VE | [活用促進] |  |  | 有 | Ｂ | Ｂ | Ｃ | Ｂ | Ｂ | Ｂ | Ｂ | 本技術は、ヒートパイプを利用したマスコンクリート打込み時の内部温度上昇を抑制する工法で、従来は、冷却水を循環させるパイプクーリング工法で対応していた。本技術の活用により、冷却水の循環装置や配管が不要となり少ない労力で施工性を向上させ、コスト縮減を図れる。 | KT-150052-VE | 2 | KT-150052 | 4025066000 | 0
新技術 | 422 | コンクリート工 | コンクリート工 | 養生 |  | 埋込可能型ワイヤレスコンクリート温湿度センサ (SmartRock・BlueRock) | 人員による温湿度管理 | 148746 | 505687 | 100m2 | 70.59% |  | ● |  | KK-200006-VE | [活用促進] |  |  | 有 | Ｂ | Ｂ | Ｂ | Ｃ | Ｂ | Ｃ | Ｂ | 本技術は、コンクリート養生時の温度・湿度を定期的に自動記録し、無線通信でスマートフォンにデータを転送する完全防水・埋込可能型温湿度センサ製品技術であり、従来技術は人員による温湿度管理であった。本技術の活用により、経済性、施工性の向上が期待できる。 | KK-200006-VE | 2 | KK-200006 |  | 0
新技術 | 423 | コンクリート工 | コンクリート工 | 養生 |  | コンクリート湿潤養生シート | 一般養生(散水) | 72320 | 39120 | 100m2 | -84.87% |  | ● |  | KK-190017-VE |  |  |  | 有 | Ｃ | Ｂ | Ｂ | Ｃ | Ｃ | Ｃ | Ｃ | 本技術は、コンクリートを湿潤状態で養生するための吸水シートの製品技術であり、従来は一般養生(散水)であった。本技術の活用により、コンクリート品質と施工性の向上、高アルカリ汚濁水の発生抑制による地球環境への影響抑制が期待できる。 | KK-190017-VE | 2 | KK-190017 |  | 0
新技術 | 424 | コンクリート工 | コンクリート工 | 養生 |  | 養生無人化システム 「養生ヘルパー」 | 人力によるコンクリートの湿潤養生 | 261915 | 344106 | 150m2 | 23.89% |  | ● |  | HK-180022-VE | [活用促進] |  |  | 有 | Ｂ | Ｃ | Ａ | Ｂ | Ａ | Ｂ | Ｂ | 本技術はコンクリートの湿潤養生の養生水を自動で給水する技術で、従来は養生担当者が養生シートの湿潤・乾燥状態を目視確認し給水が必要かを判断してその都度給水していた。本技術の活用により給水判断と給水作業が自動になり省人化が図られ経済性の向上が期待できる。 | HK-180022-VE | 2 | HK-180022 |  | 0
新技術 | 425 | コンクリート工 | コンクリート工 | モルタル工 |  | 施工省力化けい酸塩系表面含浸材RCガーデックス土木用 | 散水工程が必須であるけい酸塩系表面含浸材 | 798200 | 1077360 | 300㎡ | 25.91% |  | ● |  | KT-190107-VE | [活用促進] |  |  | 有 | Ｂ | Ｂ | Ｃ | Ｃ | Ｂ | Ｃ | Ｂ | 本技術はコンクリート構造物の表面含浸工に用いる散水工程を不要とした含浸材で従来は散水工程が必須であるけい酸塩系表面含浸材で対応していた。本技術の活用により散水及び2回目塗布工程を省略して施工ができるため、施工性の向上、経済性の向上及び工程の短縮が図れる。 | KT-190107-VE | 2 | KT-190107 |  | 0
新技術 | 426 | コンクリート工 | コンクリート工 | モルタル工 |  | 速硬系ポリマーセメントモルタル「U-リペアパッチEX、U-リペアライトEX」 | ポリマーセメントモルタル(二材型) | 796502.5 | 1043005 | 1m3 | 23.63% |  | ● |  | TH-180003-VE |  |  |  | 有 | Ｂ | Ｂ | Ｃ | Ｃ | Ｂ | Ｃ | Ｂ | アルミナセメントを含む数種類の結合材を用いた速硬系のポリマーセメントモルタルであり、早期開放及び工期短縮が望まれるコンクリート構造物の補修工事全般に使われる断面修復材である。 | TH-180003-VE | 2 | TH-180003 |  | 0
新技術 | 427 | コンクリート工 | コンクリート工 | 型枠工 | 一般型枠工 | かたわくエコちゃん | 塗装合板 | 19550 | 26430 | 100 ㎡ | 26.03% |  | ● |  | CG-080020-VG |  |  |  | 有 | Ｃ | Ｃ | Ｃ | Ｃ | Ｃ | Ｂ | Ｃ | 本技術は、ポリプロピレン樹脂と有機廃繊維を複合化することによってコンクリート型枠用合板の表皮材を開発し、従来の塗装合板と比較して耐久性の高いコンクリート型枠用合板を実用化したものである。 | CG-080020-VG | 2 | CG-080020 | 4025068059 | 0
新技術 | 428 | コンクリート工 | コンクリート工 | 型枠工 | 一般型枠工 | 生分解性水溶性コンクリート離型剤 エコモールドN-10 | 油性コンクリート離型剤 | 3000 | 1150 | 100 m2 | -160.9% |  | ● |  | CG-120003-VG |  |  |  | 有 | Ｄ | － | Ｃ | Ｂ | － | Ｃ | Ｃ | 本技術は植物由来の生分解性水溶性コンクリート離型剤(剥離剤)で、従来は鉱物油や再生油を用いた油性コンクリート離型剤で対応していた。本技術の活用により過剰塗布によるコンクリート構造物の美観悪化が起き難くなる。また、自然環境・作業環境を向上する事が出来る。 | CG-120003-VG | 2 | CG-120003 | 4025068059 | 0
新技術 | 429 | コンクリート工 | コンクリート工 | 型枠工 | 一般型枠工 | 高生分解性コンクリート剥離剤(ハクリコートECO)(コマコートECO) | 鉱物油系コンクリート型枠剥離剤 | 3000 | 600 | 100 m2 | -400% |  | ● |  | HK-110038-VG |  |  |  | 有 | Ｄ | Ｃ | Ｂ | Ｂ | Ｃ | Ｂ | Ｃ | 生分解性が高く自然環境に優しく人体にも安全安心なコンクリート剥離剤 | HK-110038-VG | 2 | HK-110038 | 4025068059 | 0
新技術 | 430 | コンクリート工 | コンクリート工 | 型枠工 | 一般型枠工 | ミエールフォーム | 木製型枠 | 5158285.5 | 5139800 | 1000 ㎡ | -0.3597% |  | ● |  | KK-080044-VG |  |  |  | 有 | Ｃ | Ｃ | Ｂ | Ｃ | Ｃ | Ｃ | Ｃ | 型枠の堰板に、部分的に透明アクリル樹脂を使用する事により型枠の外側から配設した鉄筋の状態が確認出来る。またコンクリート打設時に充填不良等の確認が出来る。また中側の型枠の建て込み作業において透明の堰板から日光が取り込まれ安全な作業現場が確保される | KK-080044-VG | 2 | KK-080044 | 4025068059 | 0
新技術 | 431 | コンクリート工 | コンクリート工 | 型枠工 | 一般型枠工 | スーパーCTコン | プラスティックコーンと無収縮モルタルによるプラスティックコーンの跡穴埋めに塩害対策用に塗装を施す | 750480 | 820040 | 1000 個 | 8.483% |  | ● |  | KK-120051-VG |  |  |  | 有 | Ｃ | Ｂ | Ｂ | Ｂ | Ｂ | Ｃ | Ｂ | 本技術はコンクリート構造物の型枠組立締結具に関する技術で、従来はプラスティック製の型枠締結具で対応していた。本技術の活用により塩害・腐食下でも型枠締結具が使用可能であり、後処理に関して簡単な埋め込み栓方式採用により施工が簡易である。 | KK-120051-VG | 2 | KK-120051 | 4025068059 | 0
新技術 | 432 | コンクリート工 | コンクリート工 | 型枠工 | 一般型枠工 | 無溶接工法金具 | セパレーターを段取り用鉄筋に溶接する方法 | 53800 | 96870 | 200 個 | 44.46% |  | ● |  | KK-150012-VE | [活用促進] |  |  | 有 | Ｂ | Ｂ | Ｃ | Ｃ | Ｂ | Ｃ | Ｂ | 本技術はコンクリート構造物の型枠組立において鉄筋にセパレーターを固定する技術であり、従来はセパレーターを段取り用鉄筋に溶接する方法で対応していた。本技術の活用により容易に、確実に鉄筋にセパレーターを固定でき、経済性の向上が期待できる。 | KK-150012-VE | 2 | KK-150012 | 4025068059 | 0
新技術 | 433 | コンクリート工 | コンクリート工 | 型枠工 | 一般型枠工 | 生分解性コンクリート型枠離型剤「レジナーVO-1」 | 鉱物油を主成分とする型枠離型剤 | 2775.36 | 1725.36 | 100 m2 | -60.86% |  | ● |  | KT-090041-VG |  |  |  | 有 | Ｄ | Ｃ | Ｃ | Ｃ | Ｃ | Ｂ | Ｃ | 本技術はコンクリート型枠離型剤です、従来は鉱物油を主成分とする型枠離型剤を使用していました。本技術の活用により現場外等に流れ出したとしても、植物油と植物由来の成分だけで配合してるため、生分解性が高く自然界で分解され、環境や人の負荷が少ない離型剤です。 | KT-090041-VG | 2 | KT-090041 | 4025068059 | 0
新技術 | 434 | コンクリート工 | コンクリート工 | 型枠工 | 一般型枠工 | OKセパ | セパレーター(無塗装)とロングPコーン。 | 74292 | 114147 | 100 ㎡ | 34.92% |  | ● |  | KT-100045-VG |  |  |  | 有 | Ｃ | Ｃ | Ｂ | Ｃ | Ｃ | Ｃ | Ｃ | 本技術は、セパレーターにエポキシ樹脂を薄膜塗装した製品であり、従来はセパレーター(無塗装)とロングPコーンで対応していた。本技術の活用により、塩害対策に必要とされる防錆効果を得る為、コンクリート構造物の品質を向上することが出来る。 | KT-100045-VG | 2 | KT-100045 | 4025068059 | 0
新技術 | 435 | コンクリート工 | コンクリート工 | 型枠工 | 一般型枠工 | 箱抜き用型枠支持装置 | 溶接金物を利用した箱抜き用型枠の固定 | 1020000 | 1225600 | 160 箇所 | 16.78% |  | ● |  | KT-100048-VG | [活用促進] |  |  | 有 | Ｃ | Ａ | Ｂ | Ｂ | Ｂ | Ｂ | Ｂ | 本技術は橋脚に用いる箱抜き用型枠とその支持装置を一体化して用いる縦穴形成技術で、従来は溶接金物を利用した箱抜き用型枠の固定で対応していた。 本技術の活用により、無溶接での設置及び箱抜き用型枠と支持装置の同時撤去が可能となり、工程短縮が期待出来る。 | KT-100048-VG | 2 | KT-100048 | 4025068059 | 0
新技術 | 436 | コンクリート工 | コンクリート工 | 型枠工 | 一般型枠工 | Pコンに代わる埋め込み用インサートコン | Pコン除去+モルタル穴埋めする工法。 | 108500 | 184550 | 2000 個 | 41.21% |  | ● |  | KT-100057-VG |  |  |  | 有 | Ｂ | Ｂ | Ｃ | Ｃ | Ｂ | Ｃ | Ｂ | 本技術は製品外装部にモルタル成型加工の無い埋め込み用のコンで、従来はPコン除去+モルタル穴埋めで対応していた。本技術の適用により作業工程が省略されるため、工期短縮と工事費の縮減が期待できる。 | KT-100057-VG | 2 | KT-100057 | 4025068059 | 0
新技術 | 437 | コンクリート工 | コンクリート工 | 型枠工 | 一般型枠工 | フォームリリーズFA-100 | 鉱物油を主成分とするコンクリート型枠用油性剥離剤 | 3795 | 3255 | 100 ㎡ | -16.59% |  | ● |  | KT-100064-VG |  |  |  | 有 | Ｃ | Ｃ | Ｃ | Ｂ | Ｃ | Ｂ | Ｃ | 本技術は合成脂肪酸エステルを主成分としたコンクリート型枠用水性剥離剤で、従来は鉱物油を主成分とした油性剥離剤が使用されていた。 本技術の活用により生分解性が高くなり自然環境への改善が図られ、危険物に該当しない為、引火性がなくなり安全性が向上する。 | KT-100064-VG | 2 | KT-100064 | 4025068059 | 0
新技術 | 438 | コンクリート工 | コンクリート工 | 型枠工 | 一般型枠工 | 止水コンハイブリッド | 丸セパに止水リングを付け、モルタル仕上は左官職人。 | 188500 | 257350 | 2000 個 | 26.75% |  | ● |  | KT-100079-VG | [活用促進] |  |  | 有 | Ｃ | Ｂ | Ｂ | Ｃ | Ｂ | Ｂ | Ｂ | 本技術はPコンに代わる埋込型止水型枠保持部材であり、従来は丸セパに止水リングを付け、モルタル仕上は左官職人にて対応していた。本技術の使用により丸セパにつけた防水カップと水みち遮断壁の二重防水効果により漏水が懸念される場所に対して高い品質が期待できる。 | KT-100079-VG | 2 | KT-100079 | 4025068059 | 0
新技術 | 439 | コンクリート工 | コンクリート工 | 型枠工 | 一般型枠工 | 型丸 | コンクリート型枠用合板 | 556620 | 572738 | 100 m2 | 2.814% |  | ● |  | KT-110076-VG |  |  |  | 有 | Ｃ | Ｂ | Ｂ | Ｃ | Ｂ | Ｂ | Ｂ | 本技術は、合成樹脂中空板の両面に耐水性板紙を接着し、合成樹脂フィルムで包みこんだコンクリート用型枠であり、従来はコンクリート型枠用合板を使用していた。本技術の活用により、繰返し使用が可能なため産業廃棄物の抑制ができ、周辺環境への影響低減が期待できる。 | KT-110076-VG | 2 | KT-110076 | 4025068059 | 0
新技術 | 440 | コンクリート工 | コンクリート工 | 型枠工 | 一般型枠工 | レジコンVO-W(生分解性水溶性コンクリート型枠離型剤) | 鉱物油を主成分とした油性コンクリート型枠離型剤 | 1299 | 1299 | 100 m2 | 0% |  | ● |  | KT-120050-VG |  |  |  | 有 | Ｃ | Ｃ | Ｃ | Ｂ | Ｃ | Ｂ | Ｃ | 本技術は、植物油と植物由来の成分のコンクリート型枠離型剤です。従来は鉱物油を主成分とした油性コンクリート型枠離型剤で対応していました。本技術の活用により生分解性が高く自然界で早期に分解され、環境負荷が少ないため、周辺環境への影響が向上します。 | KT-120050-VG | 2 | KT-120050 | 4025068059 | 0
新技術 | 441 | コンクリート工 | コンクリート工 | 型枠工 | 一般型枠工 | 型枠用止水型埋設型コン「CSコン」 | プラスチック製コン+モルタル充填 | 657450 | 242160 | 2000 箇所 | -171.5% |  | ● |  | KT-130105-VG |  |  |  | 有 | Ｃ | Ｂ | Ｂ | Ｃ | Ｂ | Ｃ | Ｃ | 本技術は、セラミックス材料でかぶりを確保する型枠用止水型埋設型コン。従来はプラスチック製コンとモルタル充填で対応していた。本技術の活用により、プラスチック製コンの撤去とモルタルの充填作業が不要のため、工程の短縮が図れる。 | KT-130105-VE | 2 | KT-130105 | 4025068059 | 0
新技術 | 442 | コンクリート工 | コンクリート工 | 型枠工 | 一般型枠工 | プロテックPコン | プラスチックコーン+Pコン穴跡埋め(無収縮モルタル処理) | 369252 | 480566.41 | 1000 個 | 23.16% |  | ● |  | QS-110027-VG | [活用促進] |  |  | 有 | Ｂ | Ａ | Ｂ | Ｃ | Ｂ | Ｃ | Ｂ | 本製品は、セラミックス製の丸セパレータ用型枠締結具です。従来のプラスチックコーンの穴跡埋めモルタルでの防錆対策を、セラミックススリーブの孔にエラストマー製埋込み栓を押し込み密閉することにより、止水性を高め、漏水・塩害・抜け落ちの不安を解決した。 | QS-110027-VG | 2 | QS-110027 | 4025068059 | 0
新技術 | 443 | コンクリート工 | コンクリート工 | 型枠工 | 一般型枠工 | OKヒットパッキン | セパレーターに止水リングを取り付け、Pコーン穴の穴埋め処理は無収縮モルタルで対応 | 346190 | 448500 | 2000個 | 22.81% |  | ● |  | KT-160046-VE | [活用促進] |  |  | 有 | Ｂ | Ｂ | Ｂ | Ｃ | Ｂ | Ｃ | Ｂ | 本技術はPコーン穴からの漏水やセパレーター先端の腐食を抑制するPコーン穴埋め栓である。従来はセパレーターに止水リングを取り付け、Pコーン穴の穴埋め処理は無収縮モルタルで対応していた。本技術の活用で品質の向上、工期短縮、コスト削減が期待できる。 | KT-160046-VE | 2 | KT-160046 | 4025068059 | 0
新技術 | 444 | コンクリート工 | コンクリート工 | 型枠工 | 一般型枠工 | コンクリート型枠剥離剤(SMD-70) | 鉱物油を主成分とする型枠剥離剤 | 4655 | 5155 | 100㎡ | 9.699% |  | ● |  | KT-140128-VE | [活用促進] | 有 | 有 | 有 | Ｂ | Ｃ | Ｂ | Ｂ | Ｃ | Ｂ | Ｂ | 本技術は大豆油を主成分とした植物系コンクリート型枠剥離剤で、従来は鉱物油系コンクリート型枠剥離剤で対応していた。 本技術の活用により生態系や環境への負荷が軽減し、作業環境および安全性が向上し、コンクリート製品表面は気泡や色むらが少なく品質が向上する。 | KT-140128-VE | 2 | KT-140128 | 4025068059 | 0
新技術 | 445 | コンクリート工 | コンクリート工 | 型枠工 | 一般型枠工 | 自由設計可能な透明型枠「透(クリアー)フォーム」 | 木製型枠 | 5966000 | 2241000 | 100m2 | -166.2% |  | ● |  | KK-190028-VE |  |  |  | 有 | Ｄ | Ｃ | Ｂ | Ｃ | Ｃ | Ｃ | Ｃ | 本技術は、R部やハンチ等、複雑な形状に対応するコンクリート型枠を透明アクリルに変えた型枠の技術であり、従来は木製型枠であった。本技術の活用により、コンクリートの品質向上、施工性の向上が期待できる。 | KK-190028-VE | 2 | KK-190028 |  | 0
新技術 | 446 | コンクリート工 | コンクリート工 | 型枠工 | 一般型枠工 | フィルターシートタフ | 一般型枠 | 905790 | 820700 | 100㎡ | -10.37% |  | ● |  | KT-190066-VE |  |  |  | 有 | Ｄ | Ｃ | Ｂ | － | Ｃ | － | Ｃ | 本技術は透水層と排水層で構成される複層構造の透水型枠シートで、従来は一般型枠で対応していた。本技術の活用により、表面の残留気泡が抑制されると共に、表層部が緻密化され、中性化の進行と塩化物イオンの移動が抑制されるため、構造物の品質及び耐久性の向上が図れる。 | KT-190066-VE | 2 | KT-190066 |  | 0
新技術 | 447 | コンクリート工 | コンクリート工 | 型枠工 | 一般型枠工 | ハクオール | 鉱物油を主成分としたコンクリート型枠用油性剥離剤（施工上コンクリート表面に気泡が発生し補修を施す場合） | 19613.8 | 37585 | 100㎡ | 47.81% |  | ● |  | KT-220019-VE | [活用促進] |  |  | 有 | Ｂ | Ｂ | Ｂ | Ｃ | Ｂ | Ｂ | Ｂ | 本技術は撥水性を高めたコンクリート型枠用剥離剤である。従来は鉱物油を主成分とした剥離剤であった。本技術の活用により、気泡が原因の補修工程を削減し、緻密で高品質な色ムラのないコンクリートとなる。撥水効果で離型性とノロ付着の低減効果に優れ作業性も向上する。 | KT-220019-VE | 2 | KT-220019 |  | 0
新技術 | 448 | コンクリート工 | コンクリート工 | 型枠工 | 一般型枠工 | ユニットコン | プラスチック製コン(ロングPコン)除去+モルタル充填 | 242250 | 260420 | 1000箇所 | 6.977% |  | ● |  | QS-180008-VE | [活用促進] |  |  | 有 | Ｂ | Ｂ | Ｂ | Ｃ | Ｂ | Ｃ | Ｂ | コンクリート型枠工事に用いる金属製コーンで、穴埋めモルタルの代わりに抜け落ちリスクの低い埋込み栓を用いる技術で、従来は、ロングPコン除去+モルタル充填で対応していた。本技術の活用により、容易に水密性を確保できるため、施工性および品質の確保が期待できる。 | QS-180008-VE | 2 | QS-180008 |  | 0
新技術 | 449 | コンクリート工 | コンクリート工 | 型枠工 | 一般型枠工 | スーパーOKコン | セパレーターに止水リングを取り付け、Pコーン穴の穴埋め処理は無収縮モルタルで対応 | 612100 | 709400 | 2000個 | 13.72% |  | ● |  | KT-170038-VE | [活用促進] |  |  | 有 | Ｃ | Ａ | Ｂ | Ｂ | Ｂ | Ｃ | Ｂ | 本技術はブリーディングによるコーン外周からの漏水やセパレーターの腐食を防止するための埋込式コーンで、従来はセパレーターに止水リングを付け、Pコーン穴の穴埋め処理は無収縮モルタルで対応していた。本技術の活用で品質と経済性の向上、工期短縮が期待できる。 | KT-170038-VE | 2 | KT-170038 |  | 0
新技術 | 450 | コンクリート工 | コンクリート工 | 型枠工 | 埋設型枠工 | エールプレート | 合板型枠 | 520112.4 | 325934.28 | 10 m(法長) | -59.58% |  | ● |  | CG-120006-VG |  |  |  | 有 | Ｄ | Ｂ | Ｂ | Ｃ | Ｂ | Ｂ | Ｃ | 本技術は、屋外の現場打ちコンクリートによる階段工事において、従来の合板型枠に代わりGRC製残存型枠を用いて階段を構築するものです。蹴上げ部の型枠工事は、一段ずつ細かく分かれており煩雑です。その工期を大幅に短縮します。 | CG-120006-VG | 2 | CG-120006 | 4025068060 | 0
新技術 | 451 | コンクリート工 | コンクリート工 | 型枠工 | 埋設型枠工 | KCスタンドフォーム | 木製合板型枠工法 | 1406200 | 643400 | 100 ㎡ | -118.6% |  | ● |  | QS-110041-VG |  |  |  | 有 | Ｄ | Ｂ | Ｃ | Ｂ | Ｂ | Ｂ | Ｃ | 本技術はFRC製埋設型枠であり、現場打ちコンクリートとの付着性能等が向上した為、砂防堰堤の埋設型枠、橋梁の落橋防止装置の残存型枠に使用できる。 | QS-110041-VG | 2 | QS-110041 | 4025068060 | 0
新技術 | 452 | コンクリート工 | コンクリート工 | 型枠工 | 埋設型枠工 | SF工法(スピードフォーム工法) | 木製の目地型枠 | 2546023.4 | 2521592.4 | 20 m | -0.9689% |  | ● |  | SK-100001-VG |  |  |  | 有 | Ｃ | Ｂ | Ｃ | Ｃ | Ｃ | Ｃ | Ｃ | 本技術は、コンクリート擁壁等の施工目地に設ける止型枠を永久埋設型枠にする工法で、従来は木製の止型枠で対応していた。本技術の活用により大幅な工期短縮が期待出来る。 | SK-100001-VG | 2 | SK-100001 | 4025068060 | 0
新技術 | 453 | コンクリート工 | コンクリート工 | 型枠工 | 特殊型枠工 | アバノン(透水性型枠用シート) | 一般型枠工(合板型枠) | 52070 | 47614 | 10 ㎡ | -9.359% |  | ● |  | KK-140008-VE |  |  |  | 有 | Ｄ | Ｄ | Ｂ | Ｃ | Ｄ | Ｃ | Ｃ | 本技術は合板や鋼製型枠に張り付けて使用する転用可能な透水性シートであり、従来はシート等は使用していなかった。 本技術の活用によりコンクリート構造物表面のあばた発生を抑制することで品質向上と耐久性向上が期待出来る。 | KK-140008-VE | 2 | KK-140008 | 4025068061 | 0
新技術 | 454 | コンクリート工 | コンクリート工 | 溶接金網設置 |  | スクリューメッシュ | 溶接金網(ワイヤーメッシュ) | 71100 | 71100 | 100㎡ | 0% |  | ● |  | CG-140013-VE |  |  |  | 有 | Ｂ | Ｃ | Ｃ | Ｃ | Ｂ | Ｃ | Ｃ | 素材の断面積形状の工夫・ねじり構造により、製品の軽量化・付着強度を向上させた溶接金網です。 | CG-140013-VE | 2 | CG-140013 | 4025069000 | 0
新技術 | 455 | コンクリート工 | コンクリート工 | 鉄筋工 | 鉄筋工 | DBヘッドせん断補強鉄筋 | 標準フックせん断補強鉄筋 | 1645220 | 1676920 | 1000 本 | 1.89% |  | ● |  | CB-090014-VG | [11 empty] | 本製品は土木工事における配筋作業の効率化を図ることを主な目的として開発しました。使用する鉄筋母材は一般異形棒鋼で良くメーカーは選びません。製造は全国にある工法認定業者が行うため輸送コストも軽減され、足場の無い狭所作業も軽減されます。 | CB-090014-VG | 2 | CB-090014 | 4025070062 | 0 | bar: 有 to Ｃ
新技術 | 456 | コンクリート工 | コンクリート工 | 鉄筋工 | 鉄筋工 | タフナット | 標準フック定着 | 1163864 | 1149356 | 806 箇所 | -1.262% |  | ● |  | CB-090023-VG | [11 empty] | 本技術は、ネジフシ鉄筋の先端に、雌ネジを有する定着金物「タフネジナット」を結合し、異形鉄筋をコンクリートに機械的に定着する技術です。 定着部鉄筋の曲げ加工の必要がなく形状がシンプルで、過密配筋部や狭隘な部分の配筋が簡素化され安全性が向上した定着金物です。 | CB-090023-VG | 2 | CB-090023 | 4025070062 | 0 | bar: 有 to Ｃ
新技術 | 457 | コンクリート工 | コンクリート工 | 鉄筋工 | 鉄筋工 | ASシャトルスペーサー | 壁用モルタルスペーサー | 115000 | 85000 | 1000 個 | -35.29% |  | ● |  | CG-090025-VG |  |  |  | 有 | Ｄ | Ｃ | Ｂ | Ｃ | Ｃ | Ｃ | Ｃ | ワンタッチ取り付け式で回転を防止する 純かぶり対応の高強度モルタル製スペーサーである。 | CG-090025-VG | 2 | CG-090025 | 4025070062 | 0
新技術 | 458 | コンクリート工 | コンクリート工 | 鉄筋工 | 鉄筋工 | 鉄筋工事用ウォールスペーサーブロック | ハート型スペーサーブロック | 18600 | 32800 | 100 ㎡ | 43.29% |  | ● |  | HK-100011-VG |  |  |  | 有 | Ｂ | Ｂ | Ｂ | Ｃ | Ｃ | Ｃ | Ｃ | 在来のスペーサーでは、型枠建て込み作業時及び生コンクリート打設作業時に起きるズレ・脱落などが問題でした。ウォールスペーサーは、結束する事により脱落しないので、設置個数を最小にして鉄筋の被りを確保し、安全で経済的に更にスピィーディーに施工できます。 | HK-100011-VG | 2 | HK-100011 | 4025070062 | 0
新技術 | 459 | コンクリート工 | コンクリート工 | 鉄筋工 | 鉄筋工 | 鉄筋工事用コンクリートスペーサーの技術(純かぶり)TS フィットコン | モルタル製スペーサー | 7800 | 9000 | 60 10m2 | 13.33% |  | ● |  | KK-100088-VG |  |  |  | 有 | Ｃ | Ｂ | Ｂ | Ｃ | Ｂ | Ｃ | Ｃ | 鉄筋と型枠との間を保持するスペーサーです。 ワンタッチでセットすることが出来独自の金具形状で、純かぶりが確保され鉄筋に対してガッチリセットできる。 金具にメッキを施しており錆びにくい。 コンクリート部にかぶりサイズを刻印し目視確認ができる。 | KK-100088-VG | 2 | KK-100088 | 4025070062 | 0
新技術 | 460 | コンクリート工 | コンクリート工 | 鉄筋工 | 鉄筋工 | ポストヘッドバー工法 | コンクリート増厚工法 | 9988600 | 15656865.9 | 172.5 m2 | 36.2% |  | ● |  | KT-090022-VG |  |  |  | 有 | Ｂ | Ｂ | Ｃ | Ｃ | Ｂ | Ｃ | Ｃ | 本技術は,後施工プレート定着型せん断補強鉄筋を用いた耐震補強工法である。従来は,コンクリート増厚工法で対応していた。本技術の活用により,曲げ耐力を増加させずにせん断耐力を増強できるので,曲げせん断耐力比の改善による構造体としての安全性の向上が期待できる。 | KT-090022-VG | 2 | KT-090022 | 4025070062 | 0
新技術 | 461 | コンクリート工 | コンクリート工 | 鉄筋工 | 鉄筋工 | NMBスプライススリーブ鉄筋継手(スーパーUX・スリムスリーブ) | ガス圧接 | 792600 | 122000 | 200 箇所 | -549.7% |  | ● |  | KT-090044-VG |  |  |  | 有 | Ｄ | Ｂ | Ｂ | Ｂ | Ｂ | Ｃ | Ｃ | 本技術は鉄筋を接合する技術である。従来は重ね継手やガス圧接で対応していた。本技術の活用により、継手は作業者の技量や天候等の影響を受けずに所定の性能を発揮することから、工期短縮や品質の向上を飛躍的に図ることができる。 | KT-090044-VG | 2 | KT-090044 | 4025070062 | 0
新技術 | 462 | コンクリート工 | コンクリート工 | 鉄筋工 | 鉄筋工 | 鉄筋の塗布型防錆剤 | ポリ塩化ビニル系熱収縮性チューブ | 105975 | 140550 | 80 ㎡ | 24.6% |  | ● |  | KT-100017-VG |  |  |  | 有 | Ｂ | Ｃ | Ｃ | Ｃ | Ｃ | Ｃ | Ｃ | 本技術は、RC構造物の露出鉄筋の耐蝕性を向上させる水性エポキシ樹脂防錆剤です。 従来は、露出鉄筋にポリ塩化ビニル系チューブをかぶせて熱風をあて被覆。工事再開時に被覆を剥す。 本技術の活用により、塗布作業だけの工程で済み、鉄筋の防錆処理作業の短縮が図れる。 | KT-100017-VG | 2 | KT-100017 | 4025070062 | 0
新技術 | 463 | コンクリート工 | コンクリート工 | 鉄筋工 | 鉄筋工 | 錆転化型防錆剤「ラスクリア」 | ケレン作業と防錆剤塗布作業 | 288.88 | 701.64 | 10 本 | 58.83% |  | ● |  | KT-100100-VG | [活用促進] |  |  | 有 | Ｂ | Ａ | Ｃ | Ｃ | Ｂ | Ｃ | Ｂ | 本技術は錆転化型防錆剤です。 従来はケレン作業と防錆剤塗布作業で対処していました。 本技術の活用により鉄筋の赤さびをケレンする作業が不要になることで省人化でき、経済性が向上します。 | KT-100100-VG | 2 | KT-100100 | 4025070062 | 0
新技術 | 464 | コンクリート工 | コンクリート工 | 鉄筋工 | 鉄筋工 | フリップバー | 標準フック鉄筋 | 2719860 | 3179440 | 106 m3 | 14.45% |  | ● |  | KT-120001-VG | [11 empty] | 本技術は、鉄筋にプレートを摩擦圧接した機械式定着筋であり、従来は標準フック鉄筋で対応していた。本技術の活用により、鉄筋材料費や鉄筋加工費が減少するため経済性が向上する。 | KT-120001-VG | 2 | KT-120001 | 4025070062 | 0 | bar: 有 to Ｂ
新技術 | 465 | コンクリート工 | コンクリート工 | 鉄筋工 | 鉄筋工 | 鉄筋用機械式継手(エポックジョイント、エースジョイント、フリージョイント、リレージョイント、トップスジョイント、ボルトップス) | ガス圧接継手 | 5706360 | 3805640 | 1000 箇所 | -49.94% |  | ● |  | KT-130075-VG | [活用促進] |  |  | 有 | Ｃ | Ａ | Ｂ | Ｂ | Ａ | Ｃ | Ｂ | 本技術は、鉄筋同士を継手金物で接合し充填材で固定する鉄筋用機械式継手である。従来は、ガス圧接継手で対応していた。本技術の活用により、ガス圧接治具の脱着、圧接端面の加工や加圧加熱作業がなくなり、省人化、省力化が可能となるため、鉄筋工の工程が短縮できる。 | KT-130075-VE | 2 | KT-130075 | 4025070062 | 0
新技術 | 466 | コンクリート工 | コンクリート工 | 鉄筋工 | 鉄筋工 | 脂肪族系鉄筋防錆剤「サビラーズ」「ハイサビラーズ」 | ポリ塩化ビニル系熱収縮チューブ | 153815 | 219930 | 100 ㎡ | 30.06% |  | ● |  | KT-150006-VE | [活用促進] |  |  | 有 | Ｂ | Ｂ | Ｃ | Ｃ | Ｂ | Ｂ | Ｂ | 本技術は、強靭かつ鉄筋の伸縮に追随する塗膜により、鉄筋に有効な防錆力を発揮させます。従来は、露出鉄筋にポリ塩化ビニル系チューブを被せ、工事再開時に剥がすことで対応していた。本技術の活用により、塗布作業だけの工程で防錆処理作業の短縮が図れる。 | KT-150006-VE | 2 | KT-150006 | 4025070062 | 0
新技術 | 467 | コンクリート工 | コンクリート工 | 鉄筋工 | 鉄筋工 | 錆転化処理剤・鉄筋防錆剤「ラストクエンチ」 | 錆びた鉄筋にケレン作業を施した後、防錆剤を塗布 | 93620 | 171430 | 100㎡ | 45.39% |  | ● |  | KT-170065-VE | [活用促進] |  |  | 有 | Ｂ | Ｂ | Ｂ | Ｂ | Ａ | Ｂ | Ｂ | 本技術は、錆びた部分等の鉄筋の塗布型錆転化処理剤及び防錆剤(ラストクエンチ)で、従来は、鉄筋の錆をケレン作業で除去した後、防錆剤を塗布していた。本技術の活用により、ケレン作業等が省け工程が短縮し経済性が向上。複雑な配筋部等でも作業が可能で施工性も向上する。 | KT-170065-VE | 2 | KT-170065 | 4025070062 | 0
新技術 | 468 | コンクリート工 | コンクリート工 | 鉄筋工 | 鉄筋工 | 鉄筋用FWカプラー継手【EGジョイント、EG打継ジョイント、打ち継ぎ用Gジョイント】 | ガス圧接継手 | 3038480 | 2334680 | 200箇所 | -30.15% |  | ● |  | KT-160128-VE | [活用促進] |  |  | 有 | Ｃ | Ｂ | Ｂ | Ｂ | Ａ | Ｂ | Ｂ | 本技術は、継手金物をトルクレンチ等で締付けることにより鉄筋同士を接合できる鉄筋用機械式継手で、従来は、ガス圧接継手で対応していた。本技術の活用により、特殊技能が不要で、かつ天候等に影響を受けないため、品質の向上及び工期短縮が図れます。 | KT-160128-VE | 2 | KT-160128 | 4025070062 | 0
新技術 | 469 | コンクリート工 | コンクリート工 | 鉄筋工 | 鉄筋工 | 速乾型鉄筋長期防錆剤「ガード21」 | ポリ塩化ビニル系熱収縮性チューブ | 219660 | 232670 | 100㎡ | 5.592% |  | ● |  | KT-160117-VE |  |  |  | 有 | Ｃ | Ｂ | Ｂ | Ｃ | Ｂ | Ｂ | Ｂ | 本技術は、RC構造物の鉄筋の耐食性を向上させる塗布型の一液性速乾型鉄筋長期防錆で、従来はポリ塩化熱収縮性ビニル系チューブで対応していた。本技術の活用で、簡易な塗布作業のみで長期防錆が可能となるので、施工可能範囲も広がり品質・施工性・経済性の向上が図れる。 | KT-160117-VE | 2 | KT-160117 | 4025070062 | 0
新技術 | 470 | コンクリート工 | コンクリート工 | 鉄筋工 | 鉄筋工 | 鉄筋結束機 リバータイア | ハッカー | 3169017 | 3367397 | 100000結束 | 5.891% |  | ● |  | KT-160108-VE | [活用促進] |  |  | 有 | Ａ | Ａ | Ｃ | Ｃ | Ｂ | Ｃ | Ｂ | 本技術は、コンクリート打設時等における鉄筋をワイヤで結束するために使用する充電式電動工具で、従来は、ハッカーと呼ぶ手動の工具で対応していた。本技術の活用により熟練工でなくても効率良く確実な結束が可能となり、経済性の向上と生産性の向上が期待できる。 | KT-160108-VE | 2 | KT-160108 | 4025070062 | 0
新技術 | 471 | コンクリート工 | コンクリート工 | 鉄筋工 | 鉄筋工 | サムテック スーパーサビコン | 熱収縮性チューブ | 89700 | 250900 | 180m2 | 64.25% |  | ● |  | QS-160012-VE | [活用促進] |  |  | 有 | Ｂ | Ｂ | Ｃ | Ｂ | Ｂ | Ｂ | Ｂ | 鉄筋コンクリート工事において生コンの付着を妨げない鉄筋用防錆剤である。従来は、熱収縮性チューブで対応していた。本技術の活用により、火気の使用およびコンクリート打設前のチューブの剥離が不要となるため、安全性および経済性、施工性が向上する。 | QS-160012-VE | 2 | QS-160012 | 4025070062 | 0
新技術 | 472 | コンクリート工 | コンクリート工 | 鉄筋工 | 鉄筋工 | EPジョイント-SA | ガス圧接継手 | 11881604 | 9881230 | 500箇所 | -20.24% |  | ● |  | KT-130103-VG | [活用促進] |  |  | 有 | Ｄ | Ｂ | Ｂ | Ｂ | Ｂ | Ｃ | Ｂ | 本技術は、ねじ節鉄筋をカプラーのみ、あるいはカプラーとロックナットで接続し、有機グラウトで固定させるねじ節鉄筋継手で、従来は、ガス圧接継手で対応していた。本技術の活用により、圧接機の設置や鉄筋を加熱する手間が不要となるため、施工性の向上が図れる。 | KT-130103-VE | 2 | KT-130103 | 4025070062 | 0
新技術 | 473 | コンクリート工 | コンクリート工 | 鉄筋工 | 鉄筋工 | 土木用鉄筋結束機「ツインタイア」 | 手動工具のハッカーと両手指での結束作業 | 84080 | 159605 | 10000結束 | 47.32% |  | ● |  | KT-180090-VE | [活用促進] |  |  | 有 | Ｂ | Ｂ | Ｂ | Ｃ | Ｂ | Ｂ | Ｂ | 本技術は、2本のワイヤを同時に繰り出して鉄筋を電動結束する鉄筋結束機で、従来は手動工具のハッカーと両手指での結束作業で対応していた。本技術の活用により、適切な強度(結束力)の結束が簡単かつ瞬時に可能となるため、省力化、施工性が向上し、工程の短縮が図れる。 | KT-180090-VE | 2 | KT-180090 | 4025070062 | 0
新技術 | 474 | コンクリート工 | コンクリート工 | 鉄筋工 | 鉄筋工 | 鉄筋用防錆剤「レジコートEP・レジコートEP-WⅡ・クリアコートZERO」 | 熱収縮性塩化ビニールチューブの装着・撤去 | 183680 | 246800 | 100㎡ | 25.58% |  | ● |  | KT-190098-VE | [活用促進] |  |  | 有 | Ｂ | Ｂ | Ｂ | Ｃ | Ｂ | － | Ｂ | 本技術は、 RC構造物における露出鉄筋に塗布することで、生コンとの付着を妨げず鉄筋の発錆を防止する技術で、従来は熱収縮性塩化ビニールチューブを使用して対応していた。本技術の活用により、防錆剤の1回工程に削減となるので、経済性の向上が図れます。 | KT-190098-VE | 2 | KT-190098 |  | 0
新技術 | 475 | コンクリート工 | コンクリート工 | 鉄筋工 | 鉄筋工（ガス圧接工） | エコウェル工法 | ガス圧接工法(アセチレン-酸素法) | 460000 | 460000 | 1000 箇所 | 0% |  | ● |  | TH-100022-VG |  |  |  | 有 | Ｃ | Ｃ | Ｃ | Ｃ | Ｃ | Ｂ | Ｃ | 建築・土木の工事現場における鉄筋継手として、従来のガス圧接工法のアセチレンガスの使用に替わり、環境負荷が低く安全性の高い天然ガスを使用するガス圧接術です。加圧・火炎調整を自動制御・記録することにより再現性及びトレサビリティーのある施工ができます。 | TH-100022-VG | 2 | TH-100022 | 4025070063 | 0
新技術 | 476 | コンクリート工 | コンクリート工 | 鉄筋工 | 鉄筋工（ガス圧接工） | 高分子天然ガス圧接継手工法(エコスピード工法) | 手動ガス圧接工法(還元炎による酸化防止技術) | 460000 | 460000 | 1000 箇所 | 0% |  | ● |  | TH-120026-VG |  |  |  | 有 | Ｃ | Ｃ | Ｃ | Ｃ | Ｂ | Ｃ | Ｃ | 本技術は、加熱燃料に天然ガスを用いる専用のガス圧接技術で、加熱時の鉄筋接合面の酸化をPSリング(還元材)で防止します。従来は、還元炎で酸化を防止していた。本技術により、接合不良と作業負荷の低減が期待出来る。 | TH-120026-VG | 2 | TH-120026 | 4025070063 | 0
新技術 | 477 | コンクリート工 | コンクリート工 | 鉄筋工 | その他 | スクリュースペーサー | コンクリートスペーサーハート型 | 169724 | 99448 | 500 ㎡ | -70.67% |  | ● |  | KK-130007-VG |  |  |  | 有 | Ｄ | Ｃ | Ｂ | Ｃ | Ｃ | Ｃ | Ｃ | 本技術は鉄筋コンクリートに用いるスペーサーで、かぶり寸法を1㎜刻みで、また実状に合わせた各種の固定方法やかぶり寸法表示の製品を提供する。従来は10㎜刻みであった。本技術の活用により正確で迅速な鉄筋組立作業が可能である。 | KK-130007-VE | 2 | KK-130007 | 4025070253 | 0
新技術 | 478 | コンクリート工 | コンクリート工 | 鉄筋工 | その他 | ME溶接継手工法 | ガス圧接工法 | 32380000 | 30219000 | 1 工事 | -7.151% |  | ● |  | TH-100001-VG |  | 有 |  | 有 | Ｃ | Ｂ | Ｃ | Ｂ | Ｂ | Ｃ | Ｃ | 建築・土木の工事現場における鉄筋継手に対し、炭酸ガス半自動アーク溶接を用いた継手を提供するため、鉄筋継手部を炭酸ガスにて大気(風)を遮断することができる特殊な治具で覆うことにより、屋外環境でも高品質に、容易に施工できるエンクローズ溶接工法です。 | TH-100001-VG | 2 | TH-100001 | 4025070253 | 0
新技術 | 479 | コンクリート工 | コンクリート工 | その他 |  | コンクリート分離低減剤「モアークリート」 | 標準的なレディーミクストコンクリート(仕様24-8-25(20)BB) | 8920 | 8200 | 1 m3 | -8.78% |  | ● |  | CB-080013-VG |  |  |  | 有 | Ｃ | Ｃ | Ｂ | Ｃ | Ｃ | Ｃ | Ｃ | コンクリート分離低減剤「モア-クリート」は、従来のコンクリート混和剤と比べて極少量(0.8g/m3)、極小作業(アジテータ車高速回転3～5回転)でコンクリートの品質を改善向上させることで、ひび割れ発生抑制・材料分離抵抗性等に寄与する多機能添加剤である。 | CB-080013-VG | 2 | CB-080013 | 4025351000 | 0
新技術 | 480 | コンクリート工 | コンクリート工 | その他 |  | 低温、高温環境でも施工可能な浸透性エチルシラン撥水剤サンハイドロックL | 水性シラン系表面含浸工 | 283522 | 497200 | 100 ㎡ | 42.98% |  | ● |  | CB-130015-VG |  |  |  | 有 | Ｂ | Ｃ | Ｂ | Ｃ | Ｂ | Ｃ | Ｂ | コンクリート構造物に含浸させ、撥水層を形成することで、劣化因子の侵入を抑制し、耐久性を向上させる浸透性撥水剤。 独自の特殊溶媒により、揮発が遅く含浸しやすいという水系の特徴を有したまま、従来水系では施工できなかった0℃以下での施工を可能とした。 | CB-130015-VE | 2 | CB-130015 | 4025351000 | 0
新技術 | 481 | コンクリート工 | コンクリート工 | その他 |  | トリガージョイント | Vカット目地(目地棒+誘導鉄板+塩ビ止水板)及びシール充填 | 409550 | 464900 | 25 m | 11.91% |  | ● |  | CG-080014-VG | [活用促進] |  |  | 有 | Ｃ | Ｂ | Ｂ | Ｃ | Ｂ | Ｃ | Ｂ | 本技術は特定の位置にひび割れを人為的に集中させると共に、漏水や鉄筋腐食を防ぐ止水性能、型枠取付時から完成までの施工性能に優れたコンクリートひび割れ誘発目地材です。 | CG-080014-VG | 2 | CG-080014 | 4025351000 | 0
新技術 | 482 | コンクリート工 | コンクリート工 | その他 |  | CS-21ひび割れ補修セット | 表面被覆工 | 168450 | 802830 | 100 ㎡ | 79.02% |  | ● |  | CG-110003-VG | [活用促進] |  |  | 有 | Ａ | Ａ | Ｂ | Ｃ | Ｂ | Ｂ | Ｂ | ひび割れの補修を、無機系の①CS-21クリアー、②CSパテのセットにおいて、ひび割れに塗布+擦込む簡便な工法によりひび割れ自閉効果と空隙の充填を可能とした。ひび割れからの劣化因子の侵入を防ぎコンクリートの耐久性向上と美観等に寄与する技術。 | CG-110003-VG | 2 | CG-110003 | 4025351000 | 0
新技術 | 483 | コンクリート工 | コンクリート工 | その他 |  | ボンネルタイト | 樹脂発泡目地板(セーフタイト) | 1700 | 1000 | 1 ㎡ | -70% |  | ● |  | CG-110037-VG |  |  |  | 有 | Ｃ | － | Ｂ | Ｃ | － | Ｃ | Ｃ | コンクリート構造物の膨張収縮変位を緩衝する目地板に表面凹凸加工(エンボス)を付与した製品 | CG-110037-VG | 2 | CG-110037 | 4025351000 | 0
新技術 | 484 | コンクリート工 | コンクリート工 | その他 |  | けい酸塩系表面含浸材CS-21ネオ | 表面含浸工法(反応型けい酸塩系表面含浸工法) | 413500 | 998700 | 300 ㎡ | 58.6% |  | ● |  | CG-160013-VE | [活用促進] |  |  | 有 | Ｂ | Ｂ | Ｃ | Ｃ | Ｂ | Ｃ | Ｂ | 新設コンクリート構造物の表面保護に最適で、施工性が良好な反応型けい酸塩系表面含浸材。施工は清掃後の表面に材料を1回塗布のみで散水は不要。継続的な微細空隙の充填効果により、かぶりを健全に保ち鋼材腐食を抑制。更なる品質向上、耐久性向上、長寿命化に寄与する。 | CG-160013-VE | 2 | CG-160013 | 4025351000 | 0
新技術 | 485 | コンクリート工 | コンクリート工 | その他 |  | KB目地Jタイプ | 在来ひび割れ誘発目地工法:目地棒(取外後コーキング)+鉄板+止水板 | 19554 | 20872 | 1 m | 6.315% |  | ● |  | HK-100037-VG |  |  |  | 有 | Ｃ | Ｂ | Ｂ | Ｃ | Ｂ | Ｃ | Ｂ | 鉄筋への取付が容易であり、精度の向上を図ったひび割れ誘発目地材。 鉄筋に取り付けた目地本体と鉄板により、温度ひび割れを集中制御し、目地本体の止水機能が鉄筋の腐食を抑制する。配力筋に固定する本体と鉄板は、専用固定金具により容易に精度良く固定出来る。 | HK-100037-VG | 2 | HK-100037 | 4025351000 | 0
新技術 | 486 | コンクリート工 | コンクリート工 | その他 |  | 塗布型収縮低減剤(高含浸タイプ)「ヌッテガード」 | 散水養生 | 1525600 | 1497600 | 100 m^3 | -1.87% |  | ● |  | HK-110025-VG |  |  |  | 有 | Ｃ | Ｃ | Ｂ | Ｃ | Ｃ | Ｃ | Ｃ | ヌッテガードは硬化コンクリートおよびモルタルに塗布することで,特に初期の乾燥収縮を抑制し,ひび割れを低減します。また,含浸性が高く,躯体内部に早期に浸透しますので,液垂れが少なく施工性に優れます。コンクリートおよびモルタルの美観を損ないません。 | HK-110025-VG | 2 | HK-110025 | 4025351000 | 0
新技術 | 487 | コンクリート工 | コンクリート工 | その他 |  | 無機系コンクリート浸透改質材「リフレパセットD70」 | 無機系表面被覆工法 | 249700 | 824085.67 | 100 m2 | 69.7% |  | ● |  | KK-100025-VG | [11 empty] | 本技術は、特殊アルコキシシランを使用したコンクリート表面改質工法である。従来は、複層に材料を塗布する事で塩害・アルカリ骨材反応・中性化を抑制していた。本技術の活用により、単層塗布でも硬化後、無機系ポリマーになるため長期に渡り各抑制効果が期待できる。 | KK-100025-VG | 2 | KK-100025 | 4025351000 | 0 | bar: 有 to Ｂ
新技術 | 488 | コンクリート工 | コンクリート工 | その他 |  | KSポインター | 結束線による鉄筋工法。 | 44192 | 20735.66 | 200 個 | -113.1% |  | ● |  | KK-100101-VG |  |  |  | 有 | Ｄ | Ａ | Ｃ | Ｃ | Ｂ | Ｃ | Ｃ | 本技術は、コンクリート天端の精度向上がはかれる製品です。工具不要で鉄筋への取り付けができる金物と、簡易且つ迅速にセットできる天端マーカーを備え、ケーブル等の干渉にも柔軟に対応する樹脂製バー(固定式鋼製バー)との組み合わせで、作業効率が向上します。 | KK-100101-VG | 2 | KK-100101 | 4025351000 | 0
新技術 | 489 | コンクリート工 | コンクリート工 | その他 |  | 含浸系表面保護材「プロテクトシルBH N」 | 有機系表面被覆工法 | 996000 | 1893000 | 300 ㎡ | 47.39% |  | ● |  | KK-120047-VG |  |  | 有 | [8 empty] | 本技術は、塩害・凍害・アルカリ骨材反応等によるコンクリートの劣化を防止する技術であり、従来は有機系表面被覆工法で対応していた。本技術の活用により、工事費の低減及び工期短縮が期待できる。 | KK-120047-VG | 2 | KK-120047 | 4025351000 | 0 | bar: 有 to Ｃ
新技術 | 490 | コンクリート工 | コンクリート工 | その他 |  | ジョインボンド工法 | チッピング(はつり)処理 | 477625 | 419190 | 100 ㎡ | -13.94% |  | ● |  | KK-130043-VG |  |  |  | 有 | Ｃ | Ｂ | Ｂ | Ｃ | Ｂ | Ｂ | Ｂ | 本技術は、高圧水処理後に繊維補強ポリマーセメント系接着材を塗布する新旧コンクリート打継目接着工法であり、従来はチッピング(はつり)処理で対応していた。本技術の採用により品質の向上、省力化、周辺環境への影響抑制が期待できる。 | KK-130043-VE | 2 | KK-130043 | 4025351000 | 0
新技術 | 491 | コンクリート工 | コンクリート工 | その他 |  | 省力施工型コンクリート改質・劣化防止剤「リアル・メンテ」 | ケイ酸塩系表面含浸材 | 810700 | 1173510 | 300 m2 | 30.92% |  | ● |  | KT-080018-VG | [活用促進] |  |  | 有 | Ｂ | Ｂ | Ｂ | Ｃ | Ｂ | Ｃ | Ｂ | 本技術は省力施工型コンクリート改質・劣化防止剤「リアル・メンテ」で、従来はケイ酸塩系表面含浸材により対応していた。本技術の活用により散水養生不要による適正なケイ酸塩濃度が含浸し維持される事で中性化抑止効果を発揮し、品質が向上する。 | KT-080018-VG | 2 | KT-080018 | 4025351000 | 0
新技術 | 492 | コンクリート工 | コンクリート工 | その他 |  | コンフィックスSM-9 | シラン系表面含浸材 | 227500 | 226300 | 100 ㎡ | -0.5303% |  | ● |  | KT-090002-VG |  |  | 有 | [8 empty] | 本技術は、特殊シラン系化合物とシリコーン樹脂をハイブリッド化した表面含浸材で、従来のシラン系表面含浸材は、撥水機能のみの性能であった。本技術の活用により、撥水機能と中性化抑制効果を両立して、コンクリート構造物の総合的な耐久性向上が期待できる。 | KT-090002-VG | 2 | KT-090002 | 4025351000 | 0 | bar: 有 to Ｃ
新技術 | 493 | コンクリート工 | コンクリート工 | その他 |  | 高浸透性コンクリート改質剤 【リバコン・リキッド】 | 無機・有機複合コーティング材 | 1204500 | 1653600 | 300 ㎡ | 27.16% |  | ● |  | KT-090067-VG | [11 empty] | 本技術は、高浸透性のコンクリート改質剤で、従来は無機・有機複合コーティング材で対応していた。 本技術の活用により、コンクリート内部の緻密化が図れ、外的劣化要因からコンクリート構造物を保護し、耐久性向上が図れます。 | KT-090067-VG | 2 | KT-090067 | 4025351000 | 0 | bar: 有 to Ｃ
新技術 | 494 | コンクリート工 | コンクリート工 | その他 |  | コンクリックエース | 養生用ポリフィルムシートによる被覆 | 161800 | 162680 | 1000 ㎡ | 0.5409% |  | ● |  | KT-110023-VG | [活用促進] |  |  | 有 | Ｃ | Ａ | Ｃ | Ｃ | Ｂ | Ｃ | Ｂ | 本技術は型枠脱型後のコンクリート面に塗布して、水分蒸発抑制と乾燥収縮を低減する浸透型表面養生剤で、従来は養生用ポリフィルムシートによる被覆で対応していた。本技術の活用により塗布作業だけですみ、コンクリートの養生処理作業の工程短縮になる。 | KT-110023-VG | 2 | KT-110023 | 4025351000 | 0
新技術 | 495 | コンクリート工 | コンクリート工 | その他 |  | グレースマイクロファイバー | プレーンコンクリート | 1356946 | 1301276 | 81 m3 | -4.278% |  | ● |  | KT-110030-VG |  |  |  | 有 | Ｃ | Ｃ | Ｂ | Ｃ | Ｃ | Ｃ | Ｃ | 本技術は、コンクリートにグレースマイクロファイバーを混入するもので、従来は、プレーンコンクリートで対応していた。本技術の活用により、初期プラスチック収縮ひび割れ抑制、剥離・剥落防止、耐火性の向上が図れるため、品質・耐久性が向上します。 | KT-110030-VG | 2 | KT-110030 | 4025351000 | 0
新技術 | 496 | コンクリート工 | コンクリート工 | その他 |  | 速硬性混和材「Facet」 | 超速硬コンクリート | 3027900 | 4796400 | 20 m3 | 36.87% |  | ● |  | KT-120115-VG |  |  |  | 有 | Ｂ | Ｃ | Ｃ | Ｃ | Ｂ | Ｃ | Ｃ | 本技術は6～12時間で24N/mm2の強度発現をする速硬コンクリートを製造する技術で、従来は超速硬コンクリートで対応していた。本技術の活用により、特殊な専用車両や機械類を使用しないためその経費を削減することができ、経済性が向上する。 | KT-120115-VG | 2 | KT-120115 | 4025351000 | 0
新技術 | 497 | コンクリート工 | コンクリート工 | その他 |  | コンクリートキーパーシリーズ | けい酸ナトリウム系表面含浸材 | 964752 | 1632864 | 300 m2 | 40.92% |  | ● |  | KT-120118-VG |  |  |  | 有 | Ｂ | Ｂ | Ｂ | Ｃ | Ｃ | Ｃ | Ｃ | 本技術は、コンクリートの表面に塗布し保護を行う無機リチウム系ミックスタイプ含浸材で、従来は、けい酸ナトリウム系表面含浸材で対応していた。本技術の活用により、一度塗りで効果を発揮するため塗布工程が簡素化でき工程短縮が期待できる。 | KT-120118-VG | 2 | KT-120118 | 4025351000 | 0
新技術 | 498 | コンクリート工 | コンクリート工 | その他 |  | レオソルブ703B | 添加型乾燥収縮低減剤 | 306177 | 427185 | 100 m2 | 28.33% |  | ● |  | KT-130024-VG |  |  |  | 有 | Ｂ | Ｃ | Ｃ | Ｃ | Ｃ | Ｃ | Ｃ | 本技術は塗布型のコンクリート表面乾燥収縮低減剤で、従来は添加型乾燥収縮低減剤で対応していた。本技術の活用により、乾燥収縮低減剤の使用量が低減されるためコスト低減が可能となり、経済性が向上する。 | KT-130024-VE | 2 | KT-130024 | 4025351000 | 0
新技術 | 499 | コンクリート工 | コンクリート工 | その他 |  | 耐久性向上養生剤「キュアブリッド」 | 塗布型の養生剤 | 92600 | 36005 | 100 ㎡ | -157.2% |  | ● |  | KT-130047-VG |  |  |  | 有 | Ｄ | Ｃ | Ｂ | Ｃ | Ｃ | Ｃ | Ｃ | 本技術は、硬化したコンクリートの水分逸散を抑制し、初期ひび割れを低減させる養生剤で、従来は塗布型の養生剤で対応していた。本技術の活用により養生と同時に透水性や中性化の抑制、塩分浸透抵抗性を向上出来るため耐久性が向上します。 | KT-130047-VE | 2 | KT-130047 | 4025351000 | 0
新技術 | 500 | コンクリート工 | コンクリート工 | その他 |  | 無機質けい酸塩系含浸材「ポルトガードプレクサス」 | 散水養生を必要とするけい酸塩系含浸材 | 788400 | 1128680 | 300 ㎡ | 30.15% |  | ● |  | KT-130065-VG | [活用促進] |  |  | 有 | Ｂ | Ｂ | Ｃ | Ｃ | Ｂ | Ｃ | Ｂ | 本技術はコンクリート表面保護に用いる散水養生不要のけい酸塩系含浸材であり、従来は散水養生を必要とするけい酸塩系含浸材で対応していた。本技術の活用によりカリウムの反応促進作用により散水養生が不要となるため、施工性の向上と経済性の向上が得られる。 | KT-130065-VE | 2 | KT-130065 | 4025351000 | 0
新技術 | 501 | コンクリート工 | コンクリート工 | その他 |  | NFKパネル工法 | 鋼板接着工法 | 25125000 | 48025000 | 500 ㎡ | 47.68% |  | ● |  | KT-150025-VR |  |  | 有 | [8 empty] | 本技術は、成型版補強工法で、従来は、鋼板接着工法で対応していた。本技術の活用により、パネルサイズは大きくなるが、軽量化されたことで作業の省力化が可能となり、経済性、工程、品質、安全性の向上が図れます。 | KT-150025-VR | 2 | KT-150025 | 4025351000 | 0 | bar: 有 to Ｃ
新技術 | 502 | コンクリート工 | コンクリート工 | その他 |  | 浸透性吸水防止材・コンクリート表面保護剤(含浸剤)LEOTECT(レオテクト)シリーズ | 有機系塗料を用いた表面被覆工法 | 308000 | 1241790 | 100 ㎡ | 75.2% |  | ● |  | KT-150042-VR |  |  | 有 | [8 empty] | 本技術は吸水性防止材を使用した表面含浸工法である。従来は有機系塗料を用いた表面被覆工法で対応していた。本技術の活用により、施工日数短縮による経済性の向上・外観を変えない事による表面損傷進行程度の確認性向上・有機溶剤を使用しない事による環境改善が図れます。 | KT-150042-VR | 2 | KT-150042 | 4025351000 | 0 | bar: 有 to Ｃ
新技術 | 503 | コンクリート工 | コンクリート工 | その他 |  | 鉛直打継処理シート工法 | 凝結遅延剤工法 | 4825 | 7968 | 1 m2 | 39.45% |  | ● |  | KT-160139-VE | [活用促進] | [10 empty] | 本工法は、骨材40㎜以下のコンクリートの鉛直打継目において、型枠へのシート貼付・脱型だけで凹凸面を成形する工法で、従来は型枠に凝結遅延剤を塗布し脱型後高圧洗浄していた。本工法により高圧洗浄が不要となり、コスト縮減、工程短縮、環境保全が図れる。 | KT-160139-VE | 2 | KT-160139 | 4025351000 | 0 | bar: 有 to Ｃ
新技術 | 504 | コンクリート工 | コンクリート工 | その他 |  | ニュークリート | 普通コンクリート | 13900 | 11500 | 1 m3 | -20.87% |  | ● |  | QS-080018-VG |  |  |  | 有 | Ｃ | Ｃ | Ｂ | Ｃ | Ｃ | Ｃ | Ｃ | ニュークリートは、 コンクリート・モルタルに靭性という機能をもたせることで、初期ひび割れ・乾燥収縮ひび割れの抑制、剥離・剥落の防止等を行うナイロン繊維です。 | QS-080018-VG | 2 | QS-080018 | 4025351000 | 0
新技術 | 505 | コンクリート工 | コンクリート工 | その他 |  | コンクリート混和材(CfFA:改質フライアッシュ) | 普通ポルトランドセメント使用のコンクリート | 13600.68 | 12100.28 | 1 m3 | -12.4% |  | ● |  | QS-100005-VG |  |  |  | 有 | Ｃ | Ｃ | Ｂ | Ｃ | Ｃ | Ｂ | Ｃ | CfFA(改質フライアッシュ)は、石炭火力発電施設から排出されるフライアッシュを改質した混和材料で、①コンクリートのひび割れ・アル骨反応等の劣化現象の抑制、②構造物の長寿命化、③ライフサイクルコストの低減等の効能の外、フライアッシュの大量消費を可能とする。 | QS-100005-VG | 2 | QS-100005 | 4025351000 | 0
新技術 | 506 | コンクリート工 | コンクリート工 | その他 |  | IDジョイント | ひび割れ誘発目地(シーリング材+誘発鉄板+塩ビ止水板) | 130000 | 106000 | 10 m | -22.64% |  | ● |  | QS-100024-VG |  |  |  | 有 | Ｃ | Ｂ | Ｂ | Ｂ | Ｂ | Ｃ | Ｃ | コンクリート構造物の宿命とも云われる、ひび割れを計画的に発生させ且つ、防水機能を持たせると共に 発生させた内部ひび割れの充填をも可能にした誘発目地材です。 | QS-100024-VG | 2 | QS-100024 | 4025351000 | 0
新技術 | 507 | コンクリート工 | コンクリート工 | その他 |  | 塗布型高性能収縮低減剤「クラックセイバー」 | 通常コンクリート打設工 | 1713760 | 1684800 | 100 m3 | -1.719% |  | ● |  | SK-080001-VG | [活用促進] |  |  | 有 | Ｃ | Ｃ | Ｂ | Ｃ | Ｃ | Ｃ | Ｃ | 本技術は、塗布型収縮低減剤をコンクリート表層に塗布・含浸することで乾燥収縮及び水分の逸散を抑制する技術である。従来は混和材料の添加や、長期間の散水を実施していたが、本技術により、コンクリートの耐久性向上に関し、コスト削減、省力化が期待できる。 | SK-080001-VG | 2 | SK-080001 | 4025351000 | 0
新技術 | 508 | コンクリート工 | コンクリート工 | その他 |  | コンクリートひび割れ低減用ネット「ハイパーネット60」 | 通常コンクリート打設工 | 1825220 | 1684800 | 100 m3 | -8.335% |  | ● |  | SK-080003-VG | [活用促進] |  |  | 有 | Ｃ | Ｄ | Ｂ | Ｃ | Ｃ | Ｃ | Ｃ | 本技術はコンクリート構造物に発生するひび割れを抑制する技術であり、従来にない技術である。本技術の活用により、耐久性に大きく影響する幅の広いひび割れの発生を抑制することにより、コンクリート構造物の品質の向上が期待される。 | SK-080003-VG | 2 | SK-080003 | 4025351000 | 0
新技術 | 509 | コンクリート工 | コンクリート工 | その他 |  | レベルポイントミニ | 段取り筋への表示用鉄筋の点溶接 | 33200 | 62088.56 | 100箇所 | 46.53% |  | ● |  | QS-180004-VE | [活用促進] |  |  | 有 | Ｂ | Ｂ | Ｃ | Ｂ | Ｂ | Ｃ | Ｂ | 橋梁床版等のコンクリート打設において天端レベルを無溶接で表示する製品で、従来は、段取り筋への表示用鉄筋の点溶接で対応していた。本技術の活用により、溶接作業が不要となり、鉄筋突出がなく危険要因が軽減でき、施工性および安全性の向上が期待できる。 | QS-180004-VE | 2 | QS-180004 | 4025351000 | 0
新技術 | 510 | コンクリート工 | コンクリート工 | その他 |  | セレキュアモイスト | 繊維系の養生マット | 30120 | 70500 | 100㎡ | 57.28% |  | ● |  | KT-160032-VE | [活用促進] |  |  | 有 | Ｂ | Ｃ | Ｃ | Ｃ | Ｂ | Ｂ | Ｂ | 本技術は、繊維層と金属フィルム層の2層構造のコンクリート用湿潤養生シートであり、従来は繊維系の養生マットで対応していました。本技術の活用により、散水回数が低減できるため省力化および経済性の向上が期待できます。 | KT-160032-VE | 2 | KT-160032 | 4025351000 | 0
新技術 | 511 | コンクリート工 | コンクリート工 | その他 |  | コンクリート改質・劣化防止剤 「カルサプリ」、「リアクトライズ」 | 表面被覆工法で使用するエポキシ樹脂材料 | 1107800 | 2244092 | 300㎡ | 50.63% |  | ● |  | SK-160004-VR | [11 empty] | 本技術はカルシウム補助剤併用の表面含浸剤で、従来はエポキシ樹脂等による表面被覆工法で対応していた。本技術の活用により大幅なコストダウン及び工程の削減が図れる。 | SK-160004-VR | 2 | SK-160004 | 4025351000 | 0 | bar: 有 to Ｃ
新技術 | 512 | コンクリート工 | コンクリート工 | その他 |  | コンクリート添加剤『FD-15』 | ビニロン繊維を使用したコンクリート添加剤 | 1116800 | 1220864 | 32m3 | 8.524% |  | ● |  | KT-160012-VE |  |  |  | 有 | Ｃ | Ｃ | Ｂ | Ｃ | Ｂ | Ｃ | Ｃ | 本技術は、ミクロカーボン繊維を使用したコンクリート収縮低減剤で、従来はビニロン繊維を使用したコンクリート添加剤で対応していた。本技術の活用により、コンクリートの収縮によるひび割れを抑制できるため、耐久性の向上が図れる。 | KT-160012-VE | 2 | KT-160012 | 4025351000 | 0
新技術 | 513 | コンクリート工 | コンクリート工 | その他 |  | コンクリート劣化を抑制する含浸式 KCガードα工法 | アクリルゴム塗膜工法 | 641625 | 3425550 | 300㎡ | 81.27% |  | ● |  | KT-130029-VG | [11 empty] | 本技術は含浸性珪酸リチウムを塗布含浸するコンクリート劣化抑制工法で、従来は、アクリルゴム塗膜工法で対応していた。本技術の活用により、ガラス系無機質をコンクリート内部に形成するため、耐久性が向上し品質の向上が図れる。 | KT-130029-VR | 2 | KT-130029 | 4025351000 | 0 | bar: 有 to Ｃ
新技術 | 514 | コンクリート工 | コンクリート工 | その他 |  | シラン系とケイ酸塩系の特長を併せ持つハイブリッド型表面含浸材(サンハイドロックL2) | シラン系表面含浸材 | 251031 | 254661 | 110㎡ | 1.425% |  | ● |  | CB-190021-VE |  |  |  | 有 | Ｃ | Ｃ | Ｂ | Ｃ | Ｃ | Ｃ | Ｃ | 本技術は表面を疎水化しながら空隙の閉塞を同時に行うことで高い長寿命化効果を持つハイブリッド型表面含浸材である。従来のシラン系とケイ酸塩系の特長を併せ持っている。本技術を使用すればどのような現場でも高い保護効果を発揮することが期待できる。 | CB-190021-VE | 2 | CB-190021 | 4025351000 | 0
新技術 | 515 | コンクリート工 | コンクリート工 | その他 |  | スーパーハイブリッド(耐塩害性・高耐久性コンクリート混和材) | 普通コンクリート | 17000 | 11150 | 1m3 | -52.47% |  | ● |  | QS-160030-VE |  |  |  | 有 | Ｄ | － | Ｂ | － | Ｂ | Ｂ | Ｃ | レディーミクストコンクリート製造時に、コンクリート配合のセメントと置換し結合材の一部として使用することで、耐塩害・アルカリ骨材反応の抑制・収縮ひび割れの抑制に効果を発揮し、構造物の耐久性を向上し長寿命化、ライフサイクルコストの低減が期待できる。 | QS-160030-VE | 2 | QS-160030 | 4025351000 | 0
新技術 | 516 | コンクリート工 | コンクリート工 | その他 |  | ポリマーセメントモルタル(ゴムラテックスモルタル)型充填材 | センサによる充填管理 | 46100 | 186100 | 1橋梁 | 75.23% |  | ● |  | CB-160010-VE | [活用促進] |  |  | 有 | Ｃ | Ｂ | Ｂ | Ｂ | Ｂ | Ｃ | Ｂ | 本技術は、鋼材とコンクリートとの複合構造物や鋼材とコンクリートの境界部等について、コンクリート打設時に充填不良が懸念される狭隘な箇所への事前充填を行い、施工による充填不良を防止できるポリマーセメントモルタル型の充填材です。 | CB-160010-VE | 2 | CB-160010 | 4025351000 | 0
新技術 | 517 | コンクリート工 | コンクリート工 | その他 |  | シールレスタイプの誘発目地材(IDジョイントS) | ひび割れ誘発目地(誘発鉄板+塩ビ止水板+シーリング) | 1602000 | 1726000 | 100m | 7.184% |  | ● |  | QS-170006-VE | [活用促進] |  |  | 有 | Ｂ | Ｂ | Ｂ | Ｃ | Ｂ | Ｂ | Ｂ | シーリングによる化粧目地を不要とした誘発目地材(主部材S)で防水機能(ブチルゴム)も兼ね備えているためコンクリート表面からの侵入水を防ぐ。また、コンクリート内部に断面欠損部材(副部材)を設置することにより計画的にひび割れを発生させることができる。 | QS-170006-VE | 2 | QS-170006 |  | 0
新技術 | 518 | コンクリート工 | コンクリート工 | その他 |  | コンクリート補強用ナイロン繊維（ニュークリート セカンド） | 普通コンクリート | 19770 | 16800 | 1m3 | -17.68% |  | ● |  | QS-200016-VE |  |  |  | 有 | Ｄ | Ｃ | Ｂ | Ｃ | Ｃ | Ｃ | Ｃ | 本材料はコンクリート工に寄与する技術である。コンクリート１ｍ３当たり300gのナイロン短繊維を混入するだけで繊維の接着効果によりコンクリートの弱点である初期クラックや様々なひび割れを抑制し剥離・剥落を防止。また火災等の高熱による爆裂抑制効果も期待できる。 | QS-200016-VE | 2 | QS-200016 |  | 0
新技術 | 519 | コンクリート工 | コンクリート工 | その他 |  | ポルトグラスⅡ工法 | けい酸塩系表面含浸材 | 895308 | 1313051 | 300㎡ | 31.81% |  | ● |  | CB-190016-VE | [活用促進] |  |  | 有 | Ｂ | Ｂ | Ｂ | Ｃ | Ｂ | Ｃ | Ｂ | 本技術は、組成の最適化と高濃度化を実現した新規の反応型けい酸塩系表面含浸材。より緻密なゲルを形成することで、従来よりも高い劣化因子の抑制効果を発揮し、特に遮水性・遮塩性・ひび割れ閉塞性・含浸性に優れる。塗布回数は1回となり、施工工程・コストも低減。 | CB-190016-VE | 2 | CB-190016 |  | 0
新技術 | 520 | コンクリート工 | コンクリート工 | その他 |  | Basilisk HA 自己治癒コンクリート | 普通コンクリート工 | 261350 | 200150 | 10 m3 | -30.58% |  | ● |  | HK-220003-VE |  |  |  | 有 | Ｃ | Ｃ | Ｂ | Ｃ | Ｃ | Ｂ | Ｃ | 本技術はバクテリアの代謝活動によりコンクリートのひび割れを自己修復させる混和剤であり、従来は普通コンクリート工（供用後のクラックは樹脂注入工法の補修）で行ってきた。本技術の活用で構造物の耐久性が向上し、メンテナンス作業を低減させた長寿命化が期待できる。 | HK-220003-VE | 2 | HK-220003 |  | 0
新技術 | 521 | コンクリート工 | コンクリート工 | その他 |  | セレキュアモイスト 断熱タイプ | 不織布マットとブルーシートを用いた養生工 | 48717 | 47175 | 100㎡ | -3.269% |  | ● |  | KT-200047-VE |  |  |  | 有 | Ｃ | Ｂ | Ｂ | Ｃ | Ｂ | Ｃ | Ｃ | 本技術は、ダブル断熱層と保水層からなるコンクリート用保温湿潤養生シートであり、従来は不織布マットとブルーシートを用いた養生工で対応していた。本技術の活用により、ブルーシート敷設が省略されるため、省力化および工程の短縮が期待できます。 | KT-200047-VE | 2 | KT-200047 |  | 0
新技術 | 522 | コンクリート工 | コンクリート工 | その他 |  | ハイグリップ・メタルバンド | 膨張材の使用によるひび割れ抑制 | 229752 | 420000 | 100m | 45.3% |  | ● |  | KT-170094-VE |  |  |  | 有 | Ｂ | Ｃ | Ｃ | Ｃ | Ｃ | Ｃ | Ｃ | 本技術は、帯状の穴開き鋼板によるコンクリートのひび割れを抑制する技術で、従来は、膨張材の使用によるひび割れ抑制で対応していた。本技術の活用により、膨張材は使用せず、安価な鋼板を利用してひび割れを抑制するので、経済性の向上が図れます。 | KT-170094-VE | 2 | KT-170094 |  | 0
新技術 | 523 | コンクリート工 | コンクリート工 |  |  | コンクリート養生多層シート「CURE-RIGHT」 | 一般養生(散水) | 131908 | 107582 | 100m2 | -22.61% |  | ● |  | KK-190046-VE |  |  |  | 有 | Ｃ | Ｃ | Ｂ | Ｃ | Ｂ | Ｃ | Ｃ | 本技術はコンクリート養生において湿潤状態を維持する貼付け型シート製品技術であり、従来は一般養生(散水)であった。本技術の活用により、コンクリートの品質の向上が期待できる。 | KK-190046-VE | 2 | KK-190046 |  | 0
新技術 | 524 | コンクリート工 | 施工管理 | 施工管理 | 品質管理 | コンクリート供試体確認版転写技術(QC版) | 国土交通省中部地方整備局 土木工事特記仕様書 供試体の確認方法 A法 | 1460 | 0 | 6 枚 | -100% |  | ● |  | CB-120005-VG |  |  |  | 有 | Ｄ | Ｄ | Ｃ | Ｃ | Ｃ | Ｃ | Ｃ | 本技術は、供試体に文字を転写する技術であり、従来は、固まった供試体に直接手書きをしていたが、すり替え、改ざんの恐れがあった。しかし、新技術では、文字転写技術により、すり替え、改ざんの問題を解消し、その結果、信頼性の高い圧縮強度試験が担保された。 | CB-120005-VG | 2 | CB-120005 | 4290350251 | 0
新技術 | 525 | コンクリート工 | 施工管理 | 施工管理 | 品質管理 | コンクリート供試体確認版(品質証明シールVer.2) | コンクリート供試体確認版(品質証明シール) | 720 | 720 | 6 枚 | 0% |  | ● |  | CB-130013-VG |  | 有 |  | 有 | Ｃ | Ｃ | Ｂ | Ｃ | Ｂ | Ｃ | Ｃ | コンクリートの品質管理のため、圧縮強度試験用供試体(テストピース)を厳格に管理するために用いる供試体確認版(品質証明シールVer.2)に、事業主体・工事名等、現場確認事項以外の情報をあらかじめ印刷して施工者に供給・提供する技術(製品)。6枚1シートで施工性向上。 | CB-130013-VE | 2 | CB-130013 | 4290350251 | 0
新技術 | 526 | コンクリート工 | 施工管理 | 施工管理 | 品質管理 | 生コン品質保持カバー | 通常の生コンクリート運搬 | 17153844 | 16658844 | 1020 m3 | -2.971% |  | ● |  | CG-110012-VG |  |  |  | 有 | Ｃ | Ｃ | Ｂ | Ｃ | Ｃ | Ｃ | Ｃ | 技術の役割 ・生コンミキサー車のミキサードラムに本技術を装着することにより、生コンクリート運搬時において、外気温及び太陽熱影響を低減し、夏期は温度上昇抑制、冬期は温度低下を抑制し、オールシーズン生コンクリートの品質を良好な状態に保持するための技術。 | CG-110012-VG | 2 | CG-110012 | 4290350251 | 0
新技術 | 527 | コンクリート工 | 施工管理 | 施工管理 | 品質管理 | モバイル式コンクリート養生温度管理システム | 人員による温度管理 | 353000 | 174450 | 1 か月 | -102.4% |  | ● |  | HK-100021-VG |  |  |  | 有 | Ｄ | Ｃ | Ｂ | Ｃ | Ｃ | Ｃ | Ｃ | 養生中のコンクリート内温度や、外気温・養生仮囲い内温度等を24時間体制で自動計測・記録し、打設したコンクリートの品質確保を図るシステム。auやdocomoのモバイル通信網を利用し、各温度計のデータを現地からサーバへ送信・集約し、いつでもどこからでも確認できる。 | HK-100021-VG | 2 | HK-100021 | 4290350251 | 0
新技術 | 528 | コンクリート工 | 施工管理 | 施工管理 | 品質管理 | トラック・アジテータ保温カバー | 通常運搬 | 12749728 | 11520000 | 720 m3 | -10.67% |  | ● |  | HK-110012-VG |  |  |  | 有 | Ｄ | Ｃ | Ｃ | Ｃ | Ｃ | Ｃ | Ｃ | 従来有効な技術のなかった、アジテータ車による生コンクリート運搬時の温度低下を抑制する技術です。外気温が-0.6℃、運搬時間60分、練り上がり温度16℃で、温度低下を2.7℃(外気温3.3℃、運搬時間1時間、練り上がり温度17℃では3℃)抑制したことを確認しています。 | HK-110012-VG | 2 | HK-110012 | 4290350251 | 0
新技術 | 529 | コンクリート工 | 施工管理 | 施工管理 | 品質管理 | ECOMAC(エコマック) | 高性能AE減水剤遅延形等の混和剤による品質管理 | 970020 | 850000 | 850 m3 | -14.12% |  | ● |  | KK-090001-VG | [11 empty] | 生コンクリート運搬中、夏期の生コン温度上昇抑制。 生コンクリートの水和反応・凝結反応を遅延し、品質変化を抑制。 | KK-090001-VG | 2 | KK-090001 | 4290350251 | 0 | bar: 有 to Ｃ
新技術 | 530 | コンクリート工 | 施工管理 | 施工管理 | 品質管理 | コンクリートの充填検知システム「ジューテンダー」 | 熱電対の温度計測による温度変化で充填を捉える方式 | 646600 | 660000 | 2 回 | 2.03% |  | ● |  | KT-090011-VG |  |  |  | 有 | Ｃ | Ｃ | Ｂ | Ｃ | Ｃ | Ｃ | Ｃ | 本技術は、コンクリートの充填と締固めのリアルタイム検知システムで、従来は熱電対による温度計測と表面状態の目視確認で対応していた。本技術の活用により、充填および締固め状況を一目瞭然で判定でき、コンクリート打設の品質管理向上が図れます。 | KT-090011-VG | 2 | KT-090011 | 4290350251 | 0
新技術 | 531 | コンクリート工 | 施工管理 | 施工管理 | 品質管理 | コンクリート養生管理システム サーモニター | ハンディーロガーでの計測と表計算ソフトでの管理 | 977800 | 1250200 | 1 現場 | 21.79% |  | ● |  | KT-120021-VG |  |  |  | 有 | Ｂ | Ｃ | Ｃ | Ｃ | Ｃ | Ｃ | Ｃ | 本技術は、養生中のコンクリート温度等を自動計測するシステムで、従来は、ハンディーロガーでの計測と表計算ソフトでの管理で対応していた。本技術の活用により、データ回収作業を省力化できるため、経済性の向上が図れる。 | KT-120021-VG | 2 | KT-120021 | 4290350251 | 0
新技術 | 532 | コンクリート工 | 施工管理 | 施工管理 | 品質管理 | スマートセンサ型枠システム | 合板型枠工法+テストピース圧縮試験による推定強度確認 | 702810 | 776603 | 100 ㎡ | 9.502% |  | ● |  | QS-110040-VG |  |  |  | 有 | Ｃ | Ｃ | Ｂ | Ｃ | Ｃ | Ｃ | Ｃ | 本技術は型枠に、温度・姿勢・静電容量をリアルタイムで把握できるセンサを取り付ける事で、コンクリートの強度発現を推定でき、適切な脱型時期が確認できるシステムです。 | QS-110040-VG | 2 | QS-110040 | 4290350251 | 0
新技術 | 533 | コンクリート工 | 施工管理 | 施工管理 | 品質管理 | 生コン温度抑制対策『ファームバリア』プラス(旧技術名 生コン車温度抑制対策『ファームバリア』プラス) | 鋼製型枠 | 1980 | 960 | 1 ㎡ | -106.2% |  | ● |  | QS-120011-VG |  |  |  | 有 | Ｃ | Ｃ | Ｂ | Ｃ | Ｃ | Ｃ | Ｃ | 夏場の生コンクリートの品質を安定させる為、鋼製型枠に遮熱塗装し、外気温が生コンクリートに影響しないようにする暑中コンクリート対策技術。 | QS-120011-VG | 2 | QS-120011 | 4290350251 | 0
新技術 | 534 | コンクリート工 | 施工管理 | 施工管理 | 品質管理 | OPEN現場「ICタグを活用したコンクリート品質証明」 | 供試体への識別記入及び表計算ソフトによる品質記録・現場日報の作成。 | 818400 | 1372800 | 1工事 | 40.38% |  | ● |  | TH-170007-VE | [活用促進] | [10 empty] | 打設情報(施行年度、打設日、工事名、配合等)をICタグ内のUnicodeと紐づけしてWebサーバに保存し、関連付けられたコンクリート示方配合、材料特性などをインターネットで工事竣工まで追跡可能にしたシステム。 | TH-170007-VE | 2 | TH-170007 | 4290350251 | 0 | bar: 有 to Ｃ
新技術 | 535 | コンクリート工 | 施工管理 | 施工管理 | 品質管理 | コンクリート養生管理に用いる無線温湿度測定装置 | 作業員による気温測定、目視等による養生管理 | 86250 | 30244 | 1式 | -185.2% |  | ● |  | KK-160022-VE |  |  |  | 有 | Ｄ | Ｃ | Ｂ | Ｃ | Ｂ | Ｃ | Ｃ | 本製品は、コンクリート湿潤養生管理において、打設現場より離れた場所にてコンクリート打設場所近辺の温湿度状況を測り、適切な湿潤管理を行う為の支援ツールである。本製品の導入で、湿潤養生の迅速化により、コンクリート品質の向上が期待できる。 | KK-160022-VE | 2 | KK-160022 | 4290350251 | 0
新技術 | 536 | コンクリート工 | 施工管理 | 施工管理 | 品質管理 | 環境品質保持カバー「HYBRID」 | 遮熱塗装を施したミキサー車による通常の生コンクリート運搬 | 4475600 | 4745100 | 300m3 | 5.68% |  | ● |  | KT-150031-VE |  |  |  | 有 | Ｃ | Ｃ | Ｂ | Ｃ | Ｂ | Ｂ | Ｃ | 本技術は、生コンクリート輸送時の温度を安定させるミキサー車用ドラムカバーで、従来は遮熱塗装を施したミキサー車による通常のコンクリート運搬で対応していた。 本技術の活用により、生コンの品質が向上する他、環境負荷の低減が図れます。 | KT-150031-VE | 2 | KT-150031 | 4290350251 | 0
新技術 | 537 | コンクリート工 | 施工管理 | 施工管理 | 品質管理 | コンクリート充填管理システム「ジュウテンミエルカ」 | 熱電対センサを用いたコンクリート充填状況の管理 | 4245500 | 4586000 | 500ｍ | 7.425% |  | ● | ● | TH-180010-VE |  |  |  | 有 | Ｃ | Ｂ | Ｂ | Ｃ | Ｂ | Ｃ | Ｃ | 本技術は複数の検知部を有する薄型シート状センサを⽤いてコンクリートの充填状況を管理するシステムである。従来は点で温度計測をする熱電対で充填監視をしていたが、本技術は薄型シート状センサの範囲全体の充填状況をまとめて監視出来る為、構造物の品質が向上する。 | TH-180010-VE | 2 | TH-180010 |  | 0
新技術 | 538 | コンクリート工 | 施工管理 | 施工管理 | 品質管理 | 止水板クリッパー | 人力による止水板保持 | 270 | 1256 | 10m2 | 78.5% |  | ● |  | HR-200004-VE | [活用促進] |  |  | 有 | Ｂ | Ｃ | Ｂ | Ｂ | Ｂ | Ｃ | Ｂ | 本技術は止水板位置にコンクリートを打設する際、止水板を水平よりも上方に仮固定する補助具であり、従来は作業員の手で支えていた。本技術の活用により、作業が省力化されるほか止水板周囲のコンクリートの空隙やジャンカ発生を抑止でき、品質の向上が期待できる。 | HR-200004-VE | 2 | HR-200004 |  | 0
新技術 | 539 | コンクリート工 | 施工管理 | 施工管理 | 品質管理 | かぶりチェッカー | クロス標尺 | 65200 | 60000 | 1構造物 | -8.667% |  | ● |  | QS-190052-VE |  |  |  | 有 | Ｄ | Ｃ | Ｃ | Ｃ | Ｂ | Ｃ | Ｃ | 型枠と鉄筋の間に挿入することで簡単に固定でき、かぶり厚を正確に測定することができるようにした技術であり、従来はクロス標尺等にて対応していた。本技術の活用により、配筋検査および写真管理における施工性の向上を図ることができる。 | QS-190052-VE | 2 | QS-190052 |  | 0
新技術 | 540 | コンクリート工 | 施工管理 | 施工管理 | 品質管理 | コンクリート品質管理システム it-Concrete | 人手での時間管理・記録、電話による情報交換、帳票作成作業 | 9006746 | 9500847 | 14400m3 | 5.201% |  |  | ● | KT-200152-VE | [活用促進] |  |  | 有 | Ｂ | Ｂ | Ｂ | － | Ｂ | Ｃ | Ｂ | 本技術は、生コンの練混ぜ、運搬、打設の情報をリアルタイムにクラウドで共有・見える化する技術で、従来は紙伝票や電話で伝達していた。本技術の活用により、工事進行を関係者が同時に確認、帳票も自動出力できるようになり、コンクリート工の品質と生産性の向上が図れる。 | KT-200152-VE | 2 | KT-200152 |  | 0
新技術 | 541 | コンクリート工 | 施工管理 | 施工管理 | 出来形管理 | 鉄筋マグショット | カラーマグネット | 14900 | 12900 | 50個 | -15.5% |  | ● |  | KK-170028-VE |  |  |  | 有 | Ｄ | Ｃ | Ｂ | Ｃ | Ｂ | Ｃ | Ｃ | 本技術は鉄筋コンクリート構造物の配筋状況を確認する際に、鉄筋に取り付けるマグネット製標示具であり、従来はカラーマグネットを使用していた。本技術の活用により様々な外径の鉄筋外周に巻き付けて確認でき、視認性の向上による配筋状況の確認及び品質向上が期待できる | KK-170028-VE | 2 | KK-170028 | 4290350252 | 0
新技術 | 542 | コンクリート工 | 施工管理 | 施工管理 | 出来形管理 | ワイヤレス沈下センサー「ワイモス」 | レベルと標尺を使用して水準測量する方法 | 1472100 | 4932550 | 10測点 | 70.16% |  | ● | ● | KT-180034-VE | [活用促進] |  |  | 有 | Ｂ | － | Ｂ | Ｂ | Ｂ | － | Ｂ | 本技術は、回転レーザーレベルと無線搭載の受光センサーを使用して、複数個所の沈下と隆起をリアルタイムに計測するシステムで、従来は、レベルと標尺を使用して水準測量していた。本技術の活用により、リアルタイムに沈下と隆起を計測できるため、施工性や品質が向上する。 | KT-180034-VE | 2 | KT-180034 | 4290350252 | 0
新技術 | 543 | コンクリート工 | 施工管理 | 施工管理 | その他 | コンクリート施工管理システム eagle plus | 人手での計時・記録、集計作業 | 1707000 | 1710980 | 1打設場所 | 0.2326% |  | ● |  | KT-130081-VG |  |  |  | 有 | Ｃ | Ｃ | Ｂ | Ｃ | Ｂ | Ｃ | Ｃ | 本技術は、コンピュータでコンクリート施工時の打設・打重ね時間、箇所を計時・記録し自動集計する技術で、従来は、人手での計時・記録、集計作業で対応していた。本技術の活用により、人手での計時、記録、集計作業が省力化されるので施工性の向上が図れる。 | KT-130081-VE | 2 | KT-130081 | 4290350253 | 0
新技術 | 544 | コンクリート工 | 施工管理 |  |  | コンクリート打設管理装置 | 人手による状況判断、測定・記録、集計作業 | 192500 | 76500 | 1月 | -151.6% |  | ● | ● | KK-180054-VE |  |  |  | 有 | Ｄ | Ｃ | Ｂ | Ｃ | Ｂ | Ｃ | Ｃ | 本技術はコンクリート打設管理において、打ち込み高さ、打ち重ね時間、気温測定、打設層数を取得しLED表示機によって様々な状況を示す機械の技術であり、従来は人手による状況判断、測定・記録、集計作業を行っていた。本技術の活用により品質と施工性の向上が期待できる。 | KK-180054-VE | 2 | KK-180054 |  | 0
新技術 | 545 | コンクリート工 | その他 |  |  | けい酸塩系表面含浸材「インナープロテクト」 | 表面被覆工法 | 3500000 | 12570000 | 1000 ㎡ | 72.16% |  | ● |  | HK-130003-VG | [11 empty] | コンクリート表面もしくは断面修復部下地に塗布する事で薬剤が表層部に含浸し、細孔やマイクロクラック等を難溶性C-S-Hゲルで閉塞・緻密化し、コンクリート表層を改質強化する事で新設,既設表面及び断面修復部の耐久性を向上、ライフサイクルコストの向上をはかる技術 | HK-130003-VG | 2 | HK-130003 | 4291000000 | 0 | bar: 有 to Ｃ
新技術 | 546 | コンクリート工 | その他 |  |  | ザイペックス・液体タイプ 塗布・吹付工法 | シート防水 | 1135530 | 2292000 | 300m2 | 50.46% |  | ● |  | KT-160039-VR | [11 empty] | 本技術は、躯体コンクリート表面に塗布、あるいは吹付けすることでコンクリートの防水性能を高める防水工法であり、従来はシート防水で対応していた。本技術の活用により、コスト縮減、工期短縮、耐久性と安全性の向上が図れ、景観を損ねずに防水の施工が可能になった。 | KT-160039-VR | 2 | KT-160039 | 4291000000 | 0 | bar: 有 to Ｃ
新技術 | 547 | コンクリート工 | その他 |  |  | ひび割れ補修浸透性エポキシ樹脂塗布工法 | 低圧注入工法 | 292000 | 623100 | 100m | 53.14% |  | ● |  | CB-130007-VG | [活用促進] |  |  | 有 | Ｂ | Ｂ | Ｃ | Ｃ | Ｂ | Ｂ | Ｂ | ひび割れの奥まで補修する際に低圧注入器具を用いて補修材を注入していたのに対し、塗布だけでひび割れに補修材が浸透する工法です。 浸透性エポキシ樹脂接着剤「アルファテック388」を繰り返し塗布することで毛細管現象によってひび割れ内部にまで浸透します。 | CB-130007-VE | 2 | CB-130007 | 4291000000 | 0
新技術 | 548 | コンクリート工 | その他 |  |  | 左官アシスト工法 | 表面被覆工法(吹付) | 852860 | 949219 | 100 ㎡ | 10.15% |  | ● |  | HK-170017-VE |  |  |  | 有 | Ｃ | Ｃ | Ｂ | Ｃ | Ｂ | Ｃ | Ｃ | コンクリート構造物の農業用水路の補修工法の一つである無機系表面被覆工法を一部機械化することで施工の省人化(少子高齢化・担い手不足解消も含む)、仕上がり品質の平準化、生産性向上、コスト低減が可能。 | HK-170017-VE | 2 | HK-170017 |  | 0
新技術 | 549 | コンクリート工 |  |  |  | コンクリート型枠剥離剤(ヒカリオSB) | 鉱物油を主成分としたコンクリート型枠剥離剤 | 9055 | 9641 | 100m2 | 6.078% |  | ● |  | KT-200131-VE |  |  |  | 有 | Ｂ | Ｄ | Ｂ | Ｂ | Ｃ | Ｂ | Ｃ | 本技術は、ナタネ油を主成分とした植物性コンクリート型枠剥離剤で、従来は、鉱物油を主成分としたコンクリート型枠剥離剤で対応していた。本技術の活用により、生態系や周辺環境への負担が軽減し、コンクリートの美観性向上も図れる。 | KT-200131-VE | 2 | KT-200131 |  | 0
新技術 | 550 | コンクリート工 |  |  |  | フレッシュコンクリートの単位水量測定器「SONO-WZ」 | 高周波静電容量法 | 51762 | 52122 | 1 回 | 0.6907% |  | ● |  | QS-180032-VE |  |  |  | 有 | Ｃ | Ｂ | Ｂ | Ｃ | Ｂ | Ｃ | Ｃ | 通常、水セメント比のセメント量については、生コンプラントにて計量され把握することが可能ですが、単位水量は、骨材に付着された表面水量が変化するため正確に把握することが容易ではない。SONO-WZは、現場にて簡単に単位水量を把握することができる試験器である。 | QS-180032-VE | 2 | QS-180032 |  | 0
新技術 | 551 | 仮設工 | 矢板工 | 矢板・Ｈ鋼打設工 |  | 複合式圧入機 | 鋼矢板工(油圧式バイブロハンマ) | 21636310 | 23130840 | 100 m | 6.461% |  | ● |  | CB-080010-VG |  |  |  | 有 | Ｃ | Ｂ | Ｃ | Ｃ | Ｃ | Ｂ | Ｂ | 本技術は、単独圧入からオーガ併用圧入までを1台でこなせる環境配慮型の油圧式杭圧入引抜機です。従来、玉石層や岩盤など硬質地盤への鋼矢板圧入に際しては硬質地盤専用機を必要としました。本技術の活用により、施工の効率化と環境負荷の低減が図られます。 | CB-080010-VG | 2 | CB-080010 | 5026071000 | 0
新技術 | 552 | 仮設工 | 矢板工 | 矢板・Ｈ鋼打設工 |  | 油圧式可変高周波型バイブロハンマ PVE12VM-YTJ・PVE20VM-YTJ | 油圧式可変超高周波型バイブロハンマ | 1131983 | 1196400 | 100枚 | 5.384% |  | ● |  | KT-190050-VE | [活用促進] |  |  | 有 | Ｂ | Ｂ | Ｃ | Ｃ | Ｂ | Ｂ | Ｂ | 本技術は、軽量で大起振力の油圧式可変高周波型バイブロハンマ(PVE-YTJ)で、従来は油圧式可変超高周波型バイブロハンマで対応していた。本技術の活用によりハンガー重量の軽量化により小さいベースマシンで作業が行なえる為、経済性の向上が図れる。 | KT-190050-VE | 2 | KT-190050 |  | 0
新技術 | 553 | 仮設工 | 矢板工 | 矢板・Ｈ鋼打設工 |  | PPTシステム | 油圧圧入引抜工(オーガ併用圧入)(オペレーターによる圧入速度等の随時設定施工) | 25064166 | 31506350 | 100m | 20.45% |  | ● |  | SK-170006-VE | [R4準推奨] [活用促進] |  |  | 有 | Ｂ | Ｂ | Ｂ | Ｃ | Ｂ | Ｂ | Ｂ | 本技術は、施工中に得られるデータを活用し、圧入機自身が自動制御により施工する圧入工法であり、従来は事前調査資料を基にオペレーターが手動で圧入施工していた。本技術の活用により施工の最適化及び省人化が図れるため、経済性及び施工性の向上が期待出来る。 | SK-170006-VE | 2 | SK-170006 |  | 0
新技術 | 554 | 仮設工 | 矢板工 | 矢板・Ｈ鋼引き抜き工 |  | 地中埋設物長さ測定装置 | 引き抜き工法(シートパイル) | 750000 | 1250000 | 25 枚 | 40% |  | ● |  | CB-110028-VG |  |  | 有 | 有 | Ｃ | Ａ | Ｃ | Ｃ | Ｃ | Ｃ | Ｃ | 本技術は地中埋設物の鋼材長さを非破壊検査で測定する装置である。道路附属物の支柱や長尺物のH鋼、シートパイル等の長さ測定及び亀裂や腐食等の変状確認が可能となり、本技術の活用により、規定長さの健全性確認が容易に出来、コスト削減、品質の向上が期待できる。 | CB-110028-VG | 2 | CB-110028 | 5026072000 | 0
新技術 | 555 | 仮設工 | 矢板工 | 矢板・Ｈ鋼引き抜き工 |  | 土木用摩擦低減材 | 鋼矢板油圧圧入引抜き工 | 8030625.4 | 3824184 | 120 枚 | -110% |  | ● |  | KK-120044-VG |  |  |  | 有 | Ｃ | Ｃ | Ｂ | Ｃ | Ｃ | Ｃ | Ｃ | 本技術は、塗布剤と被覆材シートの2種類の製品があり、仮設鋼材およびケーソンの表面に塗布または貼り付ける。これにより、仮設鋼材およびケーソンを引抜き撤去および沈設するときの地盤との摩擦を低減して周辺地盤の変状を抑制する。 | KK-120044-VG | 2 | KK-120044 | 5026072000 | 0
新技術 | 556 | 仮設工 | 矢板工 | 矢板・Ｈ鋼引き抜き工 |  | 土留部材引抜同時充填注入工法 | 薬液注入工法(二重管ストレーナー工法の単相式) | 10509599 | 28942717 | 200 枚 | 63.69% |  | ● |  | SK-080012-VG |  | 有 |  | 有 | Ｃ | Ｄ | Ｃ | Ｄ | Ｄ | Ｂ | Ｃ | 本技術は、土留部材の引抜き時に発生する地盤の沈下(近接構造物への影響等)を抑制する工法であり、従来は周辺地盤の薬液注入による地盤改良等で対応していた。本技術活用により充填(注入)管の施工本数等の削減が図られるため、経済性の向上及び工程の短縮が期待できる。 | SK-080012-VG | 2 | SK-080012 | 5026072000 | 0
新技術 | 557 | 仮設工 | 矢板工 | その他 |  | アルミギア式サポート | 水圧式サポート | 82940 | 85626 | 100 M | 3.137% |  | ● |  | KK-110049-VG |  |  |  | 有 | Ｃ | Ｃ | Ｃ | Ｂ | Ｂ | Ｃ | Ｃ | 本技術は小規模な開削工事における仮設土留切梁で ギアとネジを組み合せる構造により伸縮可能。従来技術では水圧シリンダー式切梁であり、水圧ポンプで圧水を送る必要があった。本技術の活用により、水圧ポンプが不要になり経済性向上。又、水漏れの心配がなくなった。 | KK-110049-VG | 2 | KK-110049 | 5026351000 | 0
新技術 | 558 | 仮設工 | 矢板工 | その他 |  | マンホール土留(アルミ製水圧式スプリング内蔵四方張り土留) | 鋼製土留材(切梁、腹起し) | 211000 | 270000 | 46㎡ | 21.85% |  | ● |  | KK-130024-VG | [活用促進] |  |  | 有 | Ｃ | Ｂ | Ｂ | Ｂ | Ａ | Ｃ | Ｂ | 本技術は、腹起し水圧シリンダー一体型四方張り土留であり、従来技術は、腹起し材と切梁を組み合わせて設置していた。本技術の活用により、地上から水圧ポンプで加圧、減圧を行うことで、四方向に伸縮し掘削巾に応じた寸法の現地合わせに容易に対応できるようになった。 | KK-130024-VE | 2 | KK-130024 | 5026351000 | 0
新技術 | 559 | 仮設工 | 仮設材設置撤去工 |  |  | 仮締切LPF工法 | 潜水工の水中施工による仮締切用ライナープレート組立工法。 | 23229686.5 | 28964442.3 | 1 橋脚 | 19.8% |  | ● |  | CB-110010-VG | [H30準推奨] [活用促進] |  |  | 有 | Ｂ | Ｂ | Ｃ | Ｂ | Ｂ | Ｃ | Ｂ | 本技術は、既設橋脚における仮締切の設置工法であり、従来は潜水工による水中施工であったが、工程が長くコストが嵩み安全等の問題があった。しかし、本技術では水上で組立て水中に送り出す事が可能なため水中施工を軽減でき、工程・コストの低減・安全性確保が出来た。 | CB-110010-VG | 2 | CB-110010 | 5027000000 | 0
新技術 | 560 | 仮設工 | 仮設材設置撤去工 |  |  | 水圧四面梁 | 鋼製山留材(H形鋼) | 177682.4 | 394685 | 100 m | 54.98% |  | ● |  | CB-120037-VG |  |  |  | 有 | Ｂ | Ａ | Ｃ | Ｂ | Ｂ | Ｂ | Ｂ | 本製品は、開削工事の土留支保工を腹起材が伸縮する事で、妻・桁方向の四壁面同時に設置出来る製品である。従来は、妻・桁方向に別々の腹起材と切梁材を設置していた。本製品は、切梁が腹起しを兼ねる構造にした為、支保工を一度に設置出来、作業工程の短縮が期待出来る。 | CB-120037-VG | 2 | CB-120037 | 5027000000 | 0
新技術 | 561 | 仮設工 | 仮設材設置撤去工 |  |  | スルーサーB | 盛り替え梁工法 | 11914520 | 13118130 | 1 基 | 9.175% |  | ● |  | CG-080008-VG |  |  |  | 有 | Ｃ | Ｂ | Ｃ | Ｂ | Ｂ | Ｃ | Ｃ | 本技術は、切梁式土留め工法を用いたコンクリート構造物工事において、切梁とコンクリート構造物とが交差する位置に設置する埋設型の切梁である。切梁の盛り替えが要らないために工事コストの縮減、工期の短縮等が期待できる。 | CG-080008-VG | 2 | CG-080008 | 5027000000 | 0
新技術 | 562 | 仮設工 | 仮設材設置撤去工 |  |  | 間伐材工事立て看板枠 | 金属枠の工事立て看板枠 | 55000 | 30000 | 1 枚 | -83.33% |  | ● |  | CG-090017-VG |  |  |  | 有 | Ｄ | Ｃ | Ｃ | Ｃ | Ｃ | Ｂ | Ｃ | 本技術は、一般的な鉄製の工事看板枠に代わり、間伐材を使用した枠を使うことによって、森林資源を有効利用している商品です。 | CG-090017-VG | 2 | CG-090017 | 5027000000 | 0
新技術 | 563 | 仮設工 | 仮設材設置撤去工 |  |  | エコサイン | 鉄枠看板 | 115000 | 116000 | 10 枚 | 0.8621% |  | ● |  | CG-100026-VG | [11 empty] | 様々な工事規制区域において、エコサインを使用することにより、万が一の接触による怪我や事故の被害の軽減、大幅な軽量化・素材のたわみ特性及び高さの追加による安全性・施工性・視認性の向上につながる工事用看板。 | CG-100026-VG | 2 | CG-100026 | 5027000000 | 0 | bar: 有 to Ｃ
新技術 | 564 | 仮設工 | 仮設材設置撤去工 |  |  | 工事看板用アルミ製Rストロング枠 | 工事看板用鉄枠(養生カバー付) | 73710 | 76650 | 10 台/月 | 3.836% |  | ● |  | CG-130013-VG |  |  |  | 有 | Ｂ | Ｃ | Ｂ | Ｂ | Ｃ | Ｂ | Ｂ | 本技術は、アルミ材を使用し曲面(R)のある特殊アングルで看板パネルの四方を挟み込み固定する工事用立て看板枠で、本技術の活用により耐久性の向上や市街地などで人や自転車が看板に接触しても怪我のリスクが抑えられ、安全性の向上が図れます。 | CG-130013-VE | 2 | CG-130013 | 5027000000 | 0
新技術 | 565 | 仮設工 | 仮設材設置撤去工 |  |  | べんリフター | ホイストによる荷揚げ | 155835.5 | 135078.5 | 1 基・月 | -15.37% |  | ● |  | HK-100039-VG |  |  |  | 有 | Ｄ | Ｄ | Ｃ | Ｂ | Ｂ | Ｃ | Ｃ | 本技術は、資材階上運搬専用リフトであり、従来は、ホイストやクレーン等で対応していた。本技術の活用により、荷揚げ作業時の安全性・作業効率が大幅改善されることが期待できる。 | HK-100039-VG | 2 | HK-100039 | 5027000000 | 0
新技術 | 566 | 仮設工 | 仮設材設置撤去工 |  |  | 間伐材使用看板木枠 | 工事看板用鉄枠 | 32000 | 10700 | 1 枚 | -199.1% |  | ● |  | HK-100043-VG |  |  |  | 有 | Ｄ | Ｃ | Ｃ | Ｃ | Ｃ | Ｂ | Ｃ | 間伐材で制作した看板枠を使用する事によって、化石燃料の使用抑制、森林保護、地球温暖化の防止などが期待できる | HK-100043-VG | 2 | HK-100043 | 5027000000 | 0
新技術 | 567 | 仮設工 | 仮設材設置撤去工 |  |  | 油圧式敷板鋼板移送装置 | 25t吊りラフテレーンクレーンによる設置 | 10260 | 20940 | 100 m2 | 51% |  | ● |  | HK-150007-VE |  |  |  | 有 | Ａ | Ｂ | Ｃ | Ａ | Ｂ | Ｃ | Ｂ | バックホウ(山積0.8m3)に装着した油圧式敷板鋼板移送装置を活用することで、現場内に設置する敷鉄板の積み込み、積み下ろし、設置、撤去作業をバックホウ(山積0.8m3)のオペレータのみで、安全に且つ迅速に行う事が出来る技術である。 | HK-150007-VE | 2 | HK-150007 | 5027000000 | 0
新技術 | 568 | 仮設工 | 仮設材設置撤去工 |  |  | 超大型モノレール(単線軌道) | ケーブルクレーン | 18377610 | 22683403 | 103 m | 18.98% |  | ● |  | KK-100080-VG |  |  |  | 有 | Ｃ | Ｂ | Ｃ | Ｂ | Ｂ | Ｃ | Ｃ | 本技術は急傾斜地(35°～50°)において重量物を運搬する超大型モノレールの技術である。本技術は、支持台式にレールを敷設し、特別仕様車・ミキサー車・3転ダンプ車・フラットデッキダンプ車・クレーン車の各台車にて最大4tの資機材が運搬できるシステムである。 | KK-100080-VG | 2 | KK-100080 | 5027000000 | 0
新技術 | 569 | 仮設工 | 仮設材設置撤去工 |  |  | プリズム型高輝度再帰反射シート | ガラスビーズタイプのカプセルレンズ型再帰反射シート | 10200 | 10200 | 1 台 | 0% |  | ● |  | KK-110060-VG |  |  |  | 有 | Ｃ | Ｃ | Ｂ | Ｂ | Ｃ | Ｃ | Ｃ | 本技術は、路上工事・保安用品として使用するプリズム型高輝度再帰反射シートであり、従来はガラスビーズタイプのカプセルレンズ型再帰反射シートを用いていた。本技術の活用により、製作工程の短縮、製作中の破損ロス低減、輝度向上が期待される。 | KK-110060-VG | 2 | KK-110060 | 5027000000 | 0
新技術 | 570 | 仮設工 | 仮設材設置撤去工 |  |  | 高強度腹起工法(ヒロセメガビーム) | 水平切梁工法(2×H-500腹起) | 3056442 | 3468954 | 1 立坑土留め | 11.89% |  | ● |  | KK-150043-VE |  |  |  | 有 | Ｃ | Ｂ | Ｃ | Ｂ | Ｂ | Ｃ | Ｂ | 本技術は、土留め工事の支保工で使われる高強度な腹起し材であり、従来はH-500×500×25×25を横に2列並べ、切梁や中間杭を削除していた。本技術の活用により、鋼材の質量が削減されるため、工事費縮減、工期短縮を期待できる。 | KK-150043-VE | 2 | KK-150043 | 5027000000 | 0
新技術 | 571 | 仮設工 | 仮設材設置撤去工 |  |  | 法面2号ユニバーサルユニット自在階段 | 単管パイプにクランプ付きステップを一枚一枚傾斜角度を合わせ取り付ける工法 | 307990 | 562610 | 50 m | 45.26% |  | ● |  | KT-090046-VG | [H24推奨] [設計比較] |  |  | 有 | Ｂ | Ａ | Ｃ | Ｂ | Ｂ | Ｃ | Ｂ | 本技術は取付角度が自在に設定できるユニット式アルミ合金製階段です。従来は単管パイプにクランプ付きステップを一枚一枚取り付けて設置していました。本技術の活用により昇降時の安全確保、昇降設備設置・解体時間短縮による、作業効率の大幅改善が期待できます。 | KT-090046-VG | 2 | KT-090046 | 5027000000 | 0
新技術 | 572 | 仮設工 | 仮設材設置撤去工 |  |  | マイクロプリズム型高輝度反射シート | カプセルレンズ型再帰反射シート | 104300 | 104300 | 10 台 | 0% |  | ● |  | KT-100087-VG |  |  |  | 有 | Ｃ | Ｃ | Ｂ | Ｂ | Ｃ | Ｃ | Ｃ | 本技術は工事看板や交通標識等に貼り付けるマイクロプリズム型再帰反射シートで、従来はカプセルレンズ型再帰反射シートで対応していた。本技術の活用により再帰反射性能が高まり、これにより視認性が向上したため、工事現場、作業現場等での安全性向上が期待できる。 | KT-100087-VG | 2 | KT-100087 | 5027000000 | 0
新技術 | 573 | 仮設工 | 仮設材設置撤去工 |  |  | エコピタットパネル | 杭式仮設防音パネル | 4867476 | 9579887.8 | 300 ㎡ | 49.19% |  | ● |  | KT-110079-VG |  |  |  | 有 | Ｂ | Ｂ | Ｂ | Ｃ | Ｂ | Ｂ | Ｂ | 本技術は、万能鋼板の単管パイプに懸架する防音パネルで、従来は杭式仮設防音パネルで対応していた。本技術の活用により、重機の使用が不要となり人力のみで施工が可能となるので、施工性の向上が図れます。 | KT-110079-VG | 2 | KT-110079 | 5027000000 | 0
新技術 | 574 | 仮設工 | 仮設材設置撤去工 |  |  | 部材挟締金具「ブルマン」 | 仮橋・仮桟橋工(橋脚設置・撤去) | 2597855 | 2672360.5 | 35.7 ton | 2.788% |  | ● |  | SK-090006-VG | [設計比較] |  |  | 有 | Ｂ | Ｂ | Ｃ | Ｂ | Ｂ | Ｂ | Ｂ | 本技術は、鉄鋼仮設構造物をブルマン治具を用いて接合するもので従来は、ボルト・ナット、もしくは溶接で接合を行っていた。本技術の活用で工期の短縮、経費削減が期待できる。 | SK-090006-VG | 2 | SK-090006 | 5027000000 | 0
新技術 | 575 | 仮設工 | 仮設材設置撤去工 |  |  | 吊荷監視カメラ | 誘導員による吊荷作業 | 24749600 | 25368000 | 180日 | 2.438% |  | ● |  | QS-160045-VE |  |  |  | 有 | Ｂ | Ｂ | Ｃ | Ｂ | Ｂ | Ｃ | Ｂ | クレーンの吊荷作業状況をブーム先端に取り付けた吊荷監視用カメラで視覚的にモニタ表示する安全支援システムで、従来は、誘導員による吊荷作業で対応していた。本技術の活用により、躯体内や躯体越しでも吊荷周辺に死角を作らないため、施工性および安全性が向上する。 | QS-160045-VE | 2 | QS-160045 | 5027000000 | 0
新技術 | 576 | 仮設工 | 仮設材設置撤去工 |  |  | アルミ合金製法面昇降階段「クリフステアー」 | 単管と自在ステップを使用した仮設昇降足場 | 617200 | 1258950 | 100m | 50.98% |  | ● |  | QS-160015-VE |  |  |  | 有 | Ｂ | Ｂ | Ｃ | Ｂ | Ｂ | Ｃ | Ｂ | 法面に設置する階段で、アルミ合金製による軽量設計により、設置・解体作業の負担を軽減する仮設階段である。従来は、単管パイプと自在ステップを組み合わせた階段であった。本技術の活用により、施工性の向上及び経済性の向上が期待できる。 | QS-160015-VE | 2 | QS-160015 | 5027000000 | 0
新技術 | 577 | 仮設工 | 仮設材設置撤去工 |  |  | GAロードマット | 仮設アスファルト舗装 | 1320502 | 1466864 | 400㎡ | 9.978% |  | ● |  | KT-160034-VE |  |  |  | 有 | Ｂ | Ｂ | Ｃ | Ｂ | Ｂ | Ｂ | Ｂ | 本技術は傾斜地や軟弱地の仮設道路に用いる鋼製のロードマットで、従来は仮設アスファルト舗装にて対応。本技術の活用により、仮舗装の設置・撤去が不要となるため、経済性の向上と工期の短縮及び再使用が可能となり産業廃棄物が発生せず、周辺環境の向上が図れる。 | KT-160034-VE | 2 | KT-160034 | 5027000000 | 0
新技術 | 578 | 仮設工 | 仮設材設置撤去工 |  |  | 斜面ノリダー(ラク2ステージ) | 単管傾斜足場 | 295535 | 295785 | 100㎡ | 0.08452% |  | ● |  | KT-150055-VE |  |  |  | 有 | Ｂ | Ｂ | Ｃ | Ｂ | Ｂ | Ｃ | Ｂ | 本技術は構成部材が一体と成すアルミ合金製ユニット型傾斜自在ステージであり、従来は単管パイプ、緊結金具、足場板等の部材で構成されたステージあった。本技術の活用により斜面に於けるステージの組立解体作業が軽減され、施工性の向上が図れる。 | KT-150055-VE | 2 | KT-150055 | 5027000000 | 0
新技術 | 579 | 仮設工 | 仮設材設置撤去工 |  |  | Ecoラム工法(角形鋼管切梁) | 切梁にH形鋼を使用した切梁式土留め工法 | 10892500 | 12969100 | 1000㎡ | 16.01% |  | ● |  | KT-140078-VR |  |  |  | 有 | Ｂ | Ａ | Ｂ | Ｂ | Ｂ | Ｂ | Ｂ | 本技術は、切梁に角形鋼管を使用し、火打ち梁の取付方法を改良した切梁式土留め工法で、従来はH形鋼を使用した切梁で対応していた。本技術の活用により、座屈性能に優れ中間杭を低減することができ、安全性、施工性、経済性の向上が図れる。 | KT-140078-VR | 2 | KT-140078 | 5027000000 | 0
新技術 | 580 | 仮設工 | 仮設材設置撤去工 |  |  | HS裏込めブロック | 現場打ちの間詰めコンクリート | 727800 | 832087.2 | 320m | 12.53% |  | ● |  | KT-140012-VR |  |  |  | 有 | Ｂ | Ａ | Ｃ | Ｃ | Ｂ | Ｂ | Ｂ | 本技術は、山留め支保工と土留め壁との間詰めに用いる樹脂製キャンバで、従来は、現場打ちの間詰めコンクリートで対応していた。本技術の活用により、間詰めコンクリート打設及び養生期間が不要となるため、施工性が向上し、工程が短縮する。 | KT-140012-VR | 2 | KT-140012 | 5027000000 | 0
新技術 | 581 | 仮設工 | 仮設材設置撤去工 |  |  | 保安用品等に用いるプリズム反射蓄光シート「アルファ・プリズム」 | カプセルプリズム型高輝度反射シートを貼った保安用品 | 35000 | 36500 | 1枚 | 4.11% |  |  | ● | QS-170008-VE |  |  |  | 有 | Ｃ | Ｃ | Ｃ | Ｂ | Ｃ | Ｂ | Ｃ | 本技術は、主に工事現場での工事用看板等にプリズム反射蓄光シートを貼り付けて、走行中の自動車運転手や自転車走行者及び光源を持たない歩行者の夜間視認性を向上させ、注意喚起を促す技術である。 | QS-170008-VE | 2 | QS-170008 | 5027000000 | 0
新技術 | 582 | 仮設工 | 仮設材設置撤去工 |  |  | 広角超高輝度プリズム再帰反射シート | ガラスビーズ型カプセルレンズ再帰反射シート | 45280 | 45280 | 1台 | 0% |  |  | ● | KT-170022-VE |  |  |  | 有 | Ｃ | Ｃ | Ｂ | Ｂ | Ｃ | Ｃ | Ｃ | 本技術は道路工事の工事用標示板に使用する広角超高輝度プリズム再帰反射シートで従来はガラスビーズ型カプセルレンズ再帰反射シートで対応していた。本技術の活用により反射輝度が高まり品質の向上、ドライバーへの喚起を促すことが可能となり安全性の向上が図れる。 | KT-170022-VE | 2 | KT-170022 | 5027000000 | 0
新技術 | 583 | 仮設工 | 仮設材設置撤去工 |  |  | 大口径長尺管埋設用簡易土留 | 鋼製山留材を使用した土留 | 6501217.79 | 9532441.49 | 100m | 31.8% |  | ● |  | KT-150107-VE |  |  |  | 有 | Ｂ | Ｂ | Ｃ | Ｂ | Ｂ | Ｂ | Ｂ | 本製品は、大口径長尺管を埋設する開削工事で使用する切梁スイング機構付簡易土留です。従来は、鋼製山留材で対応していました。本製品の活用により、大口径長尺管埋設時に大断面の鋼製山留材を使用する必要がなくなった為、工程短縮が出来、それにより経済性も向上します。 | KT-150107-VE | 2 | KT-150107 | 5027000000 | 0
新技術 | 584 | 仮設工 | 仮設材設置撤去工 |  |  | 先行手摺工法クサビ足場(商標名:アルバトロス、トリプルエース、オクトシステム) | 枠組足場 | 6270646 | 6902626 | 1755.5掛㎡ | 9.156% |  | ● |  | KK-150002-VE |  |  |  | 有 | Ｂ | Ｂ | Ｃ | Ｂ | Ｂ | Ｃ | Ｂ | 本製品は、建設現場の足場工において構成部材のブレス(交さ筋かい)に先行手すり機能を付加させた技術であり、従来は枠組足場に先行手すり枠を増設し対応していた。本技術の活用により、経済性、施工性の向上が期待できる。 | KK-150002-VE | 2 | KK-150002 | 5027000000 | 0
新技術 | 585 | 仮設工 | 仮設材設置撤去工 |  |  | ダイレクトプリントタイプ高視認性反射シート | 直接印刷が不可能な封入レンズ反射シート | 50050 | 57676 | 10m2 | 13.22% |  |  | ● | KT-190049-VE |  |  |  | 有 | Ｂ | Ｃ | Ｂ | Ｂ | Ｃ | Ｃ | Ｃ | 本技術は、保安用品向け直接印刷可能な高視認性/高柔軟性反射シートで、従来は、直接印刷が不可能な封入レンズ反射シートで対応していた。本技術の活用により、印刷工程が短縮となり、また、労務費の削減により経済性の向上が図られます。 | KT-190049-VE | 2 | KT-190049 |  | 0
新技術 | 586 | 仮設工 | 仮設材設置撤去工 |  |  | 再帰反射テープ付ネットフェンス | 通常のネットフェンス | 10060 | 9685 | 50m | -3.872% |  |  | ● | KT-180104-VE |  |  |  | 有 | Ｄ | Ｃ | Ｃ | Ｂ | Ｃ | Ｃ | Ｃ | 本技術は、ネットフェンスがライトの照明に対して再帰反射する技術で、従来は、通常のネットフェンスで対応していた。本技術の活用により、夜間ライトで照らされた際再帰反射によって工事個所が注意喚起されるので、安全性の向上が図れます。 | KT-180104-VE | 2 | KT-180104 |  | 0
新技術 | 587 | 仮設工 | 仮設材設置撤去工 |  |  | デジタルプリンタブル及びフレキシブル高輝度プリズム反射シート | カプセルレンズ型再帰反射シート | 200504.6 | 271961.7 | 10m2 | 26.27% |  |  | ● | KT-160030-VE |  |  |  | 有 | Ｃ | Ｂ | Ｃ | Ｃ | Ｂ | Ｂ | Ｃ | 本技術は直接インクジェット印刷可能かつフレキシブル高輝度プリズム反射シートで、従来はカプセルレンズ型再帰反射シートを使用していた。本技術の活用により、工程短縮と経済性の向上、透明フィルム使用不要での省資源化による環境の向上、施工性の向上が期待出来る。 | KT-160030-VE | 2 | KT-160030 |  | 0
新技術 | 588 | 仮設工 | 仮設材設置撤去工 |  |  | 防雪看板「風太郎」 | 工事立看板 | 9000 | 2500 | 1枚 | -260% |  |  | ● | KT-160001-VR |  |  |  | 有 | Ｄ | Ｃ | Ｂ | Ｂ | Ｂ | Ｃ | Ｃ | 本技術は工事立看板に、長穴を等間隔で開けることで、降雪時にも看板表面の着雪を防ぐことが可能になる技術で、従来は着雪してしまう工事立看板で対応していた。本技術の活用により降雪時にも看板の表示が確認できるため安全性の向上が図れます。 | KT-160001-VR | 2 | KT-160001 |  | 0
新技術 | 589 | 仮設工 | 仮設材設置撤去工 |  |  | ARを活用した見える化工事看板「ARIBO(アリボ)」 | 一般的な工事用看板 | 512400 | 20400 | 6ヶ月（1枚） | -2412% |  |  | ● | QS-200022-VR |  |  |  | 有 | Ｄ | Ｃ | Ｂ | Ｃ | Ｃ | Ｂ | Ｃ | 本技術は工事用看板に関する技術である。看板をスマホ等で読み取ることで動画や音声・3D等で判り易く伝えることができる看板で、従来は一般的な工事看板で対応していた。本技術の活用により、看板に表示している情報を超えて地域周辺への情報発信が可能となる。 | QS-200022-VR | 2 | QS-200022 |  | 0
新技術 | 590 | 仮設工 | 仮設材設置撤去工 |  |  | 敷き鉄板固定金具「小判君」 | 溶接固定の敷き鉄板 | 752052 | 757368 | 270m2 | 0.7019% |  | ● |  | KK-180025-VE |  |  |  | 有 | Ｂ | Ｂ | Ｃ | Ｂ | Ｂ | Ｂ | Ｂ | 本技術は、仮留め機能により安全性を確保した金具により敷き鉄板を固定する技術である。従来は、溶接により敷き鉄板同士を固定していた。本技術の活用により、経済性と安全性の向上、および工程短縮を図ることができる。 | KK-180025-VE | 2 | KK-180025 |  | 0
新技術 | 591 | 仮設工 | 仮設材設置撤去工 |  |  | ボイスインフォメーション | 工事用看板 | 79020 | 20400 | 1台・月 | -287.4% |  |  | ● | QS-170040-VE |  |  |  | 有 | Ｄ | Ｃ | Ｃ | Ａ | Ｃ | Ｃ | Ｃ | 工事現場の表示施設において、膜型スピーカを背面に取付けることにより音声でも注意喚起や案内等が可能となる製品で、従来は、工事用看板で対応していた。本技術の活用により、視覚と音声による注意喚起が可能となるため、通行人の安全性確保や情報伝達に有効である。 | QS-170040-VE | 2 | QS-170040 |  | 0
新技術 | 592 | 仮設工 | 仮設材設置撤去工 |  |  | 通信式同期工事灯 アイコレクト | ソーラー工事灯 | 521500 | 315500 | 50台 | -65.29% |  |  | ● | KT-210003-VE |  |  |  | 有 | Ｃ | Ｃ | Ｃ | Ｂ | Ｃ | Ｃ | Ｃ | 本技術は、工事規制区域でリン酸鉄リチウムイオン電池を使用した工事灯を2.4GHz 周波数帯を用い同期点滅させる技術で、従来はソーラー工事灯で対応していた。本技術の活用により場所に捉われず同期点滅が可能となり規制ラインが視認し易くなるため安全性の向上が図れます。 | KT-210003-VE | 2 | KT-210003 |  | 0
新技術 | 593 | 仮設工 | 仮設材設置撤去工 |  |  | 自動省電力モードを搭載した照明灯 | ソーラー式（自動省電力モード無し）の照明灯 | 17300 | 16300 | 1台 | -6.135% |  |  | ● | KT-200124-VE |  |  |  | 有 | Ｄ | Ｃ | Ｃ | Ｂ | Ｂ | Ｃ | Ｃ | 本技術は、工事規制区域で使用する照明灯に自動省電力モードを搭載した技術で、従来はソーラー式（自動省電力モード無し）の照明灯で対応していた。本技術の活用により省電力モードに自動で切り替わることで、不点灯の防止に繋がり、安全性と施工性の向上が図れます。 | KT-200124-VE | 2 | KT-200124 |  | 0
新技術 | 594 | 仮設工 | 仮設材設置撤去工 |  |  | トワイライトシリーズ | 工事灯（ソーラー式） | 421500 | 315500 | 50台 | -33.6% |  |  | ● | KT-200086-VE |  |  |  | 有 | Ｃ | Ｃ | Ｂ | Ｂ | Ｃ | Ｃ | Ｃ | 本技術は工事規制区域において薄暮時に高輝度(約1000Lx～200Lx)発光により注意喚起を行う工事灯で、従来は工事灯（ソーラー式）で対応していた。本技術の活用により薄暮時の視認性が高まり、発光照度誤差も小さくなるので、安全性及び品質の向上が図れます。 | KT-200086-VE | 2 | KT-200086 |  | 0
新技術 | 595 | 仮設工 | 仮設材設置撤去工 |  |  | 高輝度反射タイプフレキシブルコーン | ガラスビーズ反射シート付きPEコーン | 52626 | 52626 | 10本 | 0% |  |  | ● | KT-200027-VE |  |  |  | 有 | Ｃ | Ｃ | Ｂ | Ｂ | Ｃ | Ｃ | Ｃ | 本技術は、高輝度反射シート付き高柔軟性PVCコーンで、従来は、ガラスビーズ反射シート付きPEコーンで対応していた。本技術の活用により、柔らかい素材を採用し、車に踏まれても割れずに追従するため、耐久性の向上が図られます。 | KT-200027-VE | 2 | KT-200027 |  | 0
新技術 | 596 | 仮設工 | 仮設材設置撤去工 |  |  | BRソーラーシリーズ | 乾電池工事灯(単色一定点滅) | 202327 | 242875 | 100個 | 16.7% |  |  | ● | KT-200013-VE |  |  |  | 有 | Ｂ | Ｂ | Ｃ | Ｂ | Ｂ | Ｂ | Ｂ | 本技術は、工事等で太陽光を利用して2色のLEDを交互にリレーション点滅させ、周囲に注意喚起を行う工事灯で、,従来は、乾電池式で単色一定点滅のもので対応していた。本技術の活用により、単色時に起きた一瞬暗くなることを防ぎ、安全性の向上が図れます。 | KT-200013-VE | 2 | KT-200013 |  | 0
新技術 | 597 | 仮設工 | 仮設材設置撤去工 |  |  | 小型クレーン用吊荷監視カメラ「ワイヤレスウォッチャー」 | 誘導員による吊荷作業 | 10835000 | 11580000 | 180日 | 6.434% |  |  | ● | QS-190012-VE |  |  |  | 有 | Ｃ | Ｂ | Ｃ | Ｂ | Ｂ | Ｃ | Ｂ | 小型クレーンのブーム先端に取り付けた無線画質のカメラで吊荷作業状況を監視するシステムで、従来は、誘導員による吊荷作業で対応していた。本技術の活用により、取付が容易で作業効率に優れるため、安全性および施工性が向上する。 | QS-190012-VE | 2 | QS-190012 |  | 0
新技術 | 598 | 仮設工 | 仮設材設置撤去工 |  |  | 安全マン(吊荷警報装置) | 誘導員による注意喚起 | 26860000 | 26580000 | 180日 | -1.053% |  |  | ● | QS-190011-VE |  |  |  | 有 | Ｃ | Ｃ | Ｃ | Ｂ | Ｃ | Ｃ | Ｃ | クレーンのワイヤー及びフックに取り付けた音による警報装置で作業員に吊荷通過を周知するシステムで、従来は、誘導員による注意喚起で対応していた。本技術の活用により、吊荷の通過を音で周知することで吊り荷物の落下による事故を回避できるため、安全性が向上する。 | QS-190011-VE | 2 | QS-190011 |  | 0
新技術 | 599 | 仮設工 | 仮設材設置撤去工 |  |  | スーパーロックフック「開閉ロック式」 | 吊りフック | 58940 | 71397 | 100枚 | 17.45% |  | ● |  | KK-210076-VE |  |  |  | 有 | Ｂ | Ｂ | Ｃ | Ｂ | Ｂ | Ｃ | Ｂ | 本技術は、建築・土木工事等において使用する敷鉄板等を吊り上げるフックに、シャックルが開放状態になるようなロック機構を追加した製品技術であり、従来は吊りフックを使用していた。本技術の活用により、施工性、経済性の向上、工程短縮が期待できる。 | KK-210076-VE | 2 | KK-210076 |  | 0
新技術 | 600 | 仮設工 | 仮設材設置撤去工 |  |  | 蓄光反射シート | 蓄光機能なしの反射シート | 59292 | 14292 | 1 ㎡ | -314.9% |  |  | ● | KT-190133-VE |  |  |  | 有 | Ｄ | Ｃ | Ｃ | Ｂ | Ｃ | Ｃ | Ｃ | 本技術は、保安用品および防護柵向け蓄光反射シートで、従来は、蓄光機能なしの反射シートで対応していた。本技術の活用により、夜間に光源を持たない歩行者等も蓄光の発光が視認できるようになり、安全性の向上が図られます。 | KT-190133-VE | 3 | KT-190133 |  | 0
新技術 | 601 | 仮設工 | 仮設材設置撤去工 |  |  | コンクリート・プラスチック・金属用 プリズム型反射シート | ガラスビーズ型反射シート | 149781.2 | 119781.2 | 10台 | -25.05% |  |  | ● | KT-180125-VR |  |  |  | 有 | Ｄ | Ｃ | Ｂ | Ｂ | Ｃ | Ｃ | Ｃ | 本技術は、内部素材を施工面の材質に合わせ耐候性を高めたプリズム型反射シートで、従来はガラスビーズ型反射シートの粘着力を強めること等で対応していた。本技術の活用により耐候性の向上とともに、施工も容易になり施工性が向上する。 | KT-180125-VR | 2 | KT-180125 |  | 0
新技術 | 602 | 仮設工 | 仮設材設置撤去工 |  |  | 仮設道路用マット「Nコラムマット」 | 敷鉄板 | 8242800 | 1946400 | 1000 ㎡ | -323.5% |  |  | ● | KT-180096-VE |  |  |  | 有 | Ｃ | Ｃ | Ｃ | Ｂ | Ｂ | Ｂ | Ｃ | 本技術は、コラム材を格子状にした構造によって車両の滑り止めや泥落としを可能にした仮設道路用マットで、従来は、敷鉄板で対応していた。本技術の活用により、滑り止めに高い効果が発揮できるため、傾斜地等への設置が可能となり、施工性および安全性の向上が図れる。 | KT-180096-VE | 2 | KT-180096 |  | 0
新技術 | 603 | 仮設工 | 足場支保工 | 足場工 |  | セフトパラペッター | 枠組足場に一般的な先行手すりと後付けの幅木を装着する工法 | 26448.4 | 35467.4 | 100 掛㎡ | 25.43% |  | ● |  | CB-100024-VG |  |  |  | 有 | Ｂ | Ｃ | Ｃ | Ｂ | Ｂ | Ｃ | Ｃ | 本技術は枠組足場使用時の安全を確保する為の手すり先行工法で、従来は一般的な先行手すりと後付け幅木で対応していた。本技術の活用により一体型L型幅木や安全帯通過器具が装備され、足場の組立・解体および作業時の人の墜落、物の飛来落下を防止する事が期待出来る。 | CB-100024-VG | 2 | CB-100024 | 5028073000 | 0
新技術 | 604 | 仮設工 | 足場支保工 | 足場工 |  | 手すり据置方式先行手すり枠「ホリーアップ零」 | 手すり先行工法による枠組足場 | 1594.46 | 1590.52 | 1 ㎡ | -0.2477% |  | ● |  | HK-110027-VG | [11 empty] | 手すり据置方式先行手すり枠「ホリーアップ零」の主要材質はアルミ合金であり、軽量です。又、各部材の接合部の多くはボルトとナットによる接続であり、経年時のメンテナンスが容易に行えます。 | HK-110027-VG | 2 | HK-110027 | 5028073000 | 0 | bar: 有 有 to Ｃ Ｃ
新技術 | 605 | 仮設工 | 足場支保工 | 足場工 |  | サークルG工法 | 吊り足場 | 3509700 | 4610000 | 200 m(片側100m×2) | 23.87% |  | ● |  | HK-130002-VG |  |  |  | 有 | Ｃ | Ｂ | Ｃ | Ｂ | Ｂ | Ｃ | Ｃ | 専用部材を組合せアンカー施工、または挟み込みだけで簡単に施工出来る、安全・施工・経済性に優れた地覆・高欄補修用足場。 | HK-130002-VG | 2 | HK-130002 | 5028073000 | 0
新技術 | 606 | 仮設工 | 足場支保工 | 足場工 |  | 次世代足場 Iqシステム | 手すり先行工法の枠組足場 | 3058020 | 3301808 | 1000 掛㎡・90日 | 7.383% |  | ● |  | HK-140003-VE | [活用促進] |  |  | 有 | Ｂ | Ｂ | Ｃ | Ｂ | Ｂ | Ｃ | Ｂ | 支柱に軽量で強度に優れた高張力鋼管を使用することで従来より製品重量が軽減し、施工性に優れる上、支柱・手すりは抜け止め機能付きで、手すりは支柱のフランジに横から差し込むのみで取り付け出来る為、工程が減り、工期を短縮できる製品です。 | HK-140003-VE | 2 | HK-140003 | 5028073000 | 0
新技術 | 607 | 仮設工 | 足場支保工 | 足場工 |  | YTロック工法 | 仮橋・仮桟橋工 | 1435200 | 1735150 | 227 空m3 | 17.29% |  | ● |  | KK-080017-VG | [H24準推奨] [設計比較] |  |  | 有 | Ｃ | Ｂ | Ｃ | Ｂ | Ｂ | Ｃ | Ｂ | 本技術は、システム構台をワンタッチはめ込み式の定尺部材を用い簡単に組立てが出来る工法です。従来は鋼材をボルト止めや溶接した鋼製構台にて対応していましたが、本技術の活用により転落・落下事故の減少、工期短縮、経済性の向上が期待できます。 | KK-080017-VG | 2 | KK-080017 | 5028073000 | 0
新技術 | 608 | 仮設工 | 足場支保工 | 足場工 |  | エア・フォールド | 枠組足場用手すり枠 | 146400 | 146400 | 100 掛㎡ | 0% |  | ● |  | KK-080036-VG |  |  |  | 有 | Ｃ | Ｃ | Ｃ | Ｂ | Ｃ | Ｂ | Ｃ | 枠組足場(手すり先行型)に用いる先行手すりで、枠状の手すり枠が一般的に使用されている。本技術は手すり本体を折畳式とし取付金具を別部材とすることにより運送効率の向上、及び置場の省スペース化が計れるほか、組立・解体時の安全性及び耐久性が向上する。 | KK-080036-VG | 2 | KK-080036 | 5028073000 | 0
新技術 | 609 | 仮設工 | 足場支保工 | 足場工 |  | ミレニューム | 手すり先行工法の枠組足場 | 356360 | 365278 | 100 掛㎡ | 2.441% |  | ● |  | KK-100081-VG |  |  |  | 有 | Ｂ | Ｂ | Ｃ | Ｂ | Ｂ | Ｃ | Ｂ | 本技術は手すり先行専用システム足場で、下の層から1層上の足場の両側に手すりを先行して設置する事を可能にした技術です。従来技術は枠組足場に先行手すり枠を外部側だけに取付ける方式であり、本技術の活用により安全性及び作業環境の向上が期待できる。 | KK-100081-VG | 2 | KK-100081 | 5028073000 | 0
新技術 | 610 | 仮設工 | 足場支保工 | 足場工 |  | タラップ連結式昇降通路 | 梯子 | 293556 | 104800 | 2 マス | -180.1% |  | ● |  | KK-110002-VG |  |  |  | 有 | Ｄ | Ｃ | Ｃ | Ｂ | Ｃ | Ｃ | Ｃ | 本技術はケーソン製作工事のうち、内壁の鉄筋工事において、鉄筋を乗り超えて他のマスへ移動を行うための昇降通路である。従来は鉄筋に梯子を掛けて乗り越えていた。本技術は複数のタラップ頂部を通路でつないだもので、マス間を簡単に移動することが可能である。 | KK-110002-VG | 2 | KK-110002 | 5028073000 | 0
新技術 | 611 | 仮設工 | 足場支保工 | 足場工 |  | KSミエルカⅠ | 足場吊りチェーンのフック外れ止めなし | 170410 | 158400 | 1000 ㎡ | -7.582% |  | ● |  | KK-130044-VG |  |  |  | 有 | Ｃ | Ｃ | Ｂ | Ｂ | Ｂ | Ｃ | Ｃ | 本技術は足場吊りチェーンのフックについて外れ止めを施す技術であり、従来は外れ止めを実施していなかった。本技術の採用により安全性の向上が期待できる。 | KK-130044-VE | 2 | KK-130044 | 5028073000 | 0
新技術 | 612 | 仮設工 | 足場支保工 | 足場工 |  | パネル式システム吊り足場「セーフティSKパネル」 | パイプ吊り足場 | 5043327 | 5617758 | 1050 m2当(設置90日間) | 10.23% |  | ● |  | KT-100070-VG | [設計比較] [活用促進] |  |  | 有 | Ｃ | Ｂ | Ｃ | Ｂ | Ｂ | Ｃ | Ｂ | 本技術は橋梁桁下の足場工・防護工をパネル式ユニットで構築する技術である。従来はパイプ吊り足場で対応していた。本技術の活用により多数の足場部材を現場で組立てる必要がなくなり、墜落の危険なく効率的に設置・撤去作業ができるため安全性・経済性が向上する。 | KT-100070-VG | 2 | KT-100070 | 5028073000 | 0
新技術 | 613 | 仮設工 | 足場支保工 | 足場工 |  | カラマンチェ-ンST | つりチェ-ンのフックにビニ-ルテ-プ等を巻付け | 13710454 | 13739346 | 12717.9 ㎡ | 0.2103% |  | ● |  | KT-100077-VG |  |  |  | 有 | Ｃ | Ｃ | Ｃ | Ｂ | Ｂ | Ｃ | Ｃ | 本技術は、つりチェ-ンのフック部にバネの外れ防止機能を付加した製品で、従来は、つりチェ-ンのフックにビニ-ルテ-プ等を巻付けて対応していた。本技術の活用により、つリチェ-ンのフックをリンクに引掛けるのみで、外れ防止効果を確保できるため安全性が向上する。 | KT-100077-VG | 2 | KT-100077 | 5028073000 | 0
新技術 | 614 | 仮設工 | 足場支保工 | 足場工 |  | NDシステム | 先行手すりを含む枠組足場 | 3002424 | 3809774 | 1000 ㎡ | 21.19% |  | ● |  | KT-160006-VE |  |  |  | 有 | Ｂ | Ｂ | Ｃ | Ｂ | Ｂ | Ｃ | Ｂ | 本技術は建築・土木で使用する足場工法で、従来は先行手すりを含む枠組足場で対応していた。本技術の活用により、1個当たりの部品重量が軽量になり施工性が上がると共に、集積時の体積を圧縮できるので運搬コストの圧縮が図れます。 | KT-160006-VE | 2 | KT-160006 | 5028073000 | 0
新技術 | 615 | 仮設工 | 足場支保工 | 足場工 |  | 先行床施工式フロア型システム吊足場(クイックデッキ) | パイプ吊足場 | 16874200 | 16750200 | 1000 ㎡ | -0.7403% |  | ● |  | TH-150007-VE | [活用促進] |  |  | 有 | Ｄ | Ｂ | Ｂ | Ａ | Ｂ | Ｃ | Ｂ | 本技術は従来型のパイプ式吊足場をシステム化する事により ①熟練工でなくても容易に吊足場が構築可能 ②高強度材の使用により最大吊りチェーンピッチ5m、跳ね出し床最大5mを実現 ③最大100㎡程度の4点ユニット吊りにより工期と高所作業の削減を実現 | TH-150007-VE | 2 | TH-150007 | 5028073000 | 0
新技術 | 616 | 仮設工 | 足場支保工 | 足場工 |  | 階段開口ネット(たて型・よこ型) | 枠組足場設置撤去 | 3268990 | 3229936 | 1000掛㎡ | -1.209% |  | ● |  | HK-160024-VE |  |  |  | 有 | Ｃ | Ｃ | Ｃ | Ａ | Ｃ | Ｃ | Ｃ | 本技術は枠組足場に設置する昇降階段において、階段開口手すり枠を使用した際に生じる足場妻側の三角形の開口部や、中さんと布板間の空間部を、ネットで塞ぎ、落下物・踏み外しを防止し、安全性向上を期待するものである。 | HK-160024-VE | 2 | HK-160024 | 5028073000 | 0
新技術 | 617 | 仮設工 | 足場支保工 | 足場工 |  | スキマガードくん(枠組足場用布板固定治具) | 番線等を用いた鋼製布板の固定 | 1667000 | 1614332 | 1000m2 | -3.263% |  | ● |  | HK-160011-VE |  |  |  | 有 | Ｃ | Ｂ | Ｃ | Ｂ | Ｂ | Ｂ | Ｂ | 本技術は、枠組足場に使用する鋼製布枠の「横滑りや布板間の隙間の広がり」を防止する『塩ビ製スペーサー』である。『着脱が簡単』で『布板設置前に取付け可能』であることから鋼製布板固定の作業効率向上と高所作業の削減、安全性の向上が期待できます。 | HK-160011-VE | 2 | HK-160011 | 5028073000 | 0
新技術 | 618 | 仮設工 | 足場支保工 | 足場工 |  | パネル式吊り棚足場 | パイプ吊り足場 | 4350716 | 4603160 | 1080㎡ | 5.484% |  | ● |  | HK-160001-VE | [活用促進] |  |  | 有 | Ｃ | Ａ | Ｃ | Ｂ | Ｂ | Ｃ | Ｂ | 本技術は道路橋の点検・補修等の仮設足場をユニットパネル化したシステム式吊り棚足場で、 従来は単管等を組み合わせたパイプ吊り足場で対応していたが、本技術の活用により 高所での作業を減少させ工程短縮が図れ、フラットな作業面で安全性の向上が期待できる。 | HK-160001-VE | 2 | HK-160001 | 5028073000 | 0
新技術 | 619 | 仮設工 | 足場支保工 | 足場工 |  | キャッチャーシステム | 単管足場 | 1823700 | 2459631 | 1000掛㎡ | 25.85% |  | ● |  | KT-140017-VE |  |  |  | 有 | Ｂ | Ｂ | Ｃ | Ｂ | Ｂ | Ｃ | Ｂ | 本技術は、くさび緊結式足場による据置型先行手すり(クロスタイプ)足場で、従来は単管足場で対応していた。本技術の活用により、安全でスピーディな施工が可能となり、施工性の向上と工期の短縮、ひいては経済性の向上が図れます。 | KT-140017-VE | 2 | KT-140017 | 5028073000 | 0
新技術 | 620 | 仮設工 | 足場支保工 | 足場工 |  | ファステック | 手摺先行型枠組足場 | 391861 | 428016 | 100掛㎡ | 8.447% |  | ● |  | KT-130098-VG |  |  |  | 有 | Ｃ | Ｃ | Ｃ | Ｂ | Ｂ | Ｃ | Ｃ | 本技術は、ハイテン材を用いた足場で、従来は手摺先行型枠組足場で対応していた。本技術の活用により、接続箇所のロック・解除が容易になるため施工性の向上が図られる。 | KT-130098-VE | 2 | KT-130098 | 5028073000 | 0
新技術 | 621 | 仮設工 | 足場支保工 | 足場工 |  | 法面作業構台マルチアングル工法 | 単管パイプ・クランプ及び番線等を用いた足場 | 7616650 | 9683010 | 1000空m3 | 21.34% |  | ● |  | KT-160136-VE | [活用促進] | 有 |  | 有 | Ｃ | Ｂ | Ｂ | Ｂ | Ｂ | Ｃ | Ｂ | 本技術は、法面工事で安全に作業構台を作る技術で、従来は、単管とクランプ及び番線を用いた足場で対応していた。本技術の活用により、固定部材がシステム化され、安全性と施工性の向上が図れる。また、作業工数が削減されるため、工程の短縮と経済性の向上が見込める。 | KT-160136-VE | 2 | KT-160136 | 5028073000 | 0
新技術 | 622 | 仮設工 | 足場支保工 | 足場工 |  | 布板ずれ防止治具「エスプレート」 | 番線による緊結固定 | 86400 | 111600 | 1000箇所 | 22.58% |  | ● | ● | KT-160008-VE | [活用促進] |  |  | 有 | Ｂ | Ｂ | Ｃ | Ｃ | Ｂ | Ｂ | Ｂ | 本技術は、鋼製枠組足場の並列する2枚の布板間の隙間発生を防止する専用治具であり、従来は番線による緊結固定で対応していた。本技術を活用することにより、布板間の固定がワンタッチで行えるため省力化が期待できる。 | KT-160008-VE | 2 | KT-160008 |  | 0
新技術 | 623 | 仮設工 | 足場支保工 | 足場工 |  | 水抜きパイプ取付専用足場ブラケット「水抜きパイプ足場」 | 単管傾斜足場 | 438358 | 2794000 | 1000掛㎡ | 84.31% |  | ● |  | QS-190050-VE |  |  |  | 有 | Ｂ | Ｂ | － | Ｂ | Ｂ | － | Ｂ | 積ブロック等の仮設足場工において、水抜きパイプに差し込んで締め付けるだけで設置可能な足場ブラケットで、従来は、単管傾斜足場で対応していた。本技術の活用により、壁面底部から単管足場を組み上げる必要がなくなるため、経済性、安全性および施工性が向上する。 | QS-190050-VE | 2 | QS-190050 |  | 0
新技術 | 624 | 仮設工 | 足場支保工 | 足場工 |  | TOBILINE/トビライン | 枠組足場 | 2888650 | 3624700 | 1000掛㎡ | 20.31% |  | ● |  | KK-190003-VE |  |  |  | 有 | Ｂ | Ｂ | Ｂ | Ｂ | Ｂ | Ｃ | Ｂ | 本技術は、土木工事及び中高層建築物の新築・改修工事において用いる足場の技術であり、従来は枠組足場を使用していた。本技術の活用により、経済性、施工性の向上、工程の短縮が期待できる。 | KK-190003-VE | 2 | KK-190003 |  | 0
新技術 | 625 | 仮設工 | 足場支保工 | 足場工 |  | SPシステム | 先行手すりを含む枠組足場 | 2912700 | 3364600 | 1000掛㎡ | 13.43% |  | ● |  | KT-170107-VE | [活用促進] |  |  | 有 | Ｂ | Ｂ | － | Ｂ | Ｂ | － | Ｂ | 本技術は、支柱及び手すりに抜け止め機能を設け、構成部材を棒状に分割できる階高の高いシステム足場で、従来は枠組足場で対応していた。本技術の活用により、集積時にコンパクトな収納ができ、作業空間も高くすることができるので、経済性と、安全性の向上が図れます。 | KT-170107-VE | 2 | KT-170107 |  | 0
新技術 | 626 | 仮設工 | 足場支保工 | 足場工 |  | ロックシリーズ足場 | 手すり先行型枠組足場 | 3101248 | 3672144 | 1000掛㎡・90日 | 15.55% |  | ● |  | QS-170030-VE | [活用促進] |  |  | 有 | Ｂ | Ｂ | Ｂ | Ｂ | Ｂ | － | Ｂ | 本技術はくさび緊結式足場を用い、従来の手すり先行型枠組足場と同等の安全性を兼ね備えた、くさび抜け止め機能を有した手すり先行工法に準じたシステム足場で、くさび抜け止め機能を有するため従来困難であった大組、大払し工法も安全に施工が可能である。 | QS-170030-VE | 2 | QS-170030 |  | 0
新技術 | 627 | 仮設工 | 足場支保工 | 足場工 |  | 脱着トルク式アンカー(アンカーバード) | あと施工アンカーを用いた足場 | 255000 | 200000 | 100本 | -27.5% |  | ● |  | CB-170027-VE |  |  |  | 有 | Ｄ | Ｂ | Ｂ | Ｂ | Ｂ | － | Ｂ | 脱着トルク式アンカーは、従来品では無かった仮設足場解体時にアンカー本体を構造物から 完全に撤去できる工法で、撤去できる事によりサビが原因となるひび割れやサビだれを抑える 事ができ、本体構造物の品質・景観についても向上する事ができる技術である。 | CB-170027-VE | 2 | CB-170027 |  | 0
新技術 | 628 | 仮設工 | 足場支保工 | その他 |  | MITEL(ミテル) | 安全帯+安全ベスト(LED無し) | 20600 | 9880 | 100日 | -108.5% |  | ● |  | KK-170006-VE |  |  |  | 有 | Ｄ | Ｃ | Ｃ | Ｂ | Ｃ | Ｃ | Ｃ | 本技術は、安全帯を使用している時にベストに装着されたLEDが点滅することによる安全帯使用の「見える化」技術で、従来は、安全帯+安全ベスト(LED無し)で対応していた。本技術の活用により、安全帯使用に対する意識の向上が見込まれ、墜落・転落災害の低減が期待できる。 | KK-170006-VE | 2 | KK-170006 | 5028351000 | 0
新技術 | 629 | 仮設工 | 足場支保工 | その他 |  | スパイダー工法 | 足場工(枠組足場) | 4142232 | 4490732 | 1346掛m2 | 7.76% |  | ● |  | KK-140011-VE |  |  |  | 有 | Ｂ | Ｂ | Ｃ | Ｂ | Ｂ | Ｂ | Ｂ | 本技術は、仮橋・仮桟橋工の架設・解体工事や橋梁補修工事等の仮設工事に電動式のゴンドラを使用し作業を行う技術であり、従来は枠組足場で対応していた。本技術の採用により経済性・安全性・品質の向上が期待できる。 | KK-140011-VE | 2 | KK-140011 | 5028351000 | 0
新技術 | 630 | 仮設工 | 水位低下工 | 締切排水工 |  | 電極式自動運転水中ポンプ | 非自動型ポンプ | 75235 | 82516.4 | 1 台 | 8.824% |  | ● |  | CG-110036-VG |  |  |  | 有 | Ｃ | Ｃ | Ｃ | Ｃ | Ｃ | Ｂ | Ｃ | 本技術は、自動運転回路内蔵の水中ポンプで、現場の水量に応じて必要な時だけポンプを運転することで、無駄な運転を無くしポンプの省エネルギー化を実現いたしました。 | CG-110036-VG | 2 | CG-110036 | 5029075000 | 0
新技術 | 631 | 仮設工 | 切土防護柵工 |  |  | パネル式防護柵 | 鋼矢板を使用した防護柵 | 1091970 | 1150935 | 90 m | 5.123% |  | ● |  | KT-080015-VG | [設計比較] [活用促進] |  |  | 有 | Ｃ | Ｂ | Ｂ | Ｂ | Ｂ | Ｂ | Ｂ | 本技術は、パネル式防護柵である。従来は道路改良の法面工事現場における防護柵に鋼矢板で対応していた。本技術の活用により設置・撤去の作業性を向上させることが出来る。 | KT-080015-VG | 2 | KT-080015 | 5030000000 | 0
新技術 | 632 | 仮設工 | 切土防護柵工 |  |  | L型ガード工法 | 親杭横矢板土留工 | 12593180 | 21942360 | 100m | 42.61% |  | ● |  | KK-130029-VG | [活用促進] |  |  | 有 | Ｂ | Ａ | Ｃ | Ｂ | Ａ | Ｂ | Ｂ | 本技術は、道路拡幅工事やジャンクション工事におけるL型形状の仮設防護柵である。従来は土中に親杭を建て込んだI型形状である。本技術の活用により、工程短縮、コスト縮減、省力化および、地下埋設物の損傷防止が期待できる。 | KK-130029-VE | 2 | KK-130029 | 5030000000 | 0
新技術 | 633 | 仮設工 | 切土防護柵工 |  |  | 横矢板工法受け金具「とまった君2号、3号、R」 | 切土仮設防護柵(設置、撤去) | 1449000 | 1873000 | 30m | 22.64% |  | ● | ● | KK-190014-VE | [活用促進] |  |  | 有 | Ｂ | Ｂ | Ｃ | Ｂ | Ｂ | Ｂ | Ｂ | 本技術は、横矢板防護柵において矢板とH鋼をボルトで締結固定する金具の製品技術であり、従来は、溶接により横矢板とH鋼を固定していた。本技術の活用により、経済性、施工性の向上、地球環境への影響抑制、工程の短縮が期待できる。 | KK-190014-VE | 2 | KK-190014 |  | 0
新技術 | 634 | 仮設工 | 仮設・桟橋工 |  |  | プレストレスデッキ 1.0m×4.0m | 覆工板1.0m×2.0mによる路面覆工 | 834750 | 1789468 | 48 m2 | 53.35% |  | ● |  | KK-120033-VG |  |  |  | 有 | Ｂ | Ｂ | Ｃ | Ｂ | Ｂ | Ｃ | Ｂ | 本技術は、鋼板プレストレス強化工法によって、従来2.0mであった覆工板と同程度の厚さと単位重量で4.0mへ長スパン化した製品である。 覆工板の長スパン化により、施工性の向上と、工期短縮、コスト縮減が期待できる。 | KK-120033-VG | 2 | KK-120033 | 5031000000 | 0
新技術 | 635 | 仮設工 | 仮設・桟橋工 |  |  | プラロード式簡易仮設道路工法 | 山砂を用いた盛土式仮設道路工法 | 3637000 | 3809000 | 600 ㎡ | 4.516% |  | ● |  | KT-100053-VG |  |  |  | 有 | Ｄ | Ｂ | Ｂ | Ｂ | Ｂ | Ｂ | Ｂ | 本技術は、再生プラスチックブロック(プラロード)を用いた簡易仮設道路工法で、従来は山砂を用いた盛土式仮設道路工法で対応していた。本技術の活用により、重機を使用していた敷設・撤去が人力のみで容易に行え、山砂の締め固め作業が不要となり大幅な工期短縮が可能。 | KT-100053-VG | 2 | KT-100053 | 5031000000 | 0
新技術 | 636 | 仮設工 | 仮設・桟橋工 |  |  | G桟橋 | 大型H形鋼を用いた仮設桟橋 | 43355687 | 58248261 | 792 m2 | 25.57% |  | ● |  | KT-120094-VG |  |  |  | 有 | Ｂ | Ｂ | Ｂ | Ｃ | Ｂ | Ｃ | Ｂ | 本技術は、高強度の材質の製作桁を使用することで、長スパンへの対応を可能にした仮設桟橋で、従来は、大型H形鋼を用いた仮設桟橋で対応していた。本技術の活用により、長スパンに対応でき支持杭本数を削減できるため工期短縮が図れます。 | KT-120094-VG | 2 | KT-120094 | 5031000000 | 0
新技術 | 637 | 仮設工 | 仮設・桟橋工 |  |  | BUウォール工法 | 仮桟橋工 | 397574.6 | 1055097.9 | 6m | 62.32% |  | ● |  | KT-170101-VR | [活用促進] |  |  | 有 | Ｂ | Ｂ | Ｃ | Ｂ | Ｂ | Ｂ | Ｂ | 本技術は中詰め材を充填した袋体を積層し,仮設の土留め構造物や路体構造物を構築する工法で,従来は仮桟橋工で対応していた。 本技術の活用により,杭の打込みを必要とせず,軽量で運搬が容易な材料となるので,施工性・工期短縮・安全性・経済性の向上が図れます。 | KT-170101-VR | 2 | KT-170101 |  | 0
新技術 | 638 | 仮設工 | 仮囲い設置工 |  |  | 軽量防音シート(白色) | 塩化ビニール製の防音シート(グレー色)。 | 300000 | 206000 | 100 枚・30日 | -45.63% |  | ● |  | CG-110033-VG |  |  |  | 有 | Ｄ | Ｃ | Ｃ | Ｂ | Ｂ | Ｃ | Ｃ | 本技術はポリオレフィン素材の軽量で白い防音シートで、従来は塩化ビニール製の防音シート(グレー色)にて対応していた。本技術の活用により現場の美観性やイメージアップ(景観との調和)が期待できる。また、軽量化により作業労力の低減が期待できる。 | CG-110033-VG | 2 | CG-110033 | 5033000000 | 0
新技術 | 639 | 仮設工 | 仮囲い設置工 |  |  | KYライン(樹脂製バリケードパイプ) | 鉄製バリケードパイプ(φ48.6単管パイプ) | 1294000 | 572000 | 400 m･10回転用 | -126.2% |  | ● |  | KK-090022-VG |  |  |  | 有 | Ｄ | Ｂ | Ｃ | Ｃ | Ｂ | Ｃ | Ｃ | 本製品は、樹脂製バリケードパイプであり、従来のバリケードパイプは鉄製単管で対応していた。本製品は、オレンジやグリーンに着色した軽量なバリケードパイプのため、本製品の活用により車両衝突時の安全性や工事現場の視認性及び施工の作業性が、従来よりも向上する。 | KK-090022-VG | 2 | KK-090022 | 5033000000 | 0
新技術 | 640 | 仮設工 | 仮囲い設置工 |  |  | プラットウォール | 鋼製仮囲い材 | 1835263 | 2105243 | 100 m | 12.82% |  | ● |  | KK-100047-VG |  |  |  | 有 | Ｂ | Ｂ | Ｃ | Ｂ | Ｂ | Ｃ | Ｂ | PVC(ポリ塩化ビニル)製フラット仮囲い。㎡当り4.3kgの重量を有し、絶縁性に優れ、「ワンタッチ式専用クランプ」により組立及び解体が容易になります。 | KK-100047-VG | 2 | KK-100047 | 5033000000 | 0
新技術 | 641 | 仮設工 | 仮囲い設置工 |  |  | アルミキャスターゲート | 鉄製伸縮門扉 | 357000 | 314000 | 1 基 | -13.69% |  | ● |  | KK-120067-VG |  |  |  | 有 | Ｃ | Ｂ | Ｂ | Ｃ | Ｂ | Ｂ | Ｂ | 本技術は、工事現場・資材倉庫等の出入口や間仕切りとして使用できるアルミ製伸縮門扉であり、従来は鉄製伸縮門扉で対応していた。本技術の活用により部材を全ネジ留めとしたことにより部分修理が可能となり、又、部材の軽量化を図ったことにより人力設置が期待できる。 | KK-120067-VG | 2 | KK-120067 | 5033000000 | 0
新技術 | 642 | 仮設工 | 仮囲い設置工 |  |  | 防音アフィラウォール | 鋼板製仮囲い防音タイプ | 1775749 | 1914200 | 100 m | 7.233% |  | ● |  | KT-120034-VG |  |  |  | 有 | Ｄ | Ｃ | Ｃ | Ｃ | Ｃ | Ｂ | Ｃ | 本技術はアルミ樹脂積層複合板と吸音材及びアルミ形材とを組合せ防音仮囲いパネルで、従来は鋼板製仮囲い防音タイプで対応していた。 本技術の活用により、仮囲いの反射音を抑えられ、仮囲い内部の騒音及び外部への騒音が低減するので周辺環境への影響抑制に繋がる。 | KT-120034-VG | 2 | KT-120034 | 5033000000 | 0
新技術 | 643 | 仮設工 | 仮囲い設置工 |  |  | NEOバンパーキャップ | 樹脂製単管キャップ | 5700 | 70 | 1 個 | -8043% |  | ● |  | TH-110005-VG |  |  |  | 有 | Ｄ | Ｃ | Ｃ | Ｃ | Ｃ | Ｃ | Ｃ | 単管バリケードの単管の端部に車が衝突した際、単管が車体を貫通して車内に進入する危険性がある。 車が衝突した際、単管の貫通を防ぐ効果を有する単管バリケード端末キャップ(以下、「NEOバンパーキャップ」という)を開発した。 | TH-110005-VG | 2 | TH-110005 | 5033000000 | 0
新技術 | 644 | 仮設工 | 仮囲い設置工 |  |  | 油圧ハンド杭打機 | 人力で大ハンマーで叩いて杭を打込む | 61600 | 273500 | 100本 | 77.48% |  | ● |  | CB-130014-VG |  |  |  | 有 | Ｂ | Ｂ | Ｃ | Ｂ | Ｂ | Ｃ | Ｂ | 柵用などの杭打ちにおいて運搬車両や重機が入れない地形条件での打込みは手作業で作業時間もかかっていたが、油圧式の杭打ち専用機により作業性が向上される。 | CB-130014-VE | 2 | CB-130014 | 5033000000 | 0
新技術 | 645 | 仮設工 | 仮囲い設置工 |  |  | 竹模様プラフェンス | 工事用立入防止柵 | 166690 | 114090 | 20m | -46.1% |  |  | ● | KK-210026-VE |  |  |  | 有 | Ｄ | Ｃ | Ｃ | Ｃ | Ｃ | Ｂ | Ｃ | 本技術は、竹をモチーフにした和の趣のある目隠し機能付きデザインフェンス製品であり、従来は工事用立入防止柵していた。本製品の活用により、軽量のため設置・撤去が容易で、景観に配慮した目隠し機能付きの仮囲いが可能となる。 | KK-210026-VE | 2 | KK-210026 |  | 0
新技術 | 646 | 仮設工 | 仮囲い設置工 |  |  | 折警(音声機能付きマグネット式折りたたみ警備看板) | 警備員による広報・案内 | 8000 | 19500 | 1 箇所 | 58.97% |  |  | ● | KT-200069-VE |  |  |  | 有 | Ｂ | Ｃ | Ｃ | Ｂ | Ｃ | Ｃ | Ｃ | 本技術は歩行者への案内・広報を音声付き看板が実施する技術で、従来は警備員による案内・広報で対応していた。本技術の活用により、警備員の写真・イラストによるデザインとスピーカーを併用したことにより、広報のみの警備員を削減できるため、経済性の向上が図れる。 | KT-200069-VE | 2 | KT-200069 |  | 0
新技術 | 647 | 仮設工 | 仮囲い設置工 |  |  | 矢板用支柱フェンス | H形鋼に単管クランプで単管に取付ける仮囲い設置工 | 10055 | 124665.84 | 9m | 91.93% |  | ● |  | KT-200052-VE |  |  |  | 有 | Ｃ | Ｂ | Ｃ | Ｃ | Ｂ | Ｃ | Ｂ | 本技術は、矢板材に直接取付が可能な仮囲い設置工である。従来はH形鋼に単管クランプで単管を取付ける仮囲い設置工で対応していた。本技術の活用により、H形鋼が不要となり、作業手順の簡素化と作業人員の削減が図れるため、経済性が向上するとともに工期短縮が図れる。 | KT-200052-VE | 2 | KT-200052 |  | 0
新技術 | 648 | 仮設工 | 濁水処理工（一般土木工事） |  |  | ネスナイト工法 | PAC+高分子凝集剤による濁水処理 | 4844895 | 6292289 | 15000 m3 | 23% |  | ● |  | CG-090006-VG |  |  |  | 有 | Ｂ | Ｂ | Ｃ | Ｃ | Ｂ | Ｂ | Ｂ | 本技術は、各種建設現場にて発生する濁水に無機凝集材「ネスナイト」を添加し、凝集沈殿処理を行う技術です。「ネスナイト」は多機能複合材であり、1材で凝集・中和・吸着処理が可能な為、従来技術より設備・処理を簡素化ができ、処理費用の削減が期待できます。 | CG-090006-VG | 2 | CG-090006 | 5034000000 | 0
新技術 | 649 | 仮設工 | 濁水処理工（一般土木工事） |  |  | 水処理装置「ゼロシステム」 | 濁水処理装置(ポータブル型・機械処理沈殿方式) | 2785060 | 4404840 | 14400 t | 36.77% |  | ● |  | HK-080016-VG | [設計比較] |  |  | 有 | Ｂ | Ｂ | Ｃ | Ｃ | Ｂ | Ｂ | Ｂ | 高性能小型水処理機NWC-60と中性無機凝集剤ピュアウォーターの組合せにより、「濁度ゼロ」、「産業廃棄物ゼロ」、「環境汚染ゼロ」を目標とした水処理システムです。 | HK-080016-VG | 2 | HK-080016 | 5034000000 | 0
新技術 | 650 | 仮設工 | 濁水処理工（一般土木工事） |  |  | ジャストイン汚濁処理システム | 濁水処理工(一般土木工事)【PAC・有機高分子凝集剤・炭酸ガス】 | 5992249.6 | 9075448 | 24000 m3 | 33.97% |  | ● |  | HK-090017-VG |  |  |  | 有 | Ｂ | Ｃ | Ｂ | Ｃ | Ｂ | Ｂ | Ｂ | 本技術は、独自凝集材とその特性を最大限に引き出す処理系からなる汚濁処理システムです。少量のバッチ処理から大量連続濁水処理できるにもかかわらず移動式・少設置面積です。処理水・分離汚泥は生態系に影響を与えない環境にやさしい汚濁処理システムです。 | HK-090017-VG | 2 | HK-090017 | 5034000000 | 0
新技術 | 651 | 仮設工 | 濁水処理工（一般土木工事） |  |  | KY型濁水処理装置 | 濁水処理装置 | 2219500 | 3539148 | 13500 m3 | 37.29% |  | ● |  | HK-090019-VG | [活用促進] |  |  | 有 | Ｂ | Ｃ | Ｂ | Ｂ | Ｂ | Ｂ | Ｂ | 無機凝集剤を専用とする攪拌装置を備えた濁水処理装置により、高濁度水を連続処理する。 | HK-090019-VG | 2 | HK-090019 | 5034000000 | 0
新技術 | 652 | 仮設工 | 濁水処理工（一般土木工事） |  |  | 濁水処理装置「クリンスピーダーシステム」 | PACと有機高分子凝集剤による濁水処理 | 1949804 | 3766464 | 4800 m3/30日 | 48.23% |  | ● |  | HK-110040-VG | [活用促進] |  |  | 有 | Ｂ | Ｂ | Ｃ | Ｃ | Ｂ | Ｂ | Ｂ | クリンスピーダーシステムは、自然に優しい無機系凝集剤を使用し、装置内で濁水のSSを除去、沈殿物はクリンセパレーターで簡易的に脱水する濁水処理システムです。装置は10トンのクレーン付トラック1台で運搬、据付、撤去が可能で、沈殿物は再利用することが出来ます。 | HK-110040-VG | 2 | HK-110040 | 5034000000 | 0
新技術 | 653 | 仮設工 | 濁水処理工（一般土木工事） |  |  | 固液分離装置の無閉塞型水流傾斜板 | 傾斜板沈降装置 | 6540226.8 | 16173297.8 | 210 処理量m3/Hr | 59.56% |  | ● |  | KT-110007-VG |  |  |  | 有 | Ａ | Ｂ | Ｃ | Ｃ | Ｃ | Ｂ | Ｂ | 本技術は、スリットカーテンを多数配置して、粒子の干渉沈降群を形成した接触ろ過層により固液分離を促進する水処理技術で、従来は傾斜板沈降装置で対応していた。本技術の活用により、低濁度原水から高濁度まで安定的な清澄水質が得られる為、品質の向上が図れます。 | KT-110007-VG | 2 | KT-110007 | 5034000000 | 0
新技術 | 654 | 仮設工 | 濁水処理工（一般土木工事） |  |  | 環境配慮型濁水処理フィルター工法 | 沈砂池工法 | 826066.08 | 71010.68 | 1 箇所 | -1063% |  | ● |  | QS-100035-VG |  |  |  | 有 | Ｄ | Ｄ | Ｃ | Ｃ | Ｃ | Ｂ | Ｃ | バイオログフィルターは【ナチュナルフィルター】と【カーボンオフセットフィルター】の2種類あり、共に工事で発生した濁水中の土粒子を天然ヤシ繊維で効率よく濾過し、水資源や周辺環境へ配慮した環境配慮型濁水処理フィルターです。 | QS-100035-VG | 2 | QS-100035 | 5034000000 | 0
新技術 | 655 | 仮設工 | 濁水処理工（一般土木工事） |  |  | 濁水処理用ひも状ろ過材「モールコード」 | 仮設の濁水処理設 設置(濁水処理工) | 759405 | 2032696 | 30稼働日 | 62.64% |  | ● |  | CB-170010-VE |  |  |  | 有 | Ｂ | Ｂ | Ｃ | Ｃ | Ｂ | Ｃ | Ｂ | 本技術は、土工事に伴い発生する工事濁水中の土粒子を、ひも状ろ過材モールコードを用いてろ過・沈降させる技術です。簡易な施工方法であり、既設の水路や側溝内への設置が可能なことにより、濁水処理設備が削減できます。 | CB-170010-VE | 2 | CB-170010 | 5034000000 | 0
新技術 | 656 | 仮設工 | 濁水処理工（一般土木工事） |  |  | エコマックス(凝集剤) | 3剤3工程タイプの濁水処理剤 | 289000 | 917080 | 1000m3 | 68.49% |  | ● |  | KT-150109-VR |  |  |  | 有 | Ｃ | Ｃ | Ｃ | Ｂ | Ｂ | Ｂ | Ｂ | 本技術は、天然鉱石を主成分とした1剤1工程タイプの無機系濁水処理剤で、従来は有害物を含む3剤3工程タイプの有機系濁水処理剤で対応していた。本技術の活用により、処理水は有害物を含まず安全性が向上し、1工程で処理できるため、工期短縮、経済性の向上が図られる。 | KT-150109-VR | 2 | KT-150109 | 5034000000 | 0
新技術 | 657 | 仮設工 | 濁水処理工（一般土木工事） |  |  | タスカルN中和濁水処理装置 | ポリ塩化アルミニウムと高分子凝集剤・炭酸ガスを使用した濁水処理工 | 398180 | 807537.2 | 500m3 | 50.69% |  | ● |  | QS-170013-VE |  |  |  | 有 | Ｂ | Ｃ | Ｃ | Ｂ | Ｂ | Ｃ | Ｂ | 独自のpH処理剤、凝集剤と新たな撹拌方法により3種類の薬品でpHを中和処理、縣濁粒子の凝結作用と架橋吸着,凝集作用により大きく強い形成効果があり小型化で(10m3/h以下)濁水処理効果の向上が期待できる。 | QS-170013-VE | 2 | QS-170013 |  | 0
新技術 | 658 | 仮設工 | 濁水処理工（一般土木工事） |  |  | ダクスイファイブ | ポリ塩化アルミニウムと高分子凝集剤・炭酸ガスを個別に設置した大容量の濁水処理+沈殿土処理 | 958762.2 | 1473017.2 | 500m3 | 34.91% |  | ● |  | QS-180006-VR |  |  |  | 有 | Ｃ | Ｂ | Ｃ | Ｃ | Ｂ | Ｃ | Ｃ | 少量の濁水を小型軽量・オールインワン装置で処理する技術で、従来は、PAC・高分子凝集剤・炭酸ガスの個別設置による濁水処理+沈殿土処理で対応していた。本技術の活用により、少量の濁水処理に対して設置や移動、沈殿土処理が容易なため、経済性および施工性が向上する。 | QS-180006-VR | 2 | QS-180006 |  | 0
新技術 | 659 | 仮設工 | 防塵処理工 |  |  | 新吸排気方式SSES搭載高圧洗浄機 | 高圧洗浄機 | 651000 | 701816 | 1 台 | 7.241% |  | ● |  | CG-130007-VG |  |  |  | 有 | Ｃ | Ｃ | Ｃ | Ｃ | Ｃ | Ｂ | Ｃ | 本技術は、騒音の低減、排風の最高温度の低下、エンジンのオーバーヒートリスクの低下、再始動性の向上や本体内部の熱劣化を低減する新吸排気方式SSESを採用した高圧洗浄機。また、ポンプ空運転防止のための渇水停止装置を搭載した。 | CG-130007-VE | 2 | CG-130007 | 5035000000 | 0
新技術 | 660 | 仮設工 | 防塵処理工 |  |  | 自動アイドリングストップ機能付きエンジン式高圧洗浄機 | スローダウン機能付きエンジン式高圧洗浄機 | 1220134 | 1236851 | 3000 時間・台 | 1.352% |  | ● |  | CG-140002-VR |  |  |  | 有 | Ｂ | Ｃ | Ｃ | Ｃ | Ｃ | Ｂ | Ｃ | 本技術は、自動アイドリングストップ機能回路を搭載したエンジン式高圧洗浄機で、ノズルのレバーを放し噴射をストップすると30秒後にエンジンが自動停止し、再度噴射をスタートすると自動始動できる。 | CG-140002-VR | 2 | CG-140002 | 5035000000 | 0
新技術 | 661 | 仮設工 | 防塵処理工 |  |  | 飛砂・粉塵・侵食防止剤クリコートC-720グリーン | シート被覆処理 | 381604 | 526961.5 | 2000 ㎡ | 27.58% |  | ● |  | KK-100037-VG | [設計比較] |  |  | 有 | Ｂ | Ｂ | Ｃ | Ｂ | Ｂ | Ｂ | Ｂ | 本製品は、盛土や造成地の裸地表面に機械散布することで、飛砂・粉塵の発生および侵食を防止する仮設工である。本技術の活用により、省力化によるコスト削減が達成できる。 | KK-100037-VG | 2 | KK-100037 | 5035000000 | 0
新技術 | 662 | 仮設工 | 防塵処理工 |  |  | 工事車両タイヤ洗浄機 | 高圧洗浄機を使った人力によるタイヤ洗浄 | 25904149 | 27837887 | 23000 m3 | 6.946% |  | ● |  | SK-130002-VG |  |  |  | 有 | Ｂ | Ｂ | Ｃ | Ｂ | Ｂ | Ｂ | Ｂ | タイヤ反力利用による強制水撥ねかけ式タイヤ洗浄装機。 | SK-130002-VE | 2 | SK-130002 | 5035000000 | 0
新技術 | 663 | 仮設工 | 防塵処理工 |  |  | 粉塵防止剤ダストッパー | 散水車による水撒き(2回/日) | 812000 | 1863120 | 1000㎡ | 56.42% |  | ● |  | QS-160029-VE |  |  |  | 有 | Ｂ | Ｂ | Ｃ | Ｃ | Ｂ | Ｂ | Ｂ | 工事用道路等の車両の走行部から非走行部(法面等)まで、全ての粉塵対策で有効的な粉塵防止剤で、土砂流出防止対策としても使用可能である。 | QS-160029-VE | 2 | QS-160029 | 5035000000 | 0
新技術 | 664 | 仮設工 | 防塵処理工 |  |  | 飛砂・粉塵・侵食防止剤デンカコートスーパーS | ブルーシートによる被覆処理 | 466860 | 673817 | 3000m2 | 30.71% |  | ● |  | KT-150077-VG |  |  |  | 有 | Ｂ | Ｂ | Ｃ | Ｃ | Ｂ | Ｂ | Ｂ | 本技術は、切土や盛土などの表土の侵食防止および粉塵発生の防止を目的とする技術で、従来は、ブルーシートによる被覆処理で対応していた。本技術の活用により、短期間での施工が可能となるので、経済性の向上が図れます。 | KT-150077-VG | 2 | KT-150077 | 5035000000 | 0
新技術 | 665 | 仮設工 | 連絡通信設備 |  |  | 作業現場総合セキュリティ 『タイガード』 | 屋外用移動型防犯システム | 65000 | 187000 | 1 ヶ月 | 65.24% |  | ● |  | CB-120025-VG |  |  |  | 有 | Ｂ | Ｂ | Ｃ | Ｃ | Ｂ | Ｃ | Ｂ | 本技術は、ポータブル型防犯システムであり、従来は、カメラ、センサー、操作盤等の個々のパーツを専門の技術者が組立を行い時間と手間を要していた。 しかし、新技術では盗難防止システム機器の一体化を図り、誰でも容易に組立、設置、操作を可能とした商品です。 | CB-120025-VG | 2 | CB-120025 | 5036000000 | 0
新技術 | 666 | 仮設工 | 施工管理 | 施工管理 | その他 | 車両検知システム「カーデル・カークル」 | 交通誘導員による監視 | 1672000 | 1270800 | 5 か月 | -31.57% |  | ● |  | HK-110022-VG |  |  |  | 有 | Ｃ | Ｃ | Ｃ | Ｂ | Ｃ | Ｃ | Ｃ | カーデルは工事車両出入口付近を通行する車両や人に対し、工事車両の出場が迫っていることを警報器の光と音で注意喚起するシステム。カークルは現場を出場する工事車両運転手に対し、工事車両出入口に接近する走行車両があることを警報器の光と音で通知するシステム。 | HK-110022-VG | 2 | HK-110022 | 5290350253 | 0
新技術 | 667 | 仮設工 | 施工管理 | 施工管理 | その他 | ecoMo systems(エコモシステム) | ソフトを使用した計測管理 | 1536000 | 3207290 | 90 日 | 52.11% |  | ● |  | HK-110023-VG |  |  |  | 有 | Ｂ | Ｃ | Ｃ | Ｂ | Ｃ | Ｃ | Ｃ | 現場に合わせて様々な計測を同時計測し、またカスタマイズ出来る多機能型の監視システム。WEB上でリアルタイムに遠隔操作が出来、監視・データ収集の現場安全管理を一つのアプリケーションで集約し一元管理出来る。 | HK-110023-VG | 2 | HK-110023 | 5290350253 | 0
新技術 | 668 | 仮設工 | 施工管理 | 施工管理 | その他 | 定点空中写真 | 通常のラジコンヘリによる目視撮影 | 205210 | 165210 | 2 回 | -24.21% |  | ● |  | HR-120018-VG |  |  |  | 有 | Ｃ | Ｃ | Ｂ | Ｃ | Ｂ | Ｃ | Ｃ | 本技術は、空中写真撮影において、撮影対象に対しカメラ位置を特定し繰り返し同一箇所の撮影を行う技術で、従来はカメラマンが撮影対象を見ながら主観による撮影を行っていた。本技術を活用することで、繰り返し同一位置にて撮影が可能になるので品質が向上する。 | HR-120018-VG | 2 | HR-120018 | 5290350253 | 0
新技術 | 669 | 仮設工 | 施工管理 | 施工管理 | その他 | ウェザーチェック | 警報付指示器の回転灯・ブザー | 967500 | 3888500 | 1 基 | 75.12% |  | ● |  | KT-120009-VG |  |  |  | 有 | Ｂ | Ｃ | Ｃ | Ｂ | Ｃ | Ｂ | Ｂ | 本技術は、気象・水文情報を収集したデータを無線配信できる技術で、従来は警報付指示器の回転灯・ブザーで対応していた。本技術の活用により、複数の人が警報メールを受信できるので、安全性の向上が図れます。 | KT-120009-VG | 2 | KT-120009 | 5290350253 | 0
新技術 | 670 | 仮設工 | 施工管理 | 施工管理 | その他 | e-Dam Web日報 | 計測器専用データ収集管理システム | 367000 | 573600 | 1 基 | 36.02% |  | ● |  | KT-140007-VE |  |  |  | 有 | Ｂ | Ｃ | Ｃ | Ｂ | Ｂ | Ｃ | Ｃ | 本技術は、WEBで環境・気象計測値をリアルモニタリングでき、複数計測要素を一元管理するシステムで、従来は計測器ごとの専用管理システムで対応していた。本技術の活用により、複数要素データを時間軸での比較分析やデータ処理が容易となるので施工性の向上が図れます。 | KT-140007-VE | 2 | KT-140007 | 5290350253 | 0
新技術 | 671 | 仮設工 | 施工管理 | 施工管理 | その他 | ネオセンサー検知ch | 交通誘導員の配置による注意喚起 | 739000 | 900000 | 1箇所 | 17.89% |  | ● | ● | KK-160054-VE |  |  |  | 有 | Ｂ | Ｃ | Ｃ | Ｂ | Ｂ | Ｃ | Ｃ | 本技術は車輌接近、渋滞などを反射式レーザスキャナ、長距離無線、音声付回転灯を用い注意喚起を行う技術で、従来はより多くの交通誘導員の配置での注意喚起で対応していた。本技術の活用により、安全性及び経済性の向上が図られる。 | KK-160054-VE | 2 | KK-160054 | 5290350253 | 0
新技術 | 672 | 仮設工 | 施工管理 | 施工管理 | その他 | サインロイド2 | 気象センターに滞在する気象予報士による風速予測情報を利用する方法 | 588000 | 1541200 | 1現場 | 61.85% |  | ● |  | KT-200132-VE |  |  |  | 有 | Ｃ | Ｃ | Ｃ | Ｂ | Ｂ | Ｃ | Ｃ | 本技術は、観測データと気象予測のAIを用いてピンポイントで風速予測をするシステムであり、従来は気象予報士の予測情報を利用していた。本技術の活用により、局所的な風速予測の精度向上、気象予報士の活用の省略による施工性の向上等が期待される。 | KT-200132-VE | 2 | KT-200132 |  | 0
新技術 | 673 | 仮設工 | その他 |  |  | ソーラー式カラーユニバーサルデザイン対応保安用品 | AC100V式LED表示板(1ヶ月間使用、発電機使用) | 145000 | 168000 | 1 ヶ月 | 13.69% |  | ● |  | CB-100003-VG |  |  |  | 有 | Ｃ | Ｂ | Ｃ | Ｃ | Ｃ | Ｂ | Ｃ | ソーラー電源(太陽電池+蓄電池)駆動で環境対策、省エネ化を図り、又LED使用において誰もが見やすい様に色覚の個人差(色弱者)に配慮した表示を行い、GPS利用で利便性を向上させた保安機器。 | CB-100003-VG | 2 | CB-100003 | 5291000000 | 0
新技術 | 674 | 仮設工 | その他 |  |  | 軽トラック積載対応型屋外可搬式トイレユニット | 洋式ポンプ簡易水洗式仮設トイレユニット+2tトラック | 177000 | 246500 | 1 台/月 | 28.19% |  | ● |  | CB-100037-VG |  |  |  | 有 | Ｂ | Ｃ | Ｃ | Ｃ | Ｃ | Ｃ | Ｃ | 日々の移動が伴う工事現場等で軽トラックに積載した状態で使用可能な屋外可搬式トイレユニット。従来は普通トラックに一般仮設トイレを積載して使用していたが、外観上の景観性向上と使用感、衛生面の向上、大型手摺付階段と内開きドアにより安全面の向上を図った。 | CB-100037-VG | 2 | CB-100037 | 5291000000 | 0
新技術 | 675 | 仮設工 | その他 |  |  | コンラックス ソーラー式LED照明装置 | 発電機式投光機 | 40000 | 61250 | 1 ヶ月 | 34.69% |  | ● |  | CB-110043-VG |  |  |  | 有 | Ｂ | Ｂ | Ｂ | Ｃ | Ｂ | Ｂ | Ｂ | ソーラー電源(太陽電池+蓄電池)駆動で、電源事情が悪い場所でも設置できる仮設型照明装置。あらゆる設置場所に対応する様、照明部、ソーラー部、バッテリー部、支柱部は分離可能、また汎用な単管(48.6φパイプ)に取付けられる構造により取付方法や使用方法は多様です。 | CB-110043-VG | 2 | CB-110043 | 5291000000 | 0
新技術 | 676 | 仮設工 | その他 |  |  | 現場仮設ソーラーシステムハウス | 商用電源依存型現場仮設ハウス | 380000 | 537960 | 1 棟 | 29.36% |  | ● |  | CB-120016-VG |  |  |  | 有 | Ｃ | Ｂ | Ｃ | Ｂ | Ｂ | Ｂ | Ｂ | 太陽光設備と現場仮設ハウスを一体化したソーラーシステムハウスで、環境に配慮(CO2削減)・経費・工事期間の短縮等に貢献出来る様に設計しました。 | CB-120016-VG | 2 | CB-120016 | 5291000000 | 0
新技術 | 677 | 仮設工 | その他 |  |  | 大型土のう作成補助器具「トンサポ」 | 専用補助器具を使用しない大型土のう作成「単管工法」 | 609163.4 | 896532.4 | 300 個 | 32.05% |  | ● |  | CB-120030-VG |  |  |  | 有 | Ｂ | Ｂ | Ｃ | Ｂ | Ｂ | Ｃ | Ｂ | 従来大型土のう作成には単管で枠を組んだものを用いていた。この工法では枠組みの着脱に時間がかかるうえ、枠を外す際に作業者が危険にさらされる問題があった。このため本技術では大型土のう支援器具「トンサポ」を用いて工期短縮、効率性、安全性を確保するものである。 | CB-120030-VG | 2 | CB-120030 | 5291000000 | 0
新技術 | 678 | 仮設工 | その他 |  |  | 一体型軽トイレカー | 2トントラックに搭載された仮設トイレ | 14800 | 47600 | 1 日 | 68.91% |  | ● |  | CB-120036-VG |  |  |  | 有 | Ｂ | Ｃ | Ｃ | Ｂ | Ｂ | Ｂ | Ｂ | 本技術は、トイレ設備と車両を一体化させることでトイレ装置の積み下ろしを不要にし、照明や換気扇を稼動させる太陽光パネルを装備した特殊車両で、省エネと快適なトイレ環境を提供するものである。従来は仮設トイレを積載した2㌧トラックなどで対応していた。 | CB-120036-VG | 2 | CB-120036 | 5291000000 | 0
新技術 | 679 | 仮設工 | その他 |  |  | 無線遠隔操作式工事規制信号機 | 交通誘導員を車両停止位置に配置し実施する工事規制 | 873000 | 957000 | 1 月 | 8.777% |  | ● |  | CG-090001-VG |  |  |  | 有 | Ｃ | Ｂ | Ｃ | Ｃ | Ｃ | Ｃ | Ｃ | 車両誘導において、無線遠隔操作式信号機を誘導員がリモコンで操作することにより、交通の安全と円滑を図り、死亡・受傷事故防止やコスト削減、労働環境の改善につながる車両誘導技術。 | CG-090001-VG | 2 | CG-090001 | 5291000000 | 0
新技術 | 680 | 仮設工 | その他 |  |  | Solarライトプレート | 発動発電機を電源とする投光器 | 30000 | 50570 | 1 月 | 40.68% |  | ● |  | CG-090015-VG |  |  |  | 有 | Ｂ | Ｃ | Ｃ | Ｃ | Ｃ | Ｂ | Ｃ | 本技術は太陽電池と縦長のLEDを2基配置した照明を一体化したものです。照明本体とバッテリーだけで、電源の取れない現場や発動発電機の設置の困難な場所の看板等を最下部まで十分に照らせるようにしたものです。 | CG-090015-VG | 2 | CG-090015 | 5291000000 | 0
新技術 | 681 | 仮設工 | その他 |  |  | LEDバッテリー投光機 | 発動発電機搭載の投光機 | 1482300 | 1946500 | 3000 時間 | 23.85% |  | ● |  | CG-100025-VG |  |  |  | 有 | Ｂ | Ｃ | Ｃ | Ｂ | Ｃ | Ｂ | Ｂ | 電源を従来の発動発電機から、バッテリー発電機に変えることで、使用時に振動・騒音・排気ガスが出ない。また、ランプもメタルハライドランプ等をLEDランプに変えることで、長寿命でメンテナンスの省力化が行え、省エネで経済的である。 | CG-100025-VG | 2 | CG-100025 | 5291000000 | 0
新技術 | 682 | 仮設工 | その他 |  |  | 耐候性大型土のう MKバッグ | 大型土のう | 95834.2 | 198485.8 | 10 袋 | 51.72% |  | ● |  | CG-110007-VG |  |  |  | 有 | Ｂ | Ｃ | Ｂ | Ｃ | Ｃ | Ｃ | Ｂ | 本技術は河川道路等の災害復旧事業の応急仮工事及び仮締切工事、欠壊防止工事や仮道工事に用いる大型土のうの耐候性を向上させ施工期間に応じて短～中期間、長期間と使い分けを出来るようにし投入口を大きくする事(テーパー式)で製作時の土砂投入の際容易に出来る。 | CG-110007-VG | 2 | CG-110007 | 5291000000 | 0
新技術 | 683 | 仮設工 | その他 |  |  | 携帯型情報板 | 可搬式電光表示板 | 213658.4 | 233605.4 | 30 日 | 8.539% |  | ● |  | CG-110013-VG |  |  |  | 有 | Ｃ | Ｂ | Ｃ | Ｃ | Ｃ | Ｃ | Ｃ | 本技術は、折りたたみが可能でコンパクトに収納できる仮設用の携帯型情報板です。従来使用されている可搬式電光表示板に比べ、重量が約7kgと軽量で運搬、設置が容易で任意な場所で情報提供が出来ます。 | CG-110013-VG | 2 | CG-110013 | 5291000000 | 0
新技術 | 684 | 仮設工 | その他 |  |  | 移動式仮設トイレ(キューブレット) | 定置式トイレユニット | 160000 | 220000 | 1 台/月 | 27.27% |  | ● |  | CG-110018-VG |  |  |  | 有 | Ｂ | Ｃ | Ｃ | Ｂ | Ｃ | Ｂ | Ｃ | 本技術は、簡易水洗処理方式の車両積載移動式トイレユニットであり、コンパクト構造で軽トラックの積載(高さ)制限をクリアし、移動時にも汚水流出せず、従来のトイレのイメージを一新し工事現場のイメージアップに貢献する。 | CG-110018-VG | 2 | CG-110018 | 5291000000 | 0
新技術 | 685 | 仮設工 | その他 |  |  | スクリーンサイン | トタン製工事看板 | 8800 | 4760 | 1 枚 | -84.87% |  | ● |  | CG-110025-VG |  |  |  | 有 | Ｄ | Ｃ | Ｃ | Ｃ | Ｃ | Ｃ | Ｃ | 本技術は、工事において設置する工事看板をシートタイプにすることで、看板枠の再利用化及び軽量化を行なった。また、スリットを入れることで風で倒れにくい。メッシュターポリンシート・透明ターポリンシートタイプでは工事看板背後の視認性を確保できる。 | CG-110025-VG | 2 | CG-110025 | 5291000000 | 0
新技術 | 686 | 仮設工 | その他 |  |  | 大型土のう製作治具「瞬作」 | 専用補助具を使用しない大型土のう製作 | 779820 | 871364.4 | 300 個 | 10.51% |  | ● |  | CG-110026-VG |  |  |  | 有 | Ｂ | Ｂ | Ｃ | Ｂ | Ｂ | Ｃ | Ｂ | 本技術は大型土のう製作のための補助具であり、省人化を図り、安全性も向上し、大量の大型土のうが効率的に製作可能である。 | CG-110026-VG | 2 | CG-110026 | 5291000000 | 0
新技術 | 687 | 仮設工 | その他 |  |  | セーフティウォール | 仮設防護柵(H鋼基礎) | 2807700 | 2702200 | 80 m | -3.904% |  | ● |  | CG-110028-VG |  |  |  | 有 | Ｃ | Ｂ | Ｃ | Ｂ | Ｂ | Ｂ | Ｂ | 本技術は工事現場等で使用する仮設防護柵であり、衝撃を受けると変形し、注入されている水が噴き出し、受けた力を緩和・吸収することで、ドライバーなどの被害を最小に抑えることができる。従来の仮設防護柵では、衝突時の衝撃が大きくドライバーへの被害が大きかった。 | CG-110028-VG | 2 | CG-110028 | 5291000000 | 0
新技術 | 688 | 仮設工 | その他 |  |  | 湿式タイヤ洗浄機専用金枠 | 鉄筋コンクリート基礎 | 794812 | 1083314 | 6 月 | 26.63% |  | ● |  | CG-110035-VG |  |  |  | 有 | Ｂ | Ｂ | Ｃ | Ｃ | Ｂ | Ｂ | Ｂ | 本技術は、建設現場等の出口付近に配置する湿式タイヤ洗浄機の基礎構造について、底部のみコンクリートを打設して側壁部を工場製作の鋼製金枠とし、設置、撤去を簡易にしたものです。 | CG-110035-VG | 2 | CG-110035 | 5291000000 | 0
新技術 | 689 | 仮設工 | その他 |  |  | LEDバルーン投光機 | メタルハライドバルーン投光機 | 508120 | 525830 | 9000 時間 | 3.368% |  | ● |  | CG-120002-VG |  |  |  | 有 | Ｃ | Ｃ | Ｃ | Ｂ | Ｃ | Ｂ | Ｃ | 本技術は夜間工事に使用する仮設照明であり、ランプ(光源)を従来のメタルハライドランプ等からLEDランプに変える事で長寿命でメンテナンスの省力化行え、省エネで経済的である。また、作業現場に合わせて光の照射量、角度の調節も可能。 | CG-120002-VG | 2 | CG-120002 | 5291000000 | 0
新技術 | 690 | 仮設工 | その他 |  |  | UVブラック土のう | 一般土のう | 141600 | 2416000 | 200 袋 | 94.14% |  | ● |  | CG-120013-VG |  |  |  | 有 | Ｂ | Ｂ | Ｂ | Ｃ | Ｃ | Ｂ | Ｂ | 本技術は、河川工事、道路工事、災害復旧工事などの長期間(約5年)の工事に使用したり、災害備蓄に使用する耐候性に優れた土のうである。 | CG-120013-VG | 2 | CG-120013 | 5291000000 | 0
新技術 | 691 | 仮設工 | その他 |  |  | LEDバルーンバッテリー投光機 | 発動発電機搭載バルーン投光機 | 121976 | 66960 | 1 ヶ月 | -82.16% |  | ● |  | CG-120017-VG |  |  |  | 有 | Ｃ | Ｃ | Ｃ | Ｂ | Ｃ | Ｂ | Ｂ | 本技術は、電源を従来の発動発電機からバッテリー発電機に変えることで、使用時に振動・騒音・排気ガスが出ない。また、ランプもメタルハライドランプ等を長寿命なLEDランプに変えることで、ランプ交換の省力化が行え、省エネでランニングコストを抑えることができる。 | CG-120017-VG | 2 | CG-120017 | 5291000000 | 0
新技術 | 692 | 仮設工 | その他 |  |  | オイルガードユニット | オイルタンク(比較機種 オイルタンク490L) | 40500 | 17400 | 1 基 | -132.8% |  | ● |  | HK-090015-VG |  |  |  | 有 | Ｄ | Ｃ | Ｃ | Ｃ | Ｃ | Ｃ | Ｃ | 工事現場で機械の燃料補給や暖房用に数多く使用されている別置きオイルタンクからの油漏れを防止する為に、オイタンクと防油堤を一体型ユニットとしたことで防油堤工事を不要とし、全体をパッケージで包み雨水の浸入を防ぐ構造とし、地震にも強い脚構造とした。 | HK-090015-VG | 2 | HK-090015 | 5291000000 | 0
新技術 | 693 | 仮設工 | その他 |  |  | 間伐材を利用した木製掲示板(製造時と植林システムによるCO2削減) | アルミ製安全掲示板 | 69000 | 78000 | 1 ヶ月 | 11.54% |  | ● |  | HK-100017-VG |  |  |  | 有 | Ｂ | Ｃ | Ｃ | Ｃ | Ｃ | Ｂ | Ｃ | アルミ及び鉄製掲示板を間伐材使用の木製にすることにより製造時のCO2排出量削減とエネルギー消費量の縮小を図る。間伐材を利用する事により森林のCO2吸収率が上がる。又、対象商品を利用した分を植林する事によりCO2を長期に渡り削減する。低酸素社会、循環型社会の実現。 | HK-100017-VG | 2 | HK-100017 | 5291000000 | 0
新技術 | 694 | 仮設工 | その他 |  |  | リチウムバッテリー式LED-Sナイター | エンジン式投光機 | 100125 | 150625 | 1 ヶ月 | 33.53% |  | ● |  | HK-100030-VG |  |  |  | 有 | Ｂ | Ｃ | Ｃ | Ｂ | Ｃ | Ｂ | Ｂ | 動力を必要とせず照明を確保でき、,騒音・排出ガスが出ない。リチウムバッテリーとLEDライトを使用しているため短時間の充電で長時間の使用が可能。 また、コンパクトサイズでライトバン等での移動が可能なことから、設置時のクレーンが必要ない。 | HK-100030-VG | 2 | HK-100030 | 5291000000 | 0
新技術 | 695 | 仮設工 | その他 |  |  | バッテリー式LED投光機 | エンジン式水銀灯投光機 | 374184 | 468000 | 1 台/3ヶ月 | 20.05% |  | ● |  | HK-100031-VG |  |  |  | 有 | Ｂ | Ｃ | Ｂ | Ｂ | Ｂ | Ｂ | Ｂ | 本機は、電力源にバッテリーを、電球にはLEDを採用した投光機である。コスト面・環境面が大きく改善されている。 | HK-100031-VG | 2 | HK-100031 | 5291000000 | 0
新技術 | 696 | 仮設工 | その他 |  |  | ウインパスSL看板 | トタン板工事看板 | 20400 | 11900 | 1 枚 | -71.43% |  | ● |  | HK-100038-VG |  |  |  | 有 | Ｄ | Ｃ | Ｃ | Ｃ | Ｃ | Ｃ | Ｃ | 板面がアルミのメッシュなので、風の強い日でも倒れにくく、海岸などでも錆びることがないので、長期的に使用することができる。 また看板の後方が見え、通行者と車がお互いに確認でき、安全性にも優れている。 | HK-100038-VG | 2 | HK-100038 | 5291000000 | 0
新技術 | 697 | 仮設工 | その他 |  |  | 透明板使用工事看板 | トタン板工事看板 | 20400 | 11900 | 1 枚 | -71.43% |  | ● |  | HK-100042-VG |  |  |  | 有 | Ｄ | Ｃ | Ｃ | Ｂ | Ｃ | Ｃ | Ｃ | 看板面が透明なため、看板後方を確認出来るほど視認性に優れた工事看板。 | HK-100042-VG | 2 | HK-100042 | 5291000000 | 0
新技術 | 698 | 仮設工 | その他 |  |  | 安全・衛生掲示板 | 鉄製安全掲示板 | 51000 | 87000 | 1 回 | 41.38% |  | ● |  | HK-110005-VG |  |  |  | 有 | Ｂ | Ｂ | Ｃ | Ｂ | Ｂ | Ｂ | Ｂ | 従来の鉄製安全掲示板に対し、掲示パネル3段1列分を1枠と分割し、必要に応じて増設する事が可能となる。1枠を立ち上がり部と土台部の2か所で折り畳め、コンパクト化と軽量化を実現した。また設置及び撤去にかかる労力と時間の削減も可能とした。 | HK-110005-VG | 2 | HK-110005 | 5291000000 | 0
新技術 | 699 | 仮設工 | その他 |  |  | ソーラー式LED照明 | 発電機式の照明 | 300000 | 1006000 | 1 台 | 70.18% |  | ● |  | HK-110021-VG |  |  |  | 有 | Ｂ | Ｃ | Ｃ | Ｃ | Ｃ | Ｂ | Ｃ | 工事現場等の夜間作業において使用するソーラー式のLED照明です。 ソーラー式であるため、外部動力源を必要としません。そのため、工事現場のほか、僻地や被災地などの電源確保が難しい場所で使用することができます。 | HK-110021-VG | 2 | HK-110021 | 5291000000 | 0
新技術 | 700 | 仮設工 | その他 |  |  | モバイルライブカメラ「ジオスコープ」 | 有線でインターネット接続するネットワークカメラ | 520000 | 3002000 | 2 か月 | 82.68% |  | ● |  | HK-110026-VG |  |  |  | 有 | Ｂ | Ｃ | Ｃ | Ｂ | Ｃ | Ｃ | Ｃ | 通信配線工事が不要なモバイル通信網を利用したネットワークカメラにより、遠隔地からでも現場状況の監視と、遠隔操作ができる現場情報サービス。インターネットに接続できる端末(パソコン等)があれば、現場状況をいつでも確認できる。 | HK-110026-VG | 2 | HK-110026 | 5291000000 | 0
新技術 | 701 | 仮設工 | その他 |  |  | フィールド型風速表示警報装置 | 屋内用風速表示装置 | 60000 | 54000 | 1 台 | -11.11% |  | ● |  | HK-110031-VG |  |  |  | 有 | Ｄ | Ｃ | Ｃ | Ｂ | Ｃ | Ｃ | Ｃ | 本装置はマルチ電源タイプのフィールド型風速表示警報装置です。風速をリアルタイムに測定し、10分間平均値又は瞬間値の表示と、二段階の警報を出力します。本装置を作業現場に設置する事で、作業員が風速を直接確認でき現場での強風等による事故の軽減が期待できます。 | HK-110031-VG | 2 | HK-110031 | 5291000000 | 0
新技術 | 702 | 仮設工 | その他 |  |  | マグネット式安全・衛生掲示板 | 鉄製安全掲示板 | 36000 | 87000 | 1 月 | 58.62% |  | ● |  | HK-120016-VG |  |  |  | 有 | Ｂ | Ｂ | Ｃ | Ｂ | Ｂ | － | Ｂ | マグネットの採用でサイディング等鉄製の壁などに取付られるようになり省スペース化を実現した。枠にパネルを差し込むだけである為、設置時の安全性向上及び大幅な省力化と時間短縮も実現となった。 | HK-120016-VG | 2 | HK-120016 | 5291000000 | 0
新技術 | 703 | 仮設工 | その他 |  |  | 工事現場スピード表示システム | 工事用立看板(アルミ製看板) | 4649 | 43 | 1 日 | -10712% |  | ● |  | HK-120036-VG |  |  |  | 有 | Ｄ | Ｃ | Ｃ | Ｂ | Ｃ | Ｃ | Ｃ | 車速抑制を促すことで現場に安心・安全を提供するドップラーセンサを用いた車両注意喚起システム | HK-120036-VG | 2 | HK-120036 | 5291000000 | 0
新技術 | 704 | 仮設工 | その他 |  |  | LED式照明器 | 水銀ランプ2灯式照明器 | 615560 | 613260 | 30 日 | -0.375% |  | ● |  | HR-100003-VG |  |  |  | 有 | Ｃ | Ｃ | Ｃ | Ｃ | Ｃ | Ｂ | Ｃ | 低消費電力の白色高輝度LEDランプ光源を採用し地球環境への影響を抑制した、幻惑のない可搬型夜間照明器。消費電力の大幅な削減と長寿命を実現、省エネルギー、CO2削減が図れる。 | HR-100003-VG | 2 | HR-100003 | 5291000000 | 0
新技術 | 705 | 仮設工 | その他 |  |  | 工事看板作成システム | 鉄板、アクリル等の樹脂を使用した外注による工事看板 | 130100 | 211700 | 1 工事 | 38.55% |  | ● |  | HR-120010-VG |  |  |  | 有 | Ｃ | Ａ | Ｃ | Ｃ | Ｃ | Ｂ | Ｃ | 工事現場で利用する、工事看板等の掲示物を「大判インクジェットプリンター」と「工事看板作成専用ソフトウェア」を使用して作成する技術。従来は看板業者へ鉄板やアクリル素材のものを発注していたものが現場事務所内で低コストにて即日作成できる。 | HR-120010-VG | 2 | HR-120010 | 5291000000 | 0
新技術 | 706 | 仮設工 | その他 |  |  | 耐候性大型土のう GBバッグ | 従来品大型土のう | 115622.72 | 220573.18 | 10 m3 | 47.58% |  | ● |  | KK-080047-VG | [設計比較] |  |  | 有 | Ｂ | Ｂ | Ｂ | Ｃ | Ｃ | Ｂ | Ｂ | 『GBバッグ』は、災害時の応急復旧や、仮設工事時の土留めなどに使用する耐候性大型土のうであり、従来からの耐候性を考慮していない大型土のうに変わる、強度・耐久性・取り扱い等の製品仕様と設置基準を明確にした製品です。 | KK-080047-VG | 2 | KK-080047 | 5291000000 | 0
新技術 | 707 | 仮設工 | その他 |  |  | バイオトイレ | 簡易水洗仮設トイレ(汲取り式) | 1974000 | 1574000 | 1 基・年 | -25.41% |  | ● |  | KK-090015-VG |  |  |  | 有 | Ｄ | Ｃ | Ｃ | Ｃ | Ｃ | Ｂ | Ｃ | 本技術は工事現場の仮設トイレの品質向上を図る技術であり、従来は汲取りトイレで対応していた。本技術はバイオ装置を組み込んだトイレのため、本技術を活用することにより汲取り不要で臭気を抑え、快適な環境に資することが期待できる。 | KK-090015-VG | 2 | KK-090015 | 5291000000 | 0
新技術 | 708 | 仮設工 | その他 |  |  | 3年耐候型大型土のうKR2BB | 耐候性大型土のう(6か月～1年対応型) | 109901 | 317702 | 10 袋 | 65.41% |  | ● |  | KK-100012-VG |  |  |  | 有 | Ｂ | Ｂ | Ｃ | Ｃ | Ｃ | Ｃ | Ｃ | 本技術は、災害復旧の応急工事や仮設工事に使用するポリプロピレン製の大型土のうである。従来は、「災害復旧事業等における「耐候性大型土のう」設置ガイドラインに準拠した大型土のうを使用していた。本技術の活用により、耐候性、施工性、経済性の向上が期待できる。 | KK-100012-VG | 2 | KK-100012 | 5291000000 | 0
新技術 | 709 | 仮設工 | その他 |  |  | ソーラー式LED看板照明 | 看板照明蛍光灯モデル(AC100V仕様) | 2500 | 4000 | 1 台 | 37.5% |  | ● |  | KK-110011-VG |  |  |  | 有 | Ｂ | Ｃ | Ｃ | Ｃ | Ｂ | Ｂ | Ｂ | 太陽発電とバッテリーを組み合わせバッテリーに充電した電力でLED看板照明を点灯させます。周囲の明るさ(5ルクス以下)により自動点灯し、悪天候時十分な日照が得られないときはバッテリーより電力を供給し、満充電時より夜間3日間点灯可能です。 | KK-110011-VG | 2 | KK-110011 | 5291000000 | 0
新技術 | 710 | 仮設工 | その他 |  |  | スプレンダーシリーズ | LED警告灯シリーズ(AC100Vモデル) | 96000 | 474000 | 180 日 | 79.75% |  | ● |  | KK-110043-VG |  |  |  | 有 | Ｂ | Ｃ | Ｃ | Ｃ | Ｂ | Ｂ | Ｂ | 本技術は、ソーラーと充電式蓄電池を組合せ充電した電力でLED警告灯を点灯・点灯させるもので、従来はLED警告灯です。本技術を活用することにより、周辺環境に影響ある騒音・振動・CO2の発生を抑えることが可能です。 | KK-110043-VG | 2 | KK-110043 | 5291000000 | 0
新技術 | 711 | 仮設工 | その他 |  |  | 大型土のう袋詰機「プラントマン」 | 大型土のう製作 | 484275 | 607683.25 | 200 袋 | 20.31% |  | ● |  | KK-120031-VG |  |  |  | 有 | Ｂ | Ｂ | Ｂ | Ｂ | Ｂ | Ｃ | Ｂ | 本技術は大型土のうを2袋収納できる鋼製枠体、及び鋼製枠体上部に据えられた大型ホッパーで構成されている。従来技術は単管を組み立てた製作枠を使用しており、本技術の活用により、工期短縮・コスト縮減、施工性の向上が期待できる。 | KK-120031-VG | 2 | KK-120031 | 5291000000 | 0
新技術 | 712 | 仮設工 | その他 |  |  | リチウムイオンバッテリー式のLED投光機(ネオエコブライト、ネオエコバルーン、リチウムダイナパワー、ライトマン) | エンジン発電機式水銀灯投光機 | 1816536 | 1975000 | 200 日 | 8.023% |  | ● |  | KK-120041-VG |  |  |  | 有 | Ｂ | Ｃ | Ｃ | Ｂ | Ｂ | Ａ | Ｂ | 本技術は、リチウムイオンバッテリー式LED投光機で、従来はエンジン発電機式水銀灯投光機であった。本技術の活用により、コストの軽減と、騒音・CO2排出の軽減が図れる | KK-120041-VG | 2 | KK-120041 | 5291000000 | 0
新技術 | 713 | 仮設工 | その他 |  |  | 耐侯性大型土のう【千尋バック GTB シリーズ】 | ポリプロピレン製のフレキシブルコンテナバッグを用いた大型土のう袋 | 1157767 | 637767 | 100 袋 | -81.53% |  | ● |  | KK-120066-VG |  |  |  | 有 | Ｄ | Ｃ | Ｂ | Ｃ | Ｃ | Ｂ | Ｃ | 本技術は災害復旧事業における応急対策工事や仮設工事などに活用する内袋を有する大型土のう袋に関する技術で、従来はフレキシブルコンテナバックを使用していた。本技術の土のう袋の活用により耐候性が向上し、袋内の水分含有物やアスベストの流出防止を期待できる。 | KK-120066-VG | 2 | KK-120066 | 5291000000 | 0
新技術 | 714 | 仮設工 | その他 |  |  | 耐候性大型土のう【 TKバック 】 | 大型土のう(フレシキブルコンテナバック) | 118337 | 81337 | 10 袋 | -45.49% |  | ● |  | KT-080031-VG |  |  |  | 有 | Ｄ | Ｃ | Ｂ | Ｃ | Ｃ | Ｃ | Ｃ | 本技術は、河川、道路などの災害復旧事業の欠壊防止工事等に使用される耐候性大型土のうで、従来は大型土のう(フレキシブルコンテナバック)で対応していました。本技術の活用により耐用年数2ヶ月が、1年以上となり、耐久性が向上します。 | KT-080031-VG | 2 | KT-080031 | 5291000000 | 0
新技術 | 715 | 仮設工 | その他 |  |  | 現地処理型バイオ式トイレ「ビート」 | 汲み取り式トイレ(簡易水洗) | 900360 | 340320 | 1 基 | -164.6% |  | ● |  | KT-090042-VG |  |  |  | 有 | Ｄ | Ｃ | Ｃ | Ｃ | Ｃ | Ｂ | Ｃ | 本技術は現地にて人の排泄物を自己分解する仮設のバイオ式トイレで、従来は汲み取り式トイレで対応していた。本技術の活用により、排泄物を微生物の力で分解させる為、し尿の汲み取りや運搬が必要なくなることで、その工数及び環境負荷が低減出来る。 | KT-090042-VG | 2 | KT-090042 | 5291000000 | 0
新技術 | 716 | 仮設工 | その他 |  |  | 大容量燃料タンクを搭載したエコベース発電機及び溶接機 | 外部燃料タンク接続方式 | 8876000 | 9475000 | 1 台 | 6.322% |  | ● |  | KT-100042-VG | [設計比較] |  |  | 有 | Ｃ | Ｂ | Ｃ | Ｃ | Ｂ | Ｂ | Ｂ | 本技術は、エンジン発電機を長時間連続運転する為の大容量燃料タンクと防油堤を本体下部に一体化したもので、従来は外部燃料タンク接続方式であった。本技術の活用により、燃料やオイル等の機外流出を防止できるため、周辺環境への影響抑制が期待できる。 | KT-100042-VG | 2 | KT-100042 | 5291000000 | 0
新技術 | 717 | 仮設工 | その他 |  |  | ソーラーキングシリーズ | 乾電池を使用した工事灯 | 593900 | 252300 | 100 個 | -135.4% |  | ● |  | KT-100078-VG |  |  |  | 有 | Ｃ | Ｃ | Ｃ | Ｂ | Ｂ | Ｂ | Ｃ | 本技術は太陽光を利用して2色のLEDを発光させる工事灯で、従来は乾電池を使用した工事灯で対応していた。本技術の活用により、ソーラーバッテリー式にした事により二次電池を繰り返し充電できるので、電池の廃棄が無く省資源、省エネルギーが期待できる。 | KT-100078-VG | 2 | KT-100078 | 5291000000 | 0
新技術 | 718 | 仮設工 | その他 |  |  | 光触媒を塗布した大気浄化機能をもつ環境に優しい広報用表示シート「エコメディア」 | 塩化ビニール製広報用シート | 1250000 | 772300 | 50 ㎡ | -61.85% |  | ● |  | KT-100109-VG |  |  |  | 有 | Ｄ | Ｃ | Ｂ | Ｃ | Ｃ | Ｂ | Ｃ | 本技術は屋外構築物に設置する光触媒を塗布した非塩化ビニール製広報用シートで、従来は塩化ビニール製広報用シートで対応していた。本技術の活用により、大気汚染浄化機能を有し、焼却時においてもダイオキシンが発生しないため、周辺環境への影響抑制の向上が図れる。 | KT-100109-VG | 2 | KT-100109 | 5291000000 | 0
新技術 | 719 | 仮設工 | その他 |  |  | 仮設工事用非常灯LEDポールランタン | 蛍光灯を使用した仮設工事用非常灯 | 1446584 | 1058584 | 20 本 | -36.65% |  | ● |  | KT-110024-VG |  |  |  | 有 | Ｃ | Ｃ | Ｃ | Ｂ | Ｃ | Ｂ | Ｃ | 本技術は、非常時・災害時に避難・誘導通路を照らす仮設工事用LED非常灯で、従来は蛍光灯を使用した仮設工事用非常灯で対応していた。 本技術の活用により、点灯保持時間が180分に延長され、避難・誘導通路の確保が長時間可能となり、工事現場の安全性向上が図れます。 | KT-110024-VG | 2 | KT-110024 | 5291000000 | 0
新技術 | 720 | 仮設工 | その他 |  |  | ソララ電波 セレナイト | 乾電池式保安灯 | 1404795 | 454795 | 200 個 | -208.9% |  | ● |  | KT-110051-VG |  |  |  | 有 | Ｃ | Ｃ | Ｃ | Ｂ | Ｂ | Ｂ | Ｂ | 本技術は、同期点滅機能付き充電式保安灯で、従来は、乾電池式保安灯で対応していた。本技術の活用により、使用済み電池の廃棄が無くなり環境への影響抑制と、従来は個々に点滅していた保安灯が一斉に同期点滅することにより夜間の視認性の向上が図れます。 | KT-110051-VG | 2 | KT-110051 | 5291000000 | 0
新技術 | 721 | 仮設工 | その他 |  |  | プリズム高輝度反射シート付フレキシブルポリ塩化ビニルコーン | ガラスビーズ反射シートを貼付したプラスチックポリエチレンコーン。 | 403640 | 403640 | 100 本 | 0% |  | ● |  | KT-120030-VG |  |  |  | 有 | Ｃ | Ｃ | Ｃ | Ｂ | Ｃ | Ｂ | Ｃ | 本技術は、プリズム高輝度反射シートを貼付したポリ塩化ビニルコーンであり、従来は、ガラスビーズ反射シートを貼付したプラスチックポリエチレンコーンで対応していた。本技術の活用により、柔らかい構造となり車に踏まれても速やかに形状が回復し、耐久性が向上する。 | KT-120030-VG | 2 | KT-120030 | 5291000000 | 0
新技術 | 722 | 仮設工 | その他 |  |  | 高出力LEDを光源とする投光機 | メタルハライドランプを光源とする投光機 | 712000 | 612000 | 1 基 | -16.34% |  | ● |  | KT-120042-VG |  |  |  | 有 | Ｃ | Ｃ | Ｃ | Ｂ | Ｃ | Ｂ | Ｃ | 本技術は、高出力LEDを光源とする投光機で、従来は、メタルハライドランプを光源とする投光機で対応していた。本技術の活用により、より広範囲の照明が可能となり品質の向上が図れる。 | KT-120042-VG | 2 | KT-120042 | 5291000000 | 0
新技術 | 723 | 仮設工 | その他 |  |  | ソララLED看板照明 | 発電機を電源とする電灯 | 425816 | 655288 | 20 基 | 35.02% |  | ● |  | KT-120117-VG |  |  |  | 有 | Ｂ | Ｂ | Ｃ | Ｃ | Ｂ | Ｂ | Ｂ | 本技術は、ソーラー発電で充電したニッケル水素電池を電源としたLED式看板照明で、従来は発電機を電源とする電灯で対応していた。本技術の活用により発電機の購入が不要となるため経済性の向上が図れます。 | KT-120117-VG | 2 | KT-120117 | 5291000000 | 0
新技術 | 724 | 仮設工 | その他 |  |  | ミノリ・サイレンサー | コンクリート型枠用合板による仮囲い | 1743 | 2041 | 1 箇所 | 14.6% |  | ● |  | KT-120128-VG |  |  |  | 有 | Ｃ | Ｃ | Ｃ | Ｃ | Ｂ | Ｂ | Ｃ | 本技術は吸音材と再生樹脂パネルを組み合わせたパネルで作業騒音を低減させる技術で、従来はコンクリート型枠用合板による仮囲いで対応していた。本技術の活用により、パネルに吸音機能が付与され高音域までの騒音低減が図られるため周辺環境への影響抑制が期待できる。 | KT-120128-VG | 2 | KT-120128 | 5291000000 | 0
新技術 | 725 | 仮設工 | その他 |  |  | ソーラー式大型回転灯「リングライト・ソーラーⅡ」 | 発動発電機を使用した回転灯 | 42000 | 86084 | 1 台 | 51.21% |  | ● |  | KT-130025-VG |  |  |  | 有 | Ｂ | Ｃ | Ｃ | Ｃ | Ｂ | Ｂ | Ｂ | 本技術はソーラーシステムとLEDを使用した大型回転灯で、従来は発動発電機を使用した回転灯で対応していた。本技術の活用により、発動発電機が不要になり、燃料消費がなくなるため、省資源・省エネルギーが期待できる。 | KT-130025-VE | 2 | KT-130025 | 5291000000 | 0
新技術 | 726 | 仮設工 | その他 |  |  | ハイブリッドLED投光機PL-LBGシリーズ | メタルハライドランプエンジン投光機 | 186919 | 211449 | 1 台 | 11.6% |  | ● |  | KT-130052-VG |  |  |  | 有 | Ｂ | Ｃ | Ｃ | Ｃ | Ｂ | Ｂ | Ｃ | 本技術はバッテリーLED投光機とエンジン発電機を一体化したハイブリッドLED投光機で、従来はメタルハライドランプエンジン投光機で対応していた。本技術の活用により燃料消費量を最小限に抑える事ができ、経済性が向上する。 | KT-130052-VE | 2 | KT-130052 | 5291000000 | 0
新技術 | 727 | 仮設工 | その他 |  |  | 小型車載トイレ 「のせるくん」 | 2tトラックに積載した仮設トイレ | 129000 | 178990 | 1 台/月 | 27.93% |  | ● |  | KT-130107-VG |  |  |  | 有 | Ｂ | Ｃ | Ｃ | Ｃ | Ｃ | Ｃ | Ｃ | 本技術は、軽トラックに積載可能な仮設トイレで、従来は2tトラックに積載した仮設トイレで対応していた。本技術の活用により、軽トラックの利用が可能となる為、レンタル料金の削減が可能となり、経済性の向上が図れる。 | KT-130107-VE | 2 | KT-130107 | 5291000000 | 0
新技術 | 728 | 仮設工 | その他 |  |  | ソーラー式警告灯 スマートフラッシュシリーズ | 乾電池を利用した警告灯 | 998900 | 1340144 | 100 個 | 25.46% |  | ● |  | KT-150084-VE |  |  |  | 有 | Ｂ | Ｃ | Ｃ | Ｂ | Ｃ | Ｂ | Ｂ | 本技術は太陽光を利用してLEDを点滅させる警告灯で、従来は乾電池を使用した警告灯で対応していた。本技術の採用により二次電池を繰り返し使用できるので、電池の廃棄が無く、省資源・省エネルギーが期待できる。 | KT-150084-VE | 2 | KT-150084 | 5291000000 | 0
新技術 | 729 | 仮設工 | その他 |  |  | KYビーム | ソーラー蓄電池LED警告灯 | 38152 | 34152 | 1 台 | -11.71% |  | ● |  | KT-160013-VE |  |  |  | 有 | Ｃ | Ｃ | Ｂ | Ｂ | Ｂ | Ｃ | Ｃ | 本技術は工事規制帯規制区域で使用するソーラー蓄電とアルカリ電池併用型ハイブリット警告灯で、従来はソーラー蓄電式LED警告灯で対応していた。本技術の活用により、日照不足による点灯切れが起き難くなる為、長時間点灯が可能になり点灯時間の品質の向上が図れます。 | KT-160013-VE | 2 | KT-160013 | 5291000000 | 0
新技術 | 730 | 仮設工 | その他 |  |  | フェイルセーフ機能付き工事用信号機 | フェイルセーフ機能が付いていない工事用信号機 | 145000 | 97000 | 1 ヶ月 | -49.48% |  | ● |  | QS-100025-VG |  |  |  | 有 | Ｄ | Ｃ | Ｃ | Ｃ | Ｃ | Ｃ | Ｃ | 交通誘導の補助として手動切替え式の工事用信号機を併用する際、誘導員が操作ミスを起こしても、交通事故を誘発しないように安全を保持する機能を備えた工事用信号機です。 | QS-100025-VG | 2 | QS-100025 | 5291000000 | 0
新技術 | 731 | 仮設工 | その他 |  |  | CUDO認証 ソーラー式高視認型LED標示板 | 発動発電機によるLED標示板 | 678500 | 752300 | 90 日 | 9.81% |  | ● |  | QS-110028-VG |  |  |  | 有 | Ｃ | Ｃ | Ｃ | Ｂ | Ｃ | Ｂ | Ｃ | 太陽光発電および余剰電力を蓄積したバッテリー電源のみで駆動する大画面LED標示装置であって、広視野角、高視認性を確保した環境・色弱者配慮型の工事標示板です。非常用としてシガーライターからの電源確保、また反転式キャスタによる荷づれ防止策を施しています。 | QS-110028-VG | 2 | QS-110028 | 5291000000 | 0
新技術 | 732 | 仮設工 | その他 |  |  | マンガ安全建設看板 | ホワイトボードによるKY活動 | 48000 | 17000 | 1 枚 | -182.4% |  | ● |  | QS-130020-VG |  |  |  | 有 | Ｄ | Ｃ | Ｂ | Ｂ | Ｃ | Ｂ | Ｃ | 安全啓発に使用する看板で、汚れが付きにくく耐久性に優れたマグネットシートになっており、マンガストーリーによりKY活動や地域住民への交通安全、工事への理解などを得る為の製品である。 | QS-130020-VE | 2 | QS-130020 | 5291000000 | 0
新技術 | 733 | 仮設工 | その他 |  |  | ソーラー式LED表示盤(横型)(縦型) | LED電光盤(発電機仕様) | 370000 | 486200 | 1 台 | 23.9% |  | ● |  | TH-100012-VG |  |  |  | 有 | Ｂ | Ｃ | Ｃ | Ｃ | Ｂ | Ｂ | Ｃ | 太陽発電(ソーラー)とバッテリーを組み合わせることにより、ソーラーより得られる電力を12Vバッテリーに充電しLED表示盤を表示させる。夜間・悪天候時等の発電が得られないときには、蓄電した余剰電力により表示を行います。 | TH-100012-VG | 2 | TH-100012 | 5291000000 | 0
新技術 | 734 | 仮設工 | その他 |  |  | 簡易式ライン設置工法 | 貼り付け式仮ライン(反射式) | 26400 | 46800 | 100 m | 43.59% |  | ● |  | TH-100013-VG |  |  |  | 有 | Ｂ | Ｂ | Ｃ | Ｃ | Ｂ | Ｃ | Ｂ | 本技術は、舗装打ち替え工事の際等に、又は、外側線などのラインの補修用に、小規模(100m程度)、且つ短期(3日程度)用の路面標示(ライン)を簡便に設置する工法で、再帰性反射性能を備えたラインを設置することが可能です。 | TH-100013-VG | 2 | TH-100013 | 5291000000 | 0
新技術 | 735 | 仮設工 | その他 |  |  | 環境配慮型工事用マーカライトECO | 乾電池式回転灯 | 26000 | 32880 | 1 台 | 20.92% |  | ● |  | TH-100014-VG |  |  |  | 有 | Ｂ | Ｃ | Ｃ | Ｃ | Ｃ | Ｂ | Ｃ | 本技術は工事規制帯に設置するソーラー式LED小型回転灯です。従来の乾電池式(マンガン)から、低電力によりニッケル水素電池を使用した太陽電池式の小型回転灯を開発しました。それに伴い乾電池(マンガン)の電池交換作業がなくなります又使用数量の廃棄処理が軽減されます。 | TH-100014-VG | 2 | TH-100014 | 5291000000 | 0
新技術 | 736 | 仮設工 | その他 |  |  | ハイブリッド型警告灯 | 乾電池仕様LED警告灯 | 80000 | 85500 | 1 基 | 6.433% |  | ● |  | TH-100023-VG |  |  |  | 有 | Ｂ | Ｃ | Ｃ | Ｃ | Ｃ | Ｂ | Ｃ | 本技術は太陽光を利用し充電をするソーラー型の他にAC100V電源・乾電池・カーバッテリー(オプション)を接続することにより使用できる4電源対応型LED警告灯です。太陽光充電が出来ない場所(トンネル・山間部等、日照が少ない環境下)での使用が可能となります。 | TH-100023-VG | 2 | TH-100023 | 5291000000 | 0
新技術 | 737 | 仮設工 | その他 |  |  | ソーラー式LEDサインライト | 100V電源式LED電光表示板 | 510000 | 650000 | 1 台 | 21.54% |  | ● |  | TH-120002-VG |  |  |  | 有 | Ｂ | Ｃ | Ｃ | Ｃ | Ｃ | Ｂ | Ｂ | 本技術は,高輝度LEDの使用と表示板の四隅に青色LEDを使用する事により視認性を向上させた工事現場用LED電光表示板です。 | TH-120002-VG | 2 | TH-120002 | 5291000000 | 0
新技術 | 738 | 仮設工 | その他 |  |  | 充電式蛍光灯型LEDライト(ムーンセーバー) | 蛍光灯ハンドランプ(ガラス管による蛍光灯) | 111612 | 136025 | 1月 | 17.95% |  | ● |  | HR-150004-VE |  |  |  | 有 | Ｂ | Ｃ | Ｃ | Ｂ | Ｃ | Ｂ | Ｃ | 本技術はバッテリーを搭載した携帯可能な蛍光灯型白色LEDライトであり、従来は電源ケーブルの配線が必要な蛍光灯ハンドランプ(ガラス管蛍光灯)で対応していた。本技術の活用により経済性の向上、電源ケーブルに起因する事故の防止が期待できる。 | HR-150004-VE | 2 | HR-150004 | 5291000000 | 0
新技術 | 739 | 仮設工 | その他 |  |  | 全天候型広角度対応反射ロープ | チューブ保安灯 | 44600 | 147712 | 100m | 69.81% |  | ● |  | HR-150002-VE |  |  |  | 有 | Ｂ | Ｃ | Ｃ | Ｂ | Ｂ | Ｂ | Ｂ | 本製品は、電源が不要で雨天時にも機能を発揮する工事現場等における危険区域等明示用ロープであり、従来はチューブライト等で対応していた。本製品の活用により、コスト縮減が図られ、省資源に貢献できる。 | HR-150002-VE | 2 | HR-150002 | 5291000000 | 0
新技術 | 740 | 仮設工 | その他 |  |  | こうじばん | 鉄製の敷板 | 2840000 | 4668000 | 200平米 | 39.16% |  | ● |  | KT-150063-VE |  |  |  | 有 | Ｂ | Ｂ | Ｂ | Ｂ | Ｂ | Ｃ | Ｂ | 本技術は、軽量で取扱いが簡単な超硬質の高密度ポリエチレン製の敷板で、従来は、鉄製の敷板で対応していた。本技術の活用により、大量の敷板を一度にまとめて輸送できるようになるため、敷板の輸送コストの縮減が図れます。 | KT-150063-VE | 2 | KT-150063 | 5291000000 | 0
新技術 | 741 | 仮設工 | その他 |  |  | クラウド監視カメラ『MAMORY:マモリー』 | ネットワークカメラと有線端末による監視。 | 370000 | 796000 | 1台・6ヶ月 | 53.52% |  | ● |  | KT-150050-VE |  |  |  | 有 | Ｂ | Ｂ | Ｃ | Ｂ | Ｂ | Ｃ | Ｂ | 本技術は、ネットワークカメラと無線端末が一体となった監視システムで従来はネットワークカメラと有線端末による監視で対応していた。本技術の活用により、インターネット回線を引く作業が低減されるため、経済性の向上、工程の短縮、省力化が図れる。 | KT-150050-VE | 2 | KT-150050 | 5291000000 | 0
新技術 | 742 | 仮設工 | その他 |  |  | モーションECOライト | 発電機を利用した防水型LEDライト | 398100 | 745600 | 10台 | 46.61% |  | ● |  | QS-150020-VE |  |  |  | 有 | Ｂ | Ｃ | Ｃ | Ｃ | Ｂ | Ｂ | Ｂ | ソーラー発電を利用した人感センサー付LED照明灯で、従来は、発電機を利用した防水型LEDライトで対応していた。本技術の活用により、外部動力源が不要であるため、被災地や応急復旧現場等、電源確保が困難な場所でも使用することができ、コスト縮減が期待できる。 | QS-150020-VE | 2 | QS-150020 | 5291000000 | 0
新技術 | 743 | 仮設工 | その他 |  |  | エコット車載トイレ | 2tトラックに積載した仮設トイレ | 127500 | 178990 | 1台/月 | 28.77% |  | ● |  | KT-150018-VE |  |  |  | 有 | Ｂ | Ｃ | Ｃ | Ｃ | Ｂ | Ｃ | Ｃ | 本技術は軽トラックに積載可能な仮設トイレで、従来は2tトラックに積載した仮設トイレで対応していた。本技術により軽トラックでの移動が可能となるため、車両のリース料金が低減し経済性の向上が図れる。 | KT-150018-VE | 2 | KT-150018 | 5291000000 | 0
新技術 | 744 | 仮設工 | その他 |  |  | 工事用敷き板「Wボード」 | 敷き鉄板 | 273250 | 706500 | 230㎡ | 61.32% |  | ● |  | CG-150003-VE |  |  |  | 有 | Ｂ | Ｂ | Ｃ | Ｂ | Ｂ | Ｂ | Ｂ | 木質繊維とプラスチックの複合材料を用いた敷き板で軽量で柔軟性があるため、設置手間が軽減され地面に馴染みやすい製品 | CG-150003-VE | 2 | CG-150003 | 5291000000 | 0
新技術 | 745 | 仮設工 | その他 |  |  | 「ニコソーラー・アトリウム」ソーラー式LED照明 | 発動発電機使用による蛍光管照明器具 | 27082 | 47910.2 | 1台 | 43.47% |  | ● |  | KK-140015-VE |  |  |  | 有 | Ｂ | Ｂ | Ｃ | Ｂ | Ｂ | Ｂ | Ｂ | 申請技術はソーラー発電によるニッケル水素電池等を活用したLED照明であり、従来は発動発電機による蛍光管で対応していた。本技術の活用により品質及び経済性の向上が期待できる。 | KK-140015-VE | 2 | KK-140015 | 5291000000 | 0
新技術 | 746 | 仮設工 | その他 |  |  | 自走式仮設水洗トイレカー | 2tトラックに定置式仮設トイレを積み込んだ移動式トイレ | 170000 | 302520 | 1台/月 | 43.81% |  | ● |  | QS-140003-VE |  |  |  | 有 | Ｃ | Ｃ | Ｃ | Ｂ | Ｂ | Ｂ | Ｂ | 本機械は仮設トイレを軽トラックと一体化し自走式にしたもので、従来は軽トラックに定置式ユニットトイレを積み込み搬送して対応していた。 本機械の活用により作業員の排泄時の快適性と利便性が図られ、環境及び安全性の向上が期待できる。 | QS-140003-VE | 2 | QS-140003 | 5291000000 | 0
新技術 | 747 | 仮設工 | その他 |  |  | スーパージュライトシリーズ | コンクリート型枠用合板 | 196712 | 137280 | 50㎡ | -43.29% |  | ● |  | KT-130053-VG |  |  |  | 有 | Ｃ | Ｂ | Ｂ | Ｃ | Ｂ | Ｂ | Ｂ | 本技術は、再生ポリエチレンを使用した敷板であり、従来は、コンクリート型枠用合板で対応していた。本技術の活用により、養生面の曲がりや段差に柔軟なため、スコップやトンボ等を使用した下地処理の手間が低減され、施工性の向上が期待できる。 | KT-130053-VE | 2 | KT-130053 | 5291000000 | 0
新技術 | 748 | 仮設工 | その他 |  |  | TPプレガード | H鋼基礎 | 2829571 | 3574000 | 100m | 20.83% |  | ● |  | SK-120009-VG | [11 empty] | 本技術は時速70km/h(衝突角度20度)の衝突実験で性能性を確認した仮設用防護柵で、従来はH鋼基礎対応していた。本技術の活用により乗用車以下で安全性が確保されると共に、工程短縮とコスト縮減も図れる。 | SK-120009-VG | 2 | SK-120009 | 5291000000 | 0 | bar: 有 to Ｃ
新技術 | 749 | 仮設工 | その他 |  |  | POWER MONSTER (パワー モンスター) | 大型土のう積層工法 | 3421360 | 1518100 | 31.2m | -125.4% |  | ● |  | CB-190020-VR |  |  |  | 有 | Ｄ | Ｄ | Ｂ | Ｂ | Ｄ | Ｃ | Ｃ | 本技術は繊維ロープと繊維ネットを用いて大型土のうを積層した仮設落石・崩壊土砂防護擁壁で、従来は大型土のう積層工法で対応していた。本技術の活用により、構造体の一体化による安定化が図られ、防護性能が向上し、第三者被害の防止と安全性の向上が期待できる。 | CB-190020-VR | 2 | CB-190020 | 5291000000 | 0
新技術 | 750 | 仮設工 | その他 |  |  | 軽量薄型LED表示器 「デジタル文字シートα」 | 工事標示板(道路工事保安施設設置基準(案)の番号⑫～⑮) | 141000 | 9600 | 1月 | -1369% |  |  | ● | HK-180016-VE |  |  |  | 有 | Ｃ | Ｃ | Ｂ | Ｂ | Ｃ | Ｃ | Ｃ | 軽量・薄型でフレキシブルなLED表示器。総重量が4.5kgのため、1人で持ち運び・設置ができ、現場までの送料も安価となる。Wi-Fiによる表示設定やRS-232Cによるライブデータ表示、接点入力による他機器との連動も可能で、現場の品質向上に繋がる。 | HK-180016-VE | 2 | HK-180016 | 5291000000 | 0
新技術 | 751 | 仮設工 | その他 |  |  | フラッシュアイ | 乾電池式工事保安灯 | 6900 | 6500 | 1台 | -6.154% |  |  | ● | KK-180038-VE |  |  |  | 有 | Ｃ | Ｃ | Ｃ | Ｂ | Ｃ | Ｃ | Ｃ | 本技術は、工事現場の視線誘導における保安灯について、複数個の製品を流動点滅あるいは同期点滅できる保安灯で、従来は、乾電池式工事保安灯で対応していた。本技術の活用により、視線誘導効果の向上が期待できる。 | KK-180038-VE | 2 | KK-180038 | 5291000000 | 0
新技術 | 752 | 仮設工 | その他 |  |  | ニューネオソーラーREVO | 太陽電池式点滅灯 | 45 | 35 | 1日 | -28.57% |  |  | ● | TH-180004-VE |  |  |  | 有 | Ｃ | Ｃ | Ｃ | Ｂ | Ｃ | Ｃ | Ｃ | 太陽光パネルを使用した同期点灯及びリレー点灯機能によるベクション効果を発揮する点滅灯 | TH-180004-VE | 2 | TH-180004 | 5291000000 | 0
新技術 | 753 | 仮設工 | その他 |  |  | TTコーンシリーズ | カラーコーン | 756004 | 756004 | 100本 | 0% |  |  | ● | KK-170009-VE |  |  |  | 有 | Ｃ | Ｃ | Ｃ | Ｂ | Ｃ | Ｃ | Ｃ | 申請技術は、道路や工事現場の規制等をする仮設用のカラーコーンであり、本体下部に16ケ所の孔を設けた。従来は風抜き孔がないカラーコーンで対応していた。本技術の活用により風圧による転倒を軽減できる。 | KK-170009-VE | 2 | KK-170009 | 5291000000 | 0
新技術 | 754 | 仮設工 | その他 |  |  | 長崎差しトゲ無し玉掛けワイヤ | 巻差し玉掛けワイヤ | 1840.4 | 1573.2 | 1本 | -16.98% |  | ● |  | QS-160054-VE |  |  |  | 有 | Ｄ | Ｃ | Ｃ | Ｂ | Ｂ | Ｃ | Ｃ | 重量物吊上げに多用される玉掛けワイヤの加工において、鋭利な端末トゲを表面に出さない技術を研究し、「長崎差しトゲ無し玉掛けワイヤ」を完成させた。 引張り強度が増し、危険性が軽減され、作業効率の向上につながる。 | QS-160054-VE | 2 | QS-160054 | 5291000000 | 0
新技術 | 755 | 仮設工 | その他 |  |  | 自立式移動型水洗トイレシステム「サラオ」 | 簡易水洗仮設トイレ | 62000 | 10000 | 1基 | -520% |  |  | ● | CB-160028-VE |  |  |  | 有 | Ｃ | Ｃ | Ｃ | Ｂ | Ｃ | Ａ | Ｃ | 建設業で働く女性技術者・技能者(けんせつ小町)が安心して快適に使えるよう、明るく広い室内空間を備えたトイレ。従来の簡易水洗仮設トイレは狭く臭気の問題があったが、本トイレは圧送粉砕ポンプ等による臭気対策が施されており、清潔で使いやすいトイレ環境を実現した。 | CB-160028-VE | 2 | CB-160028 | 5291000000 | 0
新技術 | 756 | 仮設工 | その他 |  |  | バルーン投光器 | 白熱投光器(投光器・白熱レフ球 110～300W) | 439440 | 309600 | 180日 | -41.94% |  |  | ● | KK-160034-VE |  |  |  | 有 | Ｃ | Ｂ | Ｂ | Ｂ | Ｃ | Ｂ | Ｂ | 本技術はLEDを光源とし、ポリエステル布を風船状に膨らませて周囲の全方向を明るく照らす投光器であり、 従来は白熱レフ電球を使用していた。本製品の活用により耐久性の向上や省エネ化により地球環境への影響抑制が期待できる。 | KK-160034-VE | 2 | KK-160034 | 5291000000 | 0
新技術 | 757 | 仮設工 | その他 |  |  | エアーメッシュサイン看板 | 工事看板(高輝度蛍光反射) | 12000 | 11000 | 1枚 | -9.091% |  |  | ● | KK-160007-VE |  |  |  | 有 | Ｃ | Ｃ | Ｃ | Ｂ | Ｃ | Ｃ | Ｃ | 従来の看板は強風時に飛散、転倒の可能性が高く、歩行者、通行車両等に接触したり思わぬ二次的被害が発生する恐れがあったが、新技術の標示面に風を通す穴を無数に開け強風でも転倒しにくく、後方の視認性が高い工事看板の活用により、安全性・耐久性の向上が期待できる。 | KK-160007-VE | 2 | KK-160007 | 5291000000 | 0
新技術 | 758 | 仮設工 | その他 |  |  | セーフティコーンシリーズ | 硬質性PVC製ロードコーン | 657182 | 757182 | 100本 | 13.21% |  |  | ● | KT-160007-VE |  |  |  | 有 | Ｂ | Ｃ | Ｂ | Ｃ | Ｃ | Ｃ | Ｃ | 本技術は柔軟性があるロードコーンで、従来は硬質性PVC製ロードコーンで対応していた。本技術の活用により、ロードコーンが車両に踏まれても形状を回復することができるため、耐久性の向上が図られる。 | KT-160007-VE | 2 | KT-160007 | 5291000000 | 0
新技術 | 759 | 仮設工 | その他 |  |  | 大型土のう J-Bag301-BLACK | 耐候性大型土のう(短期対応) | 570400 | 680400 | 100袋 | 16.17% |  | ● |  | CG-150016-VR |  |  |  | 有 | Ｃ | Ｃ | Ｂ | Ｃ | Ｃ | Ｃ | Ｃ | 本技術は、河川工事、道路工事、災害復旧工事などの約1年未満の土木工事に使用したり、災害備蓄等に使用する大型土のう(1t土のう)である。 | CG-150016-VR | 2 | CG-150016 | 5291000000 | 0
新技術 | 760 | 仮設工 | その他 |  |  | 高輝度蓄光プラスチックチェーン | 標識ロープ | 98256 | 2096 | 100m | -4588% |  |  | ● | TH-150012-VE |  |  |  | 有 | Ｄ | Ｃ | Ｃ | Ｂ | Ｃ | Ｃ | Ｃ | 本製品は工事区域等の標示を目的とした蓄光式プラスチックチェーンであり、 プラスチック専用の蓄光顔料の開発により、JIS Z 9097が定める「屋外Ⅰ類」に 相当する高輝度を実現した。本製品の活用により、工事現場における安全性を 向上させる事が可能となる。 | TH-150012-VE | 2 | TH-150012 | 5291000000 | 0
新技術 | 761 | 仮設工 | その他 |  |  | 吸引圧送式 仮設水洗トイレ シャトレ | 簡易水洗トイレ | 542120 | 777825 | 1セット・年 | 30.3% |  |  | ● | KT-140056-VE |  |  |  | 有 | Ｃ | Ｃ | Ｃ | Ｃ | Ｃ | Ｂ | Ｃ | 本技術は、汚物を強力に吸引圧送出来る超節水型の仮設トイレで、従来は、簡易水洗トイレや水洗トイレで対応していたが、本技術の活用により、今までは設置出来なかった場所に水洗トイレが設置できるため、作業員の作業効率アップが図れる。 | KT-140056-VE | 2 | KT-140056 | 5291000000 | 0
新技術 | 762 | 仮設工 | その他 |  |  | "やすらぎ"ソーラーバイオトイレ(ウォータス) | 簡易式仮設水洗トイレ(手洗い器、照明灯別途設置) | 411075 | 123625 | 1基 | -232.5% |  |  | ● | KT-200046-VE |  |  |  | 有 | Ｄ | Ｃ | Ｃ | Ｃ | Ｂ | Ｂ | Ｃ | 本技術は、ソーラー発電システムにより稼動するバイオ機能を有するユニット型トイレであり、従来は簡易式仮設水洗トイレによる。本技術の活用により、トイレの利用環境、熱中症対策、更には女性の建設現場の就労環境の改善が期待される。 | KT-200046-VE | 2 | KT-200046 |  | 0
新技術 | 763 | 仮設工 | その他 |  |  | 樹脂製フェンス ルーバーフェンス | テント地スクリーン式仮設トイレ向け目隠しフェンス | 16000 | 21000 | 1800mm | 23.81% |  |  | ● | KT-180127-VE |  |  |  | 有 | Ｃ | Ｃ | Ｂ | Ｃ | Ｂ | Ｂ | Ｂ | 本技術は、フェンスの幅を従来の間隔より縮小し、ルーバー式を採用した目隠し用フェンスである。従来はテント地スクリーンにより対応していた。本技術の活用により、フェンス組合せ自由度の向上による施工性、目隠し機能の向上による作業環境の向上等が図れる。 | KT-180127-VE | 2 | KT-180127 |  | 0
新技術 | 764 | 仮設工 | その他 |  |  | 快適オールインワンレストルーム | 和式仮設トイレと手洗器の個別設置 | 123818 | 70364 | 1台 | -75.97% |  |  | ● | KT-180110-VE |  |  |  | 有 | Ｄ | Ｃ | Ｃ | Ｃ | Ｃ | Ｂ | Ｃ | 本技術は、洋式トイレと手洗器一体型の仮設トイレで、従来は和式仮設トイレと手洗器の個別設置で対応していた。 本技術の活用により、仮設工程の簡略と作業負担軽減による施工性向上、PR用パネル採用、手洗場ドアレバーの不採用により作業環境の改善等が期待される。 | KT-180110-VE | 2 | KT-180110 |  | 0
新技術 | 765 | 仮設工 | その他 |  |  | ソーラー蓄電ユニットハウス | ユニットハウス | 960000 | 368200 | 1棟 | -160.7% |  |  | ● | KK-180017-VE |  |  |  | 有 | Ｄ | Ｂ | Ｃ | Ｃ | Ｂ | Ｂ | Ｃ | 本技術は太陽光発電とリチウムイオン蓄電システムの技術を応用したユニットハウス製品の技術であり、従来は一般的なユニットハウスを使用していた。本技術の活用により電源引込み工事が不要で工期短縮が期待できるほか、CO2の排出がなく地球環境への影響抑制となる。 | KK-180017-VE | 2 | KK-180017 |  | 0
新技術 | 766 | 仮設工 | その他 |  |  | 耐候性養生シート | ブルーシート(ポリエチレン製)#3000 | 186200 | 226500 | 500㎡ | 17.79% |  |  | ● | CG-170005-VE |  |  |  | 有 | Ｂ | Ｂ | Ｂ | Ｃ | Ｃ | Ｂ | Ｂ | 本技術は、河川工事、道路工事、災害復旧工事などの長期間工事用の資材や災害備蓄用資材の養生シートで、耐候性の向上と紫外線透過率および光透過率の抑制により、最長10年の使用が可能な優れた養生シートである。 | CG-170005-VE | 2 | CG-170005 |  | 0
新技術 | 767 | 仮設工 | その他 |  |  | 軽量敷板プラボーくんPSK | 敷鉄板 | 259420 | 391780 | 200㎡ | 33.78% |  | ● |  | KT-160036-VR |  |  |  | 有 | Ｂ | Ｂ | Ｃ | Ａ | Ｂ | Ｂ | Ｂ | 本技術は、ポリエチレンを原料とする軽量敷板で従来の鉄製の敷鉄板で対応していた。本技術の活用により、工事現場で使用されてきた敷鉄板の大部分を軽量な敷板に代替できるため、経済性・安全性の向上が図れるとともに環境影響抑制が可能となる。 | KT-160036-VR | 2 | KT-160036 |  | 0
新技術 | 768 | 仮設工 | その他 |  |  | オゾン消臭装置付仮設トイレ | 給水の水タンクに水と混ぜて入れる消臭液を使用した仮設トイレ | 37111 | 39578 | 1台・月 | 6.233% |  |  | ● | KT-150046-VE |  |  |  | 有 | Ｃ | Ｃ | Ｃ | Ｃ | Ｃ | Ｂ | Ｃ | 本技術はオゾン消臭機能付仮設トイレで、従来は給水の水タンクに水と混ぜて入れる消臭液を使用した仮設トイレで対応していた。本技術により、消臭液を使用せずに仮設トイレ内及び周囲の臭気を低減出来る為、経済性の向上及び周辺環境への影響抑制が図れる。 | KT-150046-VE | 2 | KT-150046 |  | 0
新技術 | 769 | 仮設工 | その他 |  |  | 敷鉄板ジョイント | PL6ｔ×50㎜×200㎜（一般的）を用いた電気溶接 | 259750 | 331740 | 20枚 | 21.7% |  | ● |  | KT-200095-VE |  |  |  | 有 | Ｂ | Ｂ | Ｃ | Ｂ | Ｂ | Ｂ | Ｂ | 本技術は、敷鉄板のズレ・段差解消や敷鉄板盗難の抑制した固定金具で、従来は、プレートを用いた電気溶接で対応していた。本技術の活用により、設置工はとび工や普通作業員で可能になり、溶接工不要のため経済性の向上が図れると同時に繰り返し使用できる。 | KT-200095-VE | 2 | KT-200095 |  | 0
新技術 | 770 | 仮設工 | その他 |  |  | フォルテ車載トイレ | 2tトラックに積載した仮設トイレ | 565000 | 854140 | 180日 | 33.85% |  |  | ● | KK-170031-VE |  |  |  | 有 | Ｃ | Ｃ | Ｃ | Ｃ | Ｂ | Ｃ | Ｃ | 本製品は、土木工事全般において、軽トラックに積載可能な車載トイレであり、従来は2tトラックに通常の仮設トイレを載せ対応していた。本技術の活用により、トラックのレンタル代が安くなり、狭い場所に停車できるなど、品質・施工性・経済性の向上が期待できる。 | KK-170031-VE | 2 | KK-170031 |  | 0
新技術 | 771 | 仮設工 | その他 |  |  | 省力化標識ブロー枠 | スチール等の鋼製の枠のみで形成され、保護カバーを装着した標識枠 | 206008 | 178590 | 10基 | -15.35% |  |  | ● | KT-220003-VE |  |  |  | 有 | Ｃ | Ｂ | Ｃ | Ｂ | Ｂ | Ｂ | Ｂ | 本技術は標識の枠を樹脂で形成した標識枠で、従来は鋼製の枠のみで形成され保護カバーを装着した標識枠で対応していた。本技術の活用により標識板を差込みビスで止めるだけで簡単に標識板の装着や表示内容の交換が可能となる為、省力化に伴い施工性の向上と工程短縮が図れる。 | KT-220003-VE | 2 | KT-220003 |  | 0
新技術 | 772 | 仮設工 | その他 |  |  | 輝度調整による延命処置機能を搭載した保安灯 | 保安灯（ソーラー式） | 107140 | 221140 | 1台 | 51.55% |  |  | ● | KK-210071-VE |  |  |  | 有 | Ｂ | Ｃ | Ｂ | Ｂ | Ｃ | Ｃ | Ｃ | 本技術は、本体の電池残量が低下したときに自動で輝度調整を行い消費電力を抑える保安灯の製品技術であり、従来は保安灯（ソーラー式）で対応していた。本技術の活用により、電池減少による照度低下により経済性、製品品質、安全性の向上が期待できる。 | KK-210071-VE | 2 | KK-210071 |  | 0
新技術 | 773 | 仮設工 | その他 |  |  | 省力化掲示板（掲示シリーズ） | 一般的な鉄製安全掲示板 | 261750 | 383000 | 180日 | 31.66% |  |  | ● | QS-210046-VE |  |  |  | 有 | Ｂ | Ｂ | Ｃ | Ｃ | Ｂ | Ｃ | Ｂ | 本技術は、安全掲示板に関する技術である。軽量コンパクト設計により運搬・設置が容易で、掲示情報を簡単に差し替えられる掲示板で、従来は、一般的な鉄製安全掲示板で対応していた。本技術の活用により、運搬・設置・情報の差替え手間を省力化でき、的確な情報を周知できる。 | QS-210046-VE | 2 | QS-210046 |  | 0
新技術 | 774 | 仮設工 | その他 |  |  | どこでもカメラ | 屋外用有線ネットワークカメラ(単管取付タイプ) | 326620 | 576725 | 1台 | 43.37% |  | ● |  | KT-210030-VE |  |  |  | 有 | Ｂ | Ｂ | Ｂ | Ｃ | Ｂ | Ｃ | Ｂ | 本技術は、カメラの取付方法の自由度を高めたネットワークカメラに関する技術である。従来は有線接続による単管取付による。本技術の活用により、カメラの簡易的な移設・設置が可能となり、カメラ設置の効率化による施工性の向上等が期待される。 | KT-210030-VE | 2 | KT-210030 |  | 0
新技術 | 775 | 仮設工 | その他 |  |  | 手洗場一体型レストルーム | 単体型快適トイレ及び手洗場 | 20401 | 22094 | 1箇所 | 7.663% |  |  | ● | KT-210015-VE |  |  |  | 有 | Ｃ | Ｂ | Ｃ | Ｃ | Ｃ | Ｂ | Ｃ | 本技術は、快適トイレ及び手洗場を一体化してつなげた技術で、従来は、単体型で対応していた。本技術の活用により、ゆとりある室内になり、職場環境の向上が図れます。 | KT-210015-VE | 2 | KT-210015 |  | 0
新技術 | 776 | 仮設工 | その他 |  |  | とも～る単管(LEDライトユニット内蔵型) | スタンド等取付用単管(LED点滅灯のクランプ接続及びチューブライトの巻付け条件) | 56045 | 66590 | 20m | 15.84% |  |  | ● | KT-210006-VE |  |  |  | 有 | Ｂ | Ｂ | Ｃ | Ｂ | Ｂ | Ｃ | Ｃ | 本技術は、LEDライトユニットが内蔵された単管であり、従来はLED点滅灯などが附属するスタンド等取付用の単管であった。本技術の活用により、点滅灯などの内蔵化による作業員の接触・転倒リスクの低減、設置作業の効率化による工程の短縮などが期待される。 | KT-210006-VE | 2 | KT-210006 |  | 0
新技術 | 777 | 仮設工 | その他 |  |  | 省力化単管バリケード | 左右対称の単管バリケード | 229515 | 231665 | 50台 | 0.9281% |  |  | ● | KT-200104-VE |  |  |  | 有 | Ｂ | Ｂ | Ｃ | Ｂ | Ｂ | Ｃ | Ｂ | 本技術は、スタンド形状を左右非対称として単管バリケードで、従来はスタンド形状が左右対称の単管バリケ―ドで対応していた。本技術の活用により、側面からの設置作業が可能となる為、省力化及び工程の短縮、経済性の向上が図れる。 | KT-200104-VE | 2 | KT-200104 |  | 0
新技術 | 778 | 仮設工 | その他 |  |  | 仮設信号機とLED標示機のケーブルレス連動システム | 有線接続された仮設信号機とLED標示機を使った交通誘導員による人的誘導 | 299600 | 580300 | 20日 | 48.37% |  |  | ● | KT-200087-VE |  |  |  | 有 | Ｂ | Ｃ | Ｃ | Ｂ | Ｃ | Ｃ | Ｃ | 本技術は、GPS電波を使い信号機の赤青表示とLED標示機の情報表示を自動連動する工事規制信号システムで、従来は、機器間をケーブル接続し交通誘導員が手動で切替操作していた。本技術の活用により、交通誘導員の削減が図れるため、経済性の向上が図れる。 | KT-200087-VE | 2 | KT-200087 |  | 0
新技術 | 779 | 仮設工 | その他 |  |  | プリズム型超高輝度再帰反射シート | カプセルレンズ型反射シート | 17290 | 10490 | 1台 | -64.82% |  |  | ● | KT-200028-VE |  |  |  | 有 | Ｃ | Ｃ | Ｃ | Ｂ | Ｃ | Ｃ | Ｃ | 本技術は、路上工事看板用プリズム型超高輝度再帰反射シートで、従来はカプセルレンズ型反射シートで対応していた。本技術の活用により、昼間の視認性は従来と同等で、夜間は反射輝度が増加し視認性が改善されるため。安全性が向上する。 | KT-200028-VE | 2 | KT-200028 |  | 0
新技術 | 780 | 仮設工 | その他 |  |  | LED投光器「LEDディスクバルーン」 | 水銀灯照明 | 154000 | 201500 | 1台 | 23.57% |  |  | ● | KK-190026-VE |  |  |  | 有 | Ｂ | Ｃ | Ｂ | Ｂ | Ｃ | Ｃ | Ｂ | 申請技術は光源にLEDを使用した投光器の製品技術であり、従来は水銀灯照明を使用していた。本技術の活用により、経済性・LCC、品質、安全性の向上が期待できる。 | KK-190026-VE | 2 | KK-190026 |  | 0
新技術 | 781 | 仮設工 | その他 |  |  | デュアルフラッシュ | 乾電池式工事保安灯 | 1038500 | 636900 | 100個 | -63.06% |  |  | ● | HR-190008-VE |  |  |  | 有 | Ｃ | Ｃ | Ｃ | Ｂ | Ｂ | Ｂ | Ｂ | 本技術は、2電源(ソーラー充電池と乾電池)の自動切替え制御機能を備えた工事保安灯であり従来は乾電池のみを使用していた。本技術の活用により日照の少ない地域で長期間使用可能な上、標準電波時計方式又は、2.4Ghz無線方式による同期式の採用により視認性向上も期待できる | HR-190008-VE | 2 | HR-190008 |  | 0
新技術 | 782 | 仮設工 | その他 |  |  | シグナルスター | 乾電池式工事保安灯 | 152500 | 380500 | 20台 | 59.92% |  |  | ● | KK-190012-VE |  |  |  | 有 | Ｂ | Ｃ | Ｃ | Ｂ | Ｃ | Ｂ | Ｂ | 本技術は、工事保安灯において、標準電波による同期点滅あるいは特殊レンズによる視認性に優れた製品技術であり、従来は乾電池式工事保安灯で対応していた。本技術の活用によりランニングコスト削減による経済性向上、安全性向上、地球環境への影響抑制が期待できる。 | KK-190012-VE | 2 | KK-190012 |  | 0
新技術 | 783 | 仮設工 | その他 |  |  | バッテリー式LED投光機(LEDフィールドライト) | 発電機を電源に使用したメタルハライドランプ型投光機 | 121056 | 136521.8 | 30日 | 11.33% |  |  | ● | CB-190011-VE |  |  |  | 有 | Ｂ | Ｃ | Ｃ | Ｂ | Ｂ | Ａ | Ｂ | 本技術は、リチウムイオンバッテリーを電源としたLEDランプによる投光機であり、従来は発動発電機を電源としたメタルハライドランプを使用していた。発電機の騒音・振動・排ガスが無くなり、省電力化によるCO2排出量の大幅削減が期待できる。 | CB-190011-VE | 2 | CB-190011 |  | 0
新技術 | 784 | 仮設工 | その他 |  |  | 自動省電力モードを搭載した保安灯 | 自動省電力モードを搭載していない保安灯(フラッシュアローⅡ) | 171528 | 209208 | 3台 | 18.01% |  |  | ● | KT-180086-VE |  |  |  | 有 | Ｂ | Ｃ | Ｂ | Ｂ | Ｃ | Ｂ | Ｂ | 本技術は工事規制区域において用いられる保安灯の電池残量が少なくなった際、自動で省電力モードに切替わる技術で、従来は自動省電力モードを搭載していない保安灯で対応していた。 本技術の活用により、日照不足時の不点灯の防止に繋がり安全性が向上します。 | KT-180086-VE | 2 | KT-180086 |  | 0
新技術 | 785 | 仮設工 | その他 |  |  | 防爆機能付きガソリンを燃料とする仮設鋼材溶断機 (ペトロカッター) | 燃料タンクに防爆機能が無いアセチレンガス溶断機による仮設鋼材の溶断作業 | 48418 | 118721 | 8000cm2 | 59.22% |  | ● |  | KT-160049-VR |  |  |  | 有 | Ｂ | Ｂ | Ｃ | Ｃ | Ｂ | Ｃ | Ｂ | 本技術は燃料タンクに防爆機能を有しガソリンを燃料とする仮設鋼材の溶断機で、従来は燃料タンクに防爆機能が無いアセチレンガス溶断機による仮設鋼材の溶断作業で対応していた。本技術の活用により別途、防爆用器具を設置する必要が無いため、経済性の向上が図れる。 | KT-160049-VR | 2 | KT-160049 |  | 0
新技術 | 786 | 仮設工 | その他 |  |  | 環境配慮型規制材 | 石油由来樹脂を使用した規制材 | 1108208 | 758208 | 100 本 | -46.16% |  | ● | ● | KT-220148-VE |  |  |  | 有 | Ｄ | Ｃ | Ｃ | Ｂ | Ｃ | Ｂ | Ｃ | 本技術はバイオマス樹脂を一部使用した交通規制や工事等で使用される規制材で、従来は石油由来の樹脂を使用していた。本技術の活用により、温室効果ガスの削減と化石燃料の節約が図れる為、地球環境の向上が図れる。 | KT-220148-VE | 2 | KT-220148 |  | 0
新技術 | 787 | 仮設工 | その他 |  |  | 大型土のう製作治具 「瞬作 2 」 | 単管パイプを組み立てた製作枠 | 856060 | 993604 | 300袋 | 13.84% |  |  | ● | CG-220014-VE |  |  |  | 有 | Ｂ | Ｂ | Ｃ | Ｂ | Ｂ | Ｃ | Ｂ | 大型土のう製作においてフレコンバッグの取付が容易で、大口径の土砂投入口により岩塊でも引っかかり等がなくスムーズに投入が行え、作業の大幅な効率化と作業員の作業軽減と安全性向上を実現した製作治具。 | CG-220014-VE | 2 | CG-220014 |  | 0
新技術 | 788 | 仮設工 | その他 |  |  | 輝度調整による省電力機能を備えた保安灯 | LED保安灯（ソーラー式） | 300000 | 300000 | 100日 | 0% |  |  | ● | KK-220038-VE |  |  |  | 有 | Ｃ | Ｃ | Ｂ | Ｂ | Ｃ | Ｃ | Ｃ | 本技術は、電池残量をモニターして自動的に輝度調整を行い、省電力化を実現する保安灯の製品技術であり、従来は、LED保安灯（ソーラー式）だった。本技術の活用により、電池残量をモニターして省電力化を行い自動で輝度調整を行うため、製品品質、安全性向上が期待できる | KK-220038-VE | 2 | KK-220038 |  | 0
新技術 | 789 | 仮設工 | その他 |  |  | ソーラー蓄電連棟ユニットハウス | 発動発電機を用いた仮設照明 | 165000 | 796600 | 180日 | 79.29% |  |  | ● | KT-220023-VE |  |  |  | 有 | Ｂ | Ｃ | Ｃ | Ｂ | Ｂ | Ｂ | Ｂ | 商用電源が確保できない現場における、充電器内蔵ソーラーパネルを用いた仮設照明装置で、従来は、発動発電機を用いた照明で対応していた。本技術の活用により、山岳部や被災地など商用電源確保が困難な現場や災害復旧工事において、防犯灯程度の照明を確保できる。 | KT-220023-VE | 2 | KT-220023 |  | 0
新技術 | 790 | 仮設工 | その他 |  |  | 超軽量型バッテリー式LED投光機 | 工事用投光器 | 114579 | 120828 | 1 台 | 5.172% |  |  | ● | KK-210074-VE |  |  |  | 有 | Ｂ | Ｃ | Ｃ | Ｂ | Ｂ | Ｂ | Ｂ | 本技術はリチウムイオンバッテリーを電源にした軽量なLED投光機の製品技術であり、従来は工事用投光器を使用していた。本技術の活用により、経済性、施工性の向上、地球環境・周辺環境への影響抑制が期待できる。 | KK-210074-VE | 2 | KK-210074 |  | 0
新技術 | 791 | 仮設工 | その他 |  |  | 充電式LEDサイン ライデンスタンド | 外部光源が必要な再帰反射シート貼付式案内標識 | 37121.74 | 87999.2 | 1 台 | 57.82% |  |  | ● | HR-210004-VE |  |  |  | 有 | Ｂ | Ｃ | Ｃ | Ｂ | Ｃ | Ｂ | Ｂ | 本技術は、バッテリーとLED照明を内蔵した薄型軽量の内照式案内標識で、従来は外部光源が必要な再帰反射シート貼付式案内標識で対応していた。本技術の活用により、暗所や夜間の視認性が改善し、安全性の向上が期待出来る。 | HR-210004-VE | 2 | HR-210004 |  | 0
新技術 | 792 | 仮設工 | その他 |  |  | ルーバーフェンスユニット | 単体フェンス連結による目隠しフェンス | 22925 | 17575 | 1 月 | -30.44% |  |  | ● | CG-210020-VE |  |  |  | 有 | Ｃ | Ｂ | Ｃ | Ｂ | Ｂ | Ｃ | Ｃ | ルーバーフェンスを一体型のユニット式にした仮設トイレ用の目隠しフェンス。収納、運搬時には折りたたみ、使用時には展開して付属の接続部品によりワンタッチで仮設トイレへの設置ができる。 | CG-210020-VE | 2 | CG-210020 |  | 0
新技術 | 793 | 仮設工 | その他 |  |  | スライドフェンスユニット | 組み立て式フェンス | 31600 | 42000 | 1 月 | 24.76% |  |  | ● | CG-210019-VE |  |  |  | 有 | Ｂ | Ｂ | Ｃ | Ｂ | Ｂ | Ｃ | Ｂ | 仮設トイレに取り付けて周囲からトイレの入口を見えなくする目隠しフェンス。前後に可動するスライド式フェンスをあらかじめ仮設トイレへ備え付けておくことで設置・撤去が簡単で、設置場所を変える場合にも取り外すことなく仮設トイレに備え付けたまま移動ができる。 | CG-210019-VE | 2 | CG-210019 |  | 0
新技術 | 794 | 仮設工 | その他 |  |  | コーンロック | 一般的なコーンウェイト | 552278 | 258121 | 200m | -114% |  |  | ● | HK-210008-VE |  |  |  | 有 | Ｄ | Ｂ | Ｂ | Ｂ | Ｂ | Ｃ | Ｂ | 本技術は、強風でもカラーコーンの転倒が防止できるウェイトバーで、従来は、一般的なコーンウェイトで対応していた。本技術の活用により、転倒・飛散による接触事故の防止や、再設置における手間と時間を削減できるため、安全性、施工性、品質および出来形の向上が図れる。 | HK-210008-VE | 2 | HK-210008 |  | 0
新技術 | 795 | 仮設工 | その他 |  |  | エコ給水快適トイレ「ツインズ」 | 和式仮設トイレと手洗器の個別設置 | 116054 | 75554 | 1 台 | -53.6% |  |  | ● | QS-210025-VE |  |  |  | 有 | Ｃ | Ｃ | Ｃ | Ｃ | Ｃ | Ｂ | Ｃ | 本技術は仮設トイレに関する技術である。国交省が定める快適トイレの標準仕様を満たしており、洋式トイレと手洗器をユニット化し、エコ給水システムとトイレ周りの手摺設置により環境や使用者の安心感に配慮した仮設トイレである。 | QS-210025-VE | 2 | QS-210025 |  | 0
新技術 | 796 | 仮設工 | その他 |  |  | 高照度LED帯ライト | 安全通路照明（シリンダーライト） | 259800 | 661100 | 100m | 60.7% |  |  | ● | KK-210028-VE |  |  |  | 有 | Ｂ | Ｂ | Ｃ | Ｂ | Ｂ | Ｃ | Ｂ | 申請技術は帯状のテープに高輝度LED素子を配した照明の製品技術であり、従来は安全通路照明（シリンダーライト）を使用していた。本技術の活用により、照度分布が均一となり安全性、施工性、経済性の向上、工程短縮が期待できる。 | KK-210028-VE | 2 | KK-210028 |  | 0
新技術 | 797 | 仮設工 | その他 |  |  | 高デザイン性単管バリケードスタンド | クランプカバーと保安灯取付ホルダーを必要とする単管バリケードスタンド | 230375 | 277875 | 50 台 | 17.09% |  |  | ● | KT-210014-VE |  |  |  | 有 | Ｂ | Ｃ | Ｃ | Ｂ | Ｃ | Ｃ | Ｃ | 本技術はクランプカバーと保安灯取付ホルダーを不要とする単管バリケードスタンドで、従来はクランプカバーと保安灯取付ホルダーを必要とする単管バリケードスタンドで対応した。本技術の活用により、クランプカバーと保安灯取付ホルダーが不要となり、経済性の向上が図れる。 | KT-210014-VE | 2 | KT-210014 |  | 0
新技術 | 798 | 仮設工 | その他 |  |  | PICCO-PICO（快適 仮設トイレ） | 和式トイレと手洗器の個別設置 | 117224 | 65648 | 1 月 | -78.56% |  |  | ● | CG-210005-VE |  |  |  | 有 | Ｄ | Ｂ | Ｂ | Ｃ | Ｂ | Ｂ | Ｃ | 本技術(PICCO-PICO)は、洋式トイレと手洗器を兼ね備えた仮設トイレで、国土交通省が仕様を決定した「快適トイレ」の標準仕様を満たしている。一体型のため設置個数が減少し施工性の向上、広い空間・ドアレバーの接触回数減により作業環境の改善等が期待される。 | CG-210005-VE | 2 | CG-210005 |  | 0
新技術 | 799 | 仮設工 | その他 |  |  | IoT自動発停遠隔制御・監視システム | 連続運転による常時待機型排水システム | 1178460 | 4896520 | 1 台 | 75.93% |  |  | ● | KT-190126-VE |  |  |  | 有 | Ｂ | Ｃ | Ｃ | Ｂ | Ｂ | Ｂ | Ｂ | 本技術は、タブレット端末から発電機などの遠隔監視・制御を行い、発電機の稼動とバッテリー安定化を自動化する水中ポンプシステムであり、従来は遠隔監視・制御はなかった。本技術の活用により、遠隔監視・操作による施工性の向上、水中ポンプの稼動の安定化が期待される。 | KT-190126-VE | 2 | KT-190126 |  | 0
新技術 | 800 | 仮設工 | その他 |  |  | しゃべる安全コーン（テルセーフティー） | 一般的な注意喚起看板 | 61600 | 10200 | 1 台 | -503.9% |  |  | ● | QS-190041-VE |  |  |  | 有 | Ｃ | Ｃ | Ｃ | Ｂ | Ｃ | Ｃ | Ｃ | 本製品はセーフティコーンにワンタッチで取付可能な表示看板でLEDライト及び人感センサー付き音声発生装置を装備した安全器具である | QS-190041-VE | 2 | QS-190041 |  | 0
新技術 | 801 | 仮設工 | その他 |  |  | 仮設トイレ内に光触媒を施す技術「あらうれし」 | 仮設トイレ清掃 | 124400 | 240159 | 1 棟 | 48.2% |  | ● | ● | KT-170039-VE | [11 empty] | 本技術は、仮設トイレ内に光触媒を塗布し、UV灯を照射する機能を追加し光触媒を促進させる技術で、従来は清掃で対応していた。本技術の活用により、3ヶ月に1度程度の散水で清掃が不要になり、脱臭、抗菌、防汚効果を長期間高め、作業環境、周辺環境の向上が図れる。 | KT-170039-VE | 2 | KT-170039 |  | 0 | bar: 有 to Ｃ
新技術 | 802 | 仮設工 |  |  |  | 仮設式ソーラーLEDライト | 発動発電機を用いた仮設照明 | 165000 | 796600 | 180日 | 79.29% |  |  | ● | QS-190060-VE |  |  |  | 有 | Ｂ | Ｃ | Ｃ | Ｂ | Ｂ | Ｂ | Ｂ | 商用電源が確保できない現場における、充電器内蔵ソーラーパネルを用いた仮設照明装置で、従来は、発動発電機を用いた照明で対応していた。本技術の活用により、山岳部や被災地など商用電源確保が困難な現場や災害復旧工事において、防犯灯程度の照明を確保できる。 | QS-190060-VE | 2 | QS-190060 |  | 0
新技術 | 803 | 仮設工 |  |  |  | 入退場レーザーセンサー | 交通誘導員の配置による注意喚起 | 2704000 | 4752000 | 180日 | 43.1% |  |  | ● | KK-210001-VE |  |  |  | 有 | Ｂ | Ｃ | Ｃ | Ｂ | Ｃ | Ｃ | Ｃ | 本技術は駐車場や現場出入口の車両通行をセンサーで検知し、周辺の歩行者へ注意喚起を行う装置技術である。従来は交通誘導員の配置による注意喚起を行っていた。本製品の活用により交通誘導員の減員による経済性向上などが期待できる。 | KK-210001-VE | 2 | KK-210001 |  | 0
新技術 | 804 | 河川海岸 | 消波根固めブロック | 消波根固めブロック設置 |  | ツイスタ | 六本脚構造消波根固めブロック | 98990059 | 122242547 | 100m | 19.02% |  | ● |  | HR-140020-VE |  |  |  | 有 | Ｂ | Ｂ | Ｃ | Ｃ | Ｂ | Ｂ | Ｂ | 本技術は、消波工や離岸堤工、根固工などに用いる立体型消波根固めブロックで、従来は六本脚ブロック等で対応していた。ブロック形状の工夫により小型化が図れ、かつ施工性を損なうことなく、構造安定性を確保できるため、経済性、工程、施工性の向上が期待できる。 | HR-140020-VE | 2 | HR-140020 | 6037077000 | 0
新技術 | 805 | 河川海岸 | 消波工 |  |  | プレキャスト高潮堤防護岸工法 | 高潮堤防護岸(現場打ち) | 19749325 | 17122629 | 100 m | -15.34% |  | ● |  | CB-100008-VG |  |  |  | 有 | Ｃ | Ｂ | Ｂ | Ｃ | Ｂ | Ｂ | Ｂ | 従来、高潮堤防護岸は、現場打ち型枠により構築されてきましたが、本工法により、コンクリート製品据付及びコンクリート打設により、現場打ちと同様の仕様・性能を確保して、波返工・基礎工及び被覆工の構築が図れるコンクリート埋設型枠工法です。 | CB-100008-VG | 2 | CB-100008 | 6039000000 | 0
新技術 | 806 | 河川海岸 | 浚渫工 | その他 |  | 水陸両用バックホウ | 橋梁下浚渫、仮設盛土(まき出し)によるバックホウ浚渫。 | 33455070 | 34033578 | 2820m3 | 1.7% |  | ● |  | QS-120004-VG |  |  |  | 有 | Ｃ | Ａ | Ｂ | Ｂ | Ｂ | Ｂ | Ｂ | 水陸両用バックホウは水深-4mまで機械全体が潜降して施工可能なバックホウであり、これまで施工困難であった都市部の河川(橋梁下)の浚渫等に対応する機械である。 | QS-120004-VG | 2 | QS-120004 | 6040351000 | 0
新技術 | 807 | 河川海岸 | 軟弱地盤上における柔構造樋門・樋管 |  |  | 地下水位計測調査孔 | 調査孔(グラウト管) | 60392 | 61263 | 1 本 | 1.422% |  | ● |  | HK-110032-VG |  |  |  | 有 | Ｃ | Ｃ | Ｃ | Ｃ | Ｂ | Ｃ | Ｃ | 不織布付樹脂フィルター、簡易逆止弁を採用した新たな構造の調査孔であり、従来の技術では土砂流入により困難だった背面の地下水の有無の確認・グラウト注入が可能となった。追加機能として計測バルブを取付たことにより携帯水圧計測器で堤防内水位計測も可能になった。 | HK-110032-VG | 2 | HK-110032 | 6041000000 | 0
新技術 | 808 | 河川海岸 | 軟弱地盤上における柔構造樋門・樋管 |  |  | ビーシージョイントRE-2型 | コンクリート構造物用後付け式ゴム伸縮可撓継手 | 142000 | 175000 | 1 m | 18.86% |  | ● |  | HK-120009-VG |  |  |  | 有 | Ｂ | Ｂ | Ｂ | Ｂ | Ｂ | Ｃ | Ｂ | 本技術は既設コンクリート構造物目地部に発生する変位を、構造物の内面から伸縮部材を設置して吸収する技術である。本技術の活用により期待される効果は部材から孔加工を無くしたことによる止水性の向上と押え板の改良による施工時間の短縮と材料コストの縮減である。 | HK-120009-VG | 2 | HK-120009 | 6041000000 | 0
新技術 | 809 | 河川海岸 | 軟弱地盤上における柔構造樋門・樋管 |  |  | 柔構造樋門・樋管用グラウト管 ミエール | グラウトホール | 981910 | 996910 | 10 本 | 1.505% |  | ● |  | KT-100102-VG | [11 empty] | 本技術は、 樋門直下の調査や作業時の安全性を改善したグラウト管の技術で、従来はグラウトホールで対応していた。本技術の活用により、バルブ開閉操作で開口量が最小限で調査が行える為、調査作業が容易となり、地下水噴出抑制による安全性の確保が期待できる。 | KT-100102-VG | 2 | KT-100102 | 6041000000 | 0 | bar: 有 to Ｂ
新技術 | 810 | 河川海岸 | 軟弱地盤上における柔構造樋門・樋管 |  |  | 合成樹脂製急速空気弁・補修弁 | 急速空気弁・補修弁 | 1065320 | 1178932 | 1基 | 9.637% |  | ● |  | HK-170011-VR |  | 有 | [9 empty] | 合成樹脂製空気弁・補修弁は、作動不良や通水性能を低下させる腐食や錆びこぶが発生しない。所定の構造性能を満たした本技術の活用により、耐久性と経済性の向上、管路の品質を確保することができる | HK-170011-VR | 2 | HK-170011 |  | 0 | bar: 有 to Ｂ
新技術 | 811 | 河川海岸 | 多自然型護岸工 | かごマット |  | 「省力化かご工」ハイパーマット平張り型 | かごマット工(スロープ式) | 4423500 | 4594500 | 450 ㎡ | 3.722% |  | ● |  | CG-110027-VG |  |  |  | 有 | Ｃ | Ｂ | Ｃ | Ｃ | Ｂ | Ｃ | Ｃ | 本技術は、河川堤防表護岸として設ける鉄線籠型護岸の平張り護岸工法として用いる技術である。これら工事において従来はかごマット工(スロープ式)で対応してきた。本技術の活用により施工費縮減や工期短縮が図られる。 | CG-110027-VG | 2 | CG-110027 | 6042093000 | 0
新技術 | 812 | 河川海岸 | 多自然型護岸工 | かごマット |  | 強化かごマット | 亜鉛アルミ合金メッキ鉄線を芯線とする被覆鉄線を使用したかごマット | 1366000 | 1651000 | 100㎡ | 17.26% |  | ● |  | QS-120018-VG |  |  |  | 有 | Ｂ | Ｃ | Ｂ | Ｂ | Ｃ | Ｃ | Ｃ | 従来河口部などかごマットなどでは塩害対策として亜鉛アルミ合金メッキ鉄線を芯線とする被覆鉄線を使用していたが、本技術は多自然型護岸工法のアイオノマー樹脂被覆かごマットであり、経済性、品質、安全性の向上が期待できる。 | QS-120018-VG | 2 | QS-120018 | 6042093000 | 0
新技術 | 813 | 河川海岸 | 多自然型護岸工 | かごマット |  | 繊維製かごマット「ＦＩＴ－ＣＵＢＥ」 | 一般的な被覆鉄線かご | 2685000 | 3847000 | 100㎡ | 30.21% |  | ● |  | KT-200111-VE |  |  |  | 有 | Ｂ | Ｂ | Ｃ | Ｂ | Ｂ | Ｃ | Ｂ | 本技術は、剛性のある化学繊維を用いた護岸・河床用のかごマットで、従来は、一般的な被覆鉄線かごで対応していた。本技術の活用により、繊維製でも吊り上げによる変形が生じ難く、合理的なクレーンによる吊り込み施工が可能となるため、施工性および経済性の向上が図れる。 | KT-200111-VE | 2 | KT-200111 |  | 0
新技術 | 814 | 河川海岸 | 多自然型護岸工 |  |  | ジオシェルトン | 鉄線かごマット(めっき鉄線) | 1597071.92 | 804343 | 100㎡ | -98.56% |  | ● |  | QS-140008-VE |  |  |  | 有 | Ｄ | Ｂ | Ｂ | Ｂ | Ｂ | Ｂ | Ｂ | 本技術は河川護岸や河床の洗堀防止また海岸の浸食防止として高強度ジオグリッドをマットレス状に組立て中詰材に石等を充填して使用する長尺カゴマット製品で、従来は小型の鉄線かごマットで対応していた。本技術の活用により、工期短縮が期待できる。 | QS-140008-VE | 2 | QS-140008 | 6042000000 | 0
新技術 | 815 | 河川海岸 | 多自然型護岸工 | ブロック積（張）工 |  | 南濃式覆土(客土)ブロック工法 | 連節ブロック張り工+覆土 | 953444 | 1024975 | 100 m2 | 6.979% |  | ● |  | CB-090018-VG |  |  |  | 有 | Ｃ | Ｂ | Ｃ | Ｂ | Ｂ | Ｃ | Ｂ | 本製品は、覆土(客土)保持の目的で突起や格子状の土留めを設けたコンクリート二次製品シリーズです。 現場の状況に合わせ、数種類のブロックから単体又は組み合わせを選ぶ事で、現地の景観や目的に合わせた護岸を構築出来ます。 | CB-090018-VG | 2 | CB-090018 | 6042094000 | 0
新技術 | 816 | 河川海岸 | 多自然型護岸工 | ブロック積（張）工 |  | サンKクリア工法による大型張りブロック設置工法 | コンクリートブロック張工【150kg未満/個】 | 98763 | 109462 | 10 m2 | 9.774% |  | ● |  | CG-080009-VG |  |  |  | 有 | Ｃ | Ｂ | Ｃ | Ｃ | Ｂ | Ｃ | Ｃ | 本工法は、大型張りブロックをらくピタ(高さ固定ボルト)で基面より浮かせて先行施工し、その隙間よりコンクリートを後打ちして、製品底版と基面とを一体化させる設置工法である。熟練工を必要とせず、据付時間の短縮、省人化・省力化を可能にした工法である。 | CG-080009-VG | 2 | CG-080009 | 6042094000 | 0
新技術 | 817 | 河川海岸 | 多自然型護岸工 | ブロック積（張）工 |  | シャックル連結式大型連節ブロック | ブロック積(張)工 | 917000 | 941700 | 100 m2 | 2.623% |  | ● |  | HK-100025-VG |  |  |  | 有 | Ｃ | Ｂ | Ｃ | Ｂ | Ｂ | Ｃ | Ｂ | 護岸用大型連節ブロックの連結をシャックルで連結する技術で、従来の鋼線で連結する技術に比べ維持管理上において1箇所単位での補修が可能となり、さらに従来技術より大幅な施工短縮且つコスト縮減が実現し、従来からの維持管理への課題を解消した経済的な新技術である。 | HK-100025-VG | 2 | HK-100025 | 6042094000 | 0
新技術 | 818 | 河川海岸 | 多自然型護岸工 | ブロック積（張）工 |  | ソルコマット工法 | 大型張りブロック工法 | 2014200 | 2268000 | 300 ㎡ | 11.19% |  | ● |  | QS-080013-VG | [H26準推奨] [設計比較] [活用促進] |  |  | 有 | Ｃ | Ａ | Ｃ | Ｃ | Ｂ | Ｃ | Ｃ | 本技術は河川の護岸、浸食防止を目的とする。コンクリートブロックと吸出し防止機能を有する合成繊維フィルタークロスを一体化させたマットを敷設することにより、護岸工の施工を大幅に合理化することができる。 | QS-080013-VG | 2 | QS-080013 | 6042094000 | 0
新技術 | 819 | 河川海岸 | 多自然型護岸工 | ブロック積（張）工 |  | 横帯ブロック | 横帯工(現場打ち) | 169300 | 131940 | 10 m | -28.32% |  | ● |  | QS-110005-VG | [H26活用促進(旧)] |  |  | 有 | Ｃ | Ｂ | Ｂ | Ｃ | Ｂ | Ｃ | Ｂ | 河川護岸において、延長方向の一定区間毎に横帯工を設け、護岸の変位や破損が他に波及しないよう絶縁するためのコンクリート二次製品。本体・蓋版設置、コンクリート打設、仕上げの簡易施工なので現場打工法の型枠設置・撤去・養生期間が不要な為、工期短縮が可能です。 | QS-110005-VG | 2 | QS-110005 | 6042094000 | 0
新技術 | 820 | 河川海岸 | 多自然型護岸工 | ブロック積（張）工 |  | マザーズロックⅢ型(環境型ブロック) | 環境保全型ブロック | 2321120 | 2569100 | 20延長m(直高5m) | 9.652% |  | ● |  | QS-180033-VR |  | 有 | [9 empty] | 多自然型護岸ブロック工において、河川の生き物に棲み処を提供でき滑動抵抗性等に優れた水平空積ブロックで、従来は、環境保全型ブロックで対応していた。栗石や抵抗板による噛み合わせ抵抗が確保できるため、滑動抵抗性に優れた大型空積ブロックが施工可能となる。 | QS-180033-VR | 2 | QS-180033 | 6042094000 | 0 | bar: 有 to Ｃ
新技術 | 821 | 河川海岸 | 多自然型護岸工 | ブロック積（張）工 |  | PC横帯工ブロック「横づな」 | 横帯工(現場打ちコンクリート) | 171376.6 | 116813.97 | 10m | -46.71% |  | ● |  | QS-150028-VE | [活用促進] |  |  | 有 | Ｄ | Ｂ | Ｂ | Ｃ | Ｂ | Ｃ | Ｂ | 横帯工の構築は従来から、現場コンクリートが主であり、その為に型枠組立等が必要であった。 この横帯工を全て二次製品化することで、省力化、工期短縮が期待できる。 併せて、省人化に寄与できる。 | QS-150028-VE | 2 | QS-150028 | 6042094000 | 0
新技術 | 822 | 河川海岸 | 多自然型護岸工 | ブロック積（張）工 |  | 小口止用サイドブロック | 小口止工(現場打ち) | 164163.02 | 132291.96 | 5m | -24.09% |  | ● |  | QS-140005-VE |  |  |  | 有 | Ｃ | Ｂ | Ｂ | Ｂ | Ｂ | Ｃ | Ｂ | 河川護岸及びブロック積み擁壁の小口止に使用するブロックです。型枠設置、撤去が不要なので、ブロック積みとほぼ同時に施工でき、施工性、安全性の向上が期待できる。また、積みブロックを施工する重機で設置可能である。 | QS-140005-VE | 2 | QS-140005 | 6042094000 | 0
新技術 | 823 | 河川海岸 | 多自然型護岸工 | ブロック積（張）工 |  | テトラック法尻ブロック | 連節ブロック | 1077899.2 | 1110372.08 | 30m | 2.925% |  | ● |  | SK-170003-VE |  |  |  | 有 | Ｂ | Ｂ | Ｃ | Ｃ | Ｂ | Ｃ | Ｂ | 本技術は、危機管理型ハード対策「法尻の補強」に対応したブロックであり、従来は補強材(コンクリートブロックやカゴマットなど)で対応していた。本技術の活用により、コスト縮減や工期短縮が期待できる。 | SK-170003-VE | 2 | SK-170003 | 6042094000 | 0
新技術 | 824 | 河川海岸 | 多自然型護岸工 | ブロック積（張）工 |  | 布製型枠「モデム」 | 空積みのコンクリートブロック張工(間知ブロック張) | 745636 | 958070 | 100㎡ | 22.17% |  | ● |  | KK-150054-VE |  |  |  | 有 | Ｂ | Ｂ | Ｃ | Ｂ | Ｂ | Ｃ | Ｂ | 本工法は、軽量な布製型枠内にコンクリート(モルタル)を施工場所にて注入する工法で、従来は空積みのコンクリートブロック張工で対応していた。本技術の活用により工期短縮・経済性・施工性の向上が期待できる。 | KK-150054-VE | 2 | KK-150054 | 6042094000 | 0
新技術 | 825 | 河川海岸 | 多自然型護岸工 | ブロック積（張）工 |  | 小口止太郎 | 現場打ちコンクリートによる小口止め工 | 147640 | 160432.73 | 1箇所 | 7.974% |  | ● |  | QS-170028-VE | [R2評価促進] | [10 empty] | 1割未満の護岸工に附帯する小口止め工をハーフプレキャストにより構築する技術である。従来の現場打ちコンクリートによる小口止め工と比較して工期短縮を図れ,更にブロック表面はハツリ模様としていることで環境保全ブロックと調和する小口止めを造ることが可能。 | QS-170028-VE | 2 | QS-170028 |  | 0 | bar: 有 to Ｂ
新技術 | 826 | 河川海岸 | 多自然型護岸工 | その他 |  | ネコヤナギによる護岸の緑化工法 | 植栽孔を用いた護岸の緑化工法 | 816025 | 869825 | 25 本 | 6.185% |  | ● |  | QS-080012-VG | [設計比較] |  |  | 有 | Ｃ | Ｂ | Ｃ | Ｂ | Ｂ | Ｂ | Ｂ | 本工法は、既設または新設のコンクリート護岸(ブロック積等)に対して植栽孔を設け、ネコヤナギの挿し木を植栽して緑化する技術であり、コンクリート利用によって水辺が無機質化・単調化した河川環境を修復すると共に、水辺の生態系の回復と保全を図るものである。 | QS-080012-VG | 2 | QS-080012 | 6042351000 | 0
新技術 | 827 | 河川海岸 | 多自然型護岸工 | その他 |  | キョーリョッカー21工 | 張芝工(野芝・高麗芝) | 2386130 | 1350000 | 1000 ㎡ | -76.75% |  | ● |  | SK-110011-VG |  |  |  | 有 | Ｄ | Ｂ | Ｂ | Ｃ | Ｂ | Ｃ | Ｃ | 本技術は、生育上のストレスに対し高い耐性を持った野芝と補強繊維ネットを絡めることで、強固で安定した緑化を可能とする張芝工である。従来は、張芝、筋芝等で対応していた。本技術の活用により、施工性が向上し、工期短縮が図れる。 | SK-110011-VG | 2 | SK-110011 | 6042351000 | 0
新技術 | 828 | 河川海岸 | 護岸基礎ブロック設置工 |  |  | 共和式基礎ブロック | 現場打ち基礎工 | 9960 | 4784 | 1 m | -108.2% |  | ● |  | CB-080006-VG | [活用促進] |  |  | 有 | Ｄ | Ａ | Ｂ | Ｃ | Ｂ | Ｃ | Ｂ | 本技術は、ブロック積み(張り)工事に用いる基礎ブロックであり、プレキャスト化することにより施工の効率化が図れる技術です。また内部材にリサイクル材も使用可能です。製品材料にも産業廃棄物からの再生資源を利用可能です。 | CB-080006-VG | 2 | CB-080006 | 6043000000 | 0
新技術 | 829 | 河川海岸 | 護岸基礎ブロック設置工 |  |  | 護岸名人 | プレキャストコンクリート護岸基礎工 | 397620 | 408858 | 10 m | 2.749% |  | ● |  | CB-090037-VG | [11 empty] | 当技術は、プレキャスト護岸基礎工の運搬時のクラック防止と、中詰め材打設時の施工性向上を目的として製造したコンクリート二次製品の技術である。 | CB-090037-VG | 2 | CB-090037 | 6043000000 | 0 | bar: 有 有 to Ｃ Ｂ
新技術 | 830 | 河川海岸 | 護岸基礎ブロック設置工 |  |  | 鋼矢板護岸対応基礎工 | 現場打設護岸基礎工(比較対象は鋼矢板護岸基礎として使用の場合) | 2547204 | 2728833 | 100 m | 6.656% |  | ● |  | CB-100026-VG |  |  |  | 有 | Ｂ | Ｂ | Ｂ | Ｃ | Ｂ | Ｂ | Ｂ | 河川海岸工事で使用される護岸基礎工を二次製品化した製品シリーズです。「中部地方で一般的に使用されるA型・B型・C型護岸基礎工・高潮堤防基礎工」同等の断面形状製品であり、同工法における「直接基礎工・直接矢板基礎工・鋼矢板基礎工」に対応する事ができます。 | CB-100026-VG | 2 | CB-100026 | 6043000000 | 0
新技術 | 831 | 河川海岸 | 野芝種子吹き付け工 |  |  | モンティーリキッドカーボン(腐植酸)野芝種子吹付工 | 野芝種子吹付工 | 500040 | 525740 | 1000 ㎡ | 4.888% |  | ● |  | KK-100100-VG | [11 empty] | モンティーリキッドカーボン工法は野芝種子散布工のスラリーの中にモンティーリキッドカーボンを入れる事で保肥力が増し、野芝種子が成育するために必要なリン酸の吸収を促進し美しい芝生を成育させる工法であり雑草抑制に効果がある。 | KK-100100-VG | 2 | KK-100100 | 6044000000 | 0 | bar: 有 有 to Ｃ Ｂ
新技術 | 832 | 河川海岸 | 袋詰玉石工 |  |  | バイオエコサンクネット | 石油由来ポリエステル袋型根固め工法用袋材 | 208031.13 | 208031.13 | 10個 | 0% |  | ● |  | KT-170113-VE |  |  |  | 有 | Ｃ | Ｃ | Ｃ | Ｃ | Ｃ | Ｂ | Ｃ | 本技術は植物由来ポリエステルを使用した繊維で網状に製作した袋型根固め工法用袋材で、従来は石油由来ポリエステル袋型根固め工法用袋材で対応していた。 本技術の活用により、温室効果ガス削減および有限資源(石油)の節約が期待できるので、環境の向上がはかれる。 | KT-170113-VE | 2 | KT-170113 | 6045000000 | 0
新技術 | 833 | 河川海岸 | その他 |  |  | KCドレーン | 現場打擁壁及び現場打側溝 | 2920000 | 3096689 | 100 m | 5.706% |  | ● |  | CB-090006-VG | [活用促進] |  |  | 有 | Ｃ | Ａ | Ｂ | Ｃ | Ｂ | Ｂ | Ｂ | 本技術は、堤防強化工法におけるドレーン工用堤脚水路に用いるプレキャストU字溝です。片土留め付きのJ型と通常形状のU型を用意しており、堤脚水路の設置状況に合わせて形式を選択できます。また、通常のU字溝同様オープン型ですのでメンテ等も容易に行えます。(蓋材有) | CB-090006-VG | 2 | CB-090006 | 6291000000 | 0
新技術 | 834 | 河川海岸 | その他 |  |  | ニードフル遮水マット(高吸水性樹脂付タイプ) | 堤防護岸用遮水シート+連節ブロック張工 | 4918297.95 | 5290720 | 500 ㎡ | 7.039% |  | ● |  | CB-110004-VG |  |  |  | 有 | Ｃ | Ｂ | Ｃ | Ｃ | Ｃ | Ｃ | Ｃ | 本技術は、アンカーピンを打設するブロックマット工に使用できる堤防護岸用遮水シートで、従来は、アンカーピンを用いない護岸工で対応していた。本技術の活用により、流速が4m/s以下の護岸工にブロックマット工を使用できるため、経済性の向上が図れます。 | CB-110004-VG | 2 | CB-110004 | 6291000000 | 0
新技術 | 835 | 河川海岸 | その他 |  |  | ワイド河川用遮水シート | 河川堤防用遮水シート | 25254 | 24954 | 10 ㎡ | -1.202% |  | ● |  | CB-110017-VG |  |  |  | 有 | Ｃ | Ｃ | Ｂ | Ｃ | Ｃ | Ｃ | Ｃ | 本技術は止水材重ね代を30cmと広幅化した河川用遮水シートであり、従来は15cmの重ね代を取って対応していた。本技術の活用により、遮水効果が向上し、地震や沈下等により重ね代がズレても遮水効果の確保が図れます。 | CB-110017-VG | 2 | CB-110017 | 6291000000 | 0
新技術 | 836 | 河川海岸 | その他 |  |  | 堤防強化ドレーン工の堤脚保護工法「DRウォールW」 | 現場打ち擁壁工+現場打ち水路工 | 2472537.7 | 3530421.7 | 100 m | 29.96% |  | ● |  | QS-080022-VG | [活用促進] |  |  | 有 | Ｂ | Ａ | Ｂ | Ｃ | Ｃ | Ｃ | Ｂ | 本技術は堤防裏のり尻のドレーン工の堤脚水路と堤脚保護工を一体化し、堤体内に浸透した浸透水や雨水を速やかに排除する工法で、従来は現場打ちの水路工と擁壁工を構築する工法で対応していた。本技術の活用により省力化が図れ、経済性の向上が期待できる。 | QS-080022-VG | 2 | QS-080022 | 6291000000 | 0
新技術 | 837 | 河川海岸 | その他 |  |  | トラス式樋門上屋 | 鉄骨軽量気泡コンクリートパネル(ALC)構造 | 8292800.3 | 10233000.06 | 57.1 ㎡ | 18.96% |  | ● |  | TH-090001-VG | [設計比較] [活用促進] |  |  | 有 | Ｂ | Ａ | Ｃ | Ｂ | Ｂ | Ｃ | Ｂ | 建築基準法に基づき、国土交通省告示 第408号・第409号・第410号(アルミニウム合金造の建築物に関する安全上必要な技術的基準)、その他関係法令に準拠した構造計算によって安全性を確保した、アルミ合金造主体及び屋根部トラス方式を採用した水門・樋門・樋管等の上屋 | TH-090001-VG | 2 | TH-090001 | 6291000000 | 0
新技術 | 838 | 河川海岸 | その他 |  |  | 組立式階段 エバルート | 現場打ちコンクリート階段 | 500391.65 | 384519.18 | 1箇所 | -30.13% |  | ● |  | CG-130012-VG |  |  |  | 有 | Ｄ | Ｂ | Ｂ | Ｃ | Ｂ | Ｂ | Ｃ | 本技術は擁壁・水路などの構造物の壁面にあと施工できる昇降用階段です。高強度のレジンコンクリートで階段のパネルを製作するため、パネルの軽量化ができ、施工性が優れています。避難階段としても使用できます。 | CG-130012-VE | 2 | CG-130012 | 6291000000 | 0
新技術 | 839 | 河川海岸 | その他 |  |  | 上部フレアを用いた既設護岸改良工法 | 嵩上げ+消波ブロックによる既設護岸改良工法 | 60263370 | 67991770 | 100m | 11.37% |  | ● |  | OK-150002-VR | [11 empty] | 本技術は、上部フレア(防波プレキャストブロック)を用いて、既設護岸を改良する工法である。消波ブロックを使用せずに越波対策が可能で、陸側から施工が可能である。本技術の活用により、経済性の向上、周辺環境への影響抑制、施工性の向上が期待できる。 | OK-150002-VR | 2 | OK-150002 |  | 0 | bar: 有 有 有 to Ｂ Ｂ Ｃ
新技術 | 840 | 河川海岸 | その他 |  |  | 航空レーザ深浅測量(Airborne Laser Bathymetry (ALB)) | 航空レーザ測量 + 深浅測量 | 2791485 | 5993641 | 5km2 | 53.43% |  | ● |  | KK-160016-VE | [11 empty] | 本技術は、航空機搭載型の水域透過型レーザ計測装置と従来の陸域用航空機搭載型レーザ計測装置を統合することにより、陸域の地形と水域の河床・海底の連続した地形を3次元データとして同時に取得できる技術であり、経済性、工期の短縮、情報化、省人化が期待できる。 | KK-160016-VE | 2 | KK-160016 |  | 0 | bar: 有 有 有 to Ｂ Ｂ Ｃ
新技術 | 841 | 河川海岸 | その他 |  |  | ヘリコプタによる航空レーザー深浅測量(ALB)を用いた定期縦横断測量 | 音響測深機を用いた深浅測量 | 6554058 | 20084850 | 20km2 | 67.37% |  | ● |  | KT-180073-VE | [活用促進] | [10 empty] | 本技術は、ヘリコプタ搭載型のレーザー測深機を用いて定期縦横断測量を行う技術で、従来は音響測深機を用いた深浅測量や実測で対応していた。本技術の活用により作業員が水部(船上)に入ることなく作業できるため安全性が向上、計測時間の低減により経済性向上が図れる。 | KT-180073-VE | 2 | KT-180073 |  | 0 | bar: 有 有 有 to Ｂ Ｂ Ｃ
新技術 | 842 | 河川海岸 |  |  |  | ドローンLidarシステムTDOT | 航空レーザ測量＋深浅測量 | 1036300 | 2544597 | 1km2 | 59.27% |  | ● | ● | KK-200034-VE | [R5推奨] [活用促進] |  |  | 有 | Ｃ | Ｂ | Ｂ | Ｂ | Ｂ | Ｃ | Ｂ | 近赤外線レーザまたは緑色光レーザのスキャナ搭載ドローンに、陸域および水面下の対象物の3次元座標を自動で取得・図化する技術であり、従来は航空レーザ測量＋深浅測量で対応していた。本技術の活用により、経済性・品質・施工性・周辺環境の向上と工程短縮が期待できる。 | KK-200034-VE | 2 | KK-200034 |  | 0
新技術 | 843 | 河川維持 | 堤防除草工 | 除草工 |  | スベランチャ(脚絆タイプ) | 安全スパイク長靴 | 17012 | 5658 | 1 日 | -200.7% |  | ● |  | HR-130004-VG |  |  |  | 有 | Ｄ | Ｃ | Ｃ | Ｂ | Ｂ | Ｃ | Ｃ | 本技術(製品)は、斜面における作業時に、安全長靴に装着する事で作業者の作業性を高める事を目的とするもので、従来はスパイク安全長靴等で対応していた。本技術(製品)の活用により、作業効率(施工性)の向上が図られる。 | HR-130004-VE | 2 | HR-130004 | 7046095000 | 0
新技術 | 844 | 河川維持 | 堤防除草工 | 除草工 |  | 正逆回転式ハンドガイド式草刈機ZHM1500 シリーズ (RR仕様) | 防護板等の養生が必要なハンドガイド式草刈機 | 8768 | 9640 | 1000 m2 | 9.046% |  | ● |  | KT-110038-VG |  |  |  | 有 | Ｂ | Ｃ | Ｃ | Ｂ | Ｂ | Ｃ | Ｃ | 本技術は刈刃軸の回転方向を切換えできるハンドガイド式草刈機であり、従来は防護板等の養生が必要なハンドガイド式草刈機を使用していた。本技術の活用により、飛石などの飛散物が極めて少なくなるため、安全性の向上が期待できる。 | KT-110038-VG | 2 | KT-110038 | 7046095000 | 0
新技術 | 845 | 河川維持 | 堤防除草工 | 除草工 |  | ハンドガイド式草刈機ブッシュカッタージョージ | 一般的なハンドガイド式草刈機 | 67200 | 61400 | 10000 ㎡ | -9.446% |  | ● |  | QS-130010-VG |  |  |  | 有 | Ｃ | Ｂ | Ｃ | Ｂ | Ｂ | Ｃ | Ｂ | 本技術はハンドガイド式草刈機に、操縦部の水平維持制御装置や刈取部のスライド装置を装備した事で、危険要素が低減し、安全かつ効率的に作業を行う事が出来る。 | QS-130010-VE | 2 | QS-130010 | 7046095000 | 0
新技術 | 846 | 河川維持 | 堤防除草工 | 除草工 |  | ハンドガイド式草刈機ハンマーナイフモア | 姿勢制御装置のないハンドガイド式草刈機 | 29000 | 14700 | 1日 | -97.28% |  | ● |  | HR-140002-VE |  |  |  | 有 | Ｃ | Ｃ | Ｃ | Ｂ | Ｂ | Ｃ | Ｃ | 本技術はハンドガイド式草刈機に、本体・操作部・オペレーターの自動水平制御装置と作業機の刈高さ設定装置を装備した技術であり、従来は姿勢制御のないハンドガイド式草刈機を使用していた。本技術の活用により斜面施工時の危険性を低減し安全性の向上が期待できる。 | HR-140002-VE | 2 | HR-140002 | 7046095000 | 0
新技術 | 847 | 河川維持 | 堤防除草工 | 除草工 |  | ハンドガイド式草刈作業車 (ハンマーナイフモアHM5500) | 一般的なハンドガイド式草刈作業車 | 7786.6 | 8089 | 1000㎡ | 3.738% |  | ● |  | CB-180007-VE |  |  |  | 有 | Ｂ | Ｂ | Ｃ | Ｃ | Ｃ | Ｂ | Ｂ | この機械は、刈取った後の草の排出性を良くし、エンジンの負荷を減らしたことで作業効率が向上した草刈作業車です。 また、作業現場の法勾配に応じて、操作レバーの角度が調整できることで、最適な作業姿勢を保つことができる草刈作業車です。 | CB-180007-VE | 2 | CB-180007 |  | 0
新技術 | 848 | 河川維持 | 堤防芝養生工 |  |  | 表土肥料の流亡を抑制する環境資材 | 表土肥料の流亡抑制効果のない堤防芝養生工 | 51350000 | 840000 | 10000m2 | -6013% |  | ● |  | KT-150125-VR |  |  |  | 有 | Ｄ | Ｄ | Ｂ | Ｃ | Ｃ | Ｂ | Ｃ | 本技術は、緑化地域や農地の表土に含まれる肥料を、流亡前に特別な土壌藻に吸収させて土壌に留める技術です。従来は、流亡抑制効果のない堤防芝養生工で対応していました。本技術の活用により、施肥範囲外への肥料流亡の抑制や表土の水食耐性の向上が図れます。 | KT-150125-VR | 2 | KT-150125 | 7048000000 | 0
新技術 | 849 | 河川維持 | 伐木除根工 |  |  | ブッシュチョッパー&アースシェーバー | 人力による伐木および伐竹 | 187000 | 195954 | 1000 m2 | 4.569% |  | ● |  | QS-120019-VG | [H29推奨] [活用促進] |  |  | 有 | Ｂ | Ｂ | Ｃ | Ｂ | Ｂ | Ｂ | Ｂ | 道路、法面、河川敷の竹やぶ、雑草や雑木(φ10cmまで)を、0.45m3級のバックホウにブッシュチョッパーを装着し、1cm～20cmに粉砕する。搬出が必要な場合は、アースシェーバー(集積ボックス)を装着することで、直接ダンプに積み込みができる。 | QS-120019-VG | 2 | QS-120019 | 7050000000 | 0
新技術 | 850 | 河川維持 | その他 |  |  | アクアブロック | 土のう | 151677 | 30800 | 100 袋 | -392.5% |  | ● |  | CG-100027-VG |  |  |  | 有 | Ｄ | Ａ | Ｃ | Ｃ | Ｂ | Ｃ | Ｃ | 緊急災害・止水対策時の初動対策に「すばやく、簡単に、確実に」使用することの出来る土砂を使わない吸水土のう(商標名:アクアブロック)を開発しました。このアクアブロックは、水に3分間浸すだけで20kgの土のうになり、積み重ねて水を堰き止めます。 | CG-100027-VG | 2 | CG-100027 | 7291000000 | 0
新技術 | 851 | 河川維持 | その他 |  |  | アライード | 既設石積の撤去・新設 | 1413312 | 1911300 | 100 ㎡ | 26.05% |  | ● |  | CG-120016-VG |  |  |  | 有 | Ｂ | Ｂ | Ｃ | Ｂ | Ｂ | Ｂ | Ｂ | 本技術は、石と石の隙間から機械式圧力で既設空石積の隙間及び背面空洞をモルタル注入によって補修、補強する。 | CG-120016-VG | 2 | CG-120016 | 7291000000 | 0
新技術 | 852 | 河川維持 | その他 |  |  | 土NO袋 | 土を入れる土のう袋(PP製) | 185828 | 33000 | 100 枚 | -463.1% |  | ● |  | HR-080023-VG |  |  |  | 有 | Ｄ | Ｂ | Ｃ | Ｃ | Ｃ | Ｃ | Ｃ | 土NO袋は、袋の中にある吸水性ポリマーが水で膨張して土のう袋としての役割を果たすので、従来のように土を詰める必要がなく、水さえあれば自然に膨張するので、省力化をはかることができ、使用後は専用の脱水剤(別売)があり、それを振り掛けることでまた水に分解される。 | HR-080023-VG | 2 | HR-080023 | 7291000000 | 0
新技術 | 853 | 河川維持 | その他 |  |  | 河川水位警報ユニット | テレメータ装置等で収集した情報をサーバーで一元管理する中央管理型の河川水位警報システム | 1940000 | 9158000 | 1 セット | 78.82% |  | ● |  | KT-110027-VG |  |  |  | 有 | Ｂ | Ｂ | Ｃ | Ｂ | Ｂ | Ｃ | Ｂ | 本技術は水位をリアルタイムに監視し、急激な増水に対して即時、注意喚起する警報装置で、従来はテレメータ装置等で収集した情報をサーバーで一元管理する中央管理型の河川水位警報システムで対応していた。本技術の活用により、簡潔で設置が容易な為経済性が向上する。 | KT-110027-VG | 2 | KT-110027 | 7291000000 | 0
新技術 | 854 | 河川維持 | その他 |  |  | カクイオイルキャッチャー | 化学繊維を原料とした油吸着材 | 34720 | 55074 | 200 リットル | 36.96% |  | ● |  | QS-090037-VG |  |  |  | 有 | Ｂ | Ｂ | Ｃ | Ｃ | Ｃ | Ｃ | Ｃ | カクイオイルキャッチャーは植物系セルロース中空繊維主体の天然系油吸着材です。栽培された綿を使用しているので自然破壊がありません。また水をほとんど吸わず油だけ吸います。自重の30倍以上の吸着力を有し、水に沈みません。 | QS-090037-VG | 2 | QS-090037 | 7291000000 | 0
新技術 | 855 | 河川維持 | その他 |  |  | 水草・刈草等の有効活用のための『KS工法』 | 産業廃棄物として焼却処分または従来(好気性)の堆肥化技術 | 8463 | 10450 | 1m3 | 19.01% |  | ● |  | SK-100006-VG |  |  |  | 有 | Ｃ | Ｃ | Ｂ | Ｃ | Ｃ | Ａ | Ｂ | 建設工事・維持工事で発生する植物性廃棄物(伐木・伐竹・除根・刈草・水草・アオコ等)を発生現場で処理する技術。従来は、廃棄物として中間処理施設(焼却)に搬出していた。「KS工法」は、現場で周辺環境に悪影響(臭気等)を与えずに堆肥化して有効活用する。 | SK-100006-VG | 2 | SK-100006 | 7291000000 | 0
新技術 | 856 | 河川維持 | その他 |  |  | 連結式水上足場「マリンステージ」 | 現場組立式浮桟橋 | 1938000 | 3244800 | 24m2 | 40.27% |  | ● |  | CB-160019-VE |  |  |  | 有 | Ｂ | Ｂ | － | Ｂ | Ａ | － | Ｂ | 外殻は厚肉樹脂成形品で、内部は発泡スチロールを装填した矩形浮力体を1ユニットとし、これを複数連結・組み合わせた水上足場。連結板と金属製ピンによる簡易な連結方法で、安全で迅速な組立を可能にし、設置後の水中点検が不要。 | CB-160019-VE | 2 | CB-160019 |  | 0
新技術 | 857 | 砂防工 | 土工 |  |  | INSEM材製造専用プラント:SR-メサイア | 砂防ソイルセメント工(撹拌混合) | 4749330 | 5615060 | 2000 m3 | 15.42% |  | ● |  | QS-110030-VG | [H30準推奨] [活用促進] |  |  | 有 | Ｃ | Ｂ | Ｂ | Ｂ | Ｂ | Ｂ | Ｂ | INSEM材製造専用プラント:SR-メサイア(QS-110030-VE) 砂防ソイルセメント工におけるINSEM材の製造機械であり、従来は製作した混合枡内で混合材を計量後バックホウにて撹拌し状態を目視判定していた。本技術の活用により品質の向上、作業工程の短縮、小型ユニット化による索道運搬、作業環境改善が期待できる。 | QS-110030-VG | 2 | QS-110030 | 8001000000 | 0
新技術 | 858 | 砂防工 | コンクリート工 | 型枠工 |  | 残存化粧型枠「パットウォール」 | 型枠工 | 839520 | 928550 | 100 ㎡ | 9.588% |  | ● |  | KT-020016-VG | [少実績優] | 有 |  | 有 | Ｃ | Ｂ | Ｃ | Ｂ | Ｂ | Ｃ | Ｃ | 本技術は,埋設型枠(残存型枠)で、従来は、合板(コンパネ)型枠で対応していました。本技術の活用により、工費縮減,工期短縮,環境対策(建設廃材の削減)が可能になります。 | KT-020016-VG | 2 | KT-020016 | 8025068000 | 0
新技術 | 859 | 砂防工 | コンクリート工 | 化粧型枠 |  | ウォールパネル | 残存化粧型枠 | 1331871 | 1377172 | 100 m2 | 3.289% |  | ● |  | CG-090028-VG |  |  |  | 有 | Ｃ | Ｂ | Ｃ | Ｃ | Ｃ | Ｂ | Ｃ | 本技術は、場所打ち擁壁や砂防・ダム堰堤等のコンクリート構造物を構築する際に使用され、従来の残存化粧型枠に換わる大型埋設型枠である。本技術の活用により型枠作業においての作業環境の向上と省力化を図ることができる。 | CG-090028-VG | 2 | CG-090028 | 8025101000 | 0
新技術 | 860 | 砂防工 | 仮設工 | その他 |  | 仮設ECOバインド工法 | ソイルセメント吹付・撤去工 | 412400 | 461300 | 100 m2 | 10.6% |  | ● |  | CB-100057-VG |  |  |  | 有 | Ｄ | Ｂ | Ｃ | Ｃ | Ｃ | Ｂ | Ｃ | 本技術は侵食により落石の危険性が高い斜面に環境負荷が少ない固化材を吹き付けることで斜面安定を図り工事期間中の安全を確保する技術である。従来はソイルセメントが使用され重金属等の溶出が懸念されていた。本技術の活用により作業後の取り壊し撤去が不要となる。 | CB-100057-VG | 2 | CB-100057 | 8055351000 | 0
新技術 | 861 | 砂防工 | 堤冠部保護工 |  |  | コンクリート保護材 ラバースチール | グラノリシックコンクリート | 1767620 | 335270 | 10 m2 | -427.2% |  | ● |  | KK-100004-VG |  |  |  | 有 | Ｄ | Ｄ | Ｂ | Ｃ | Ｃ | Ｂ | Ｃ | 本技術は、ゴムと鋼板を複合一体化させた材料をコンクリート表面に施工することで、砂防堰堤の堤冠コンクリート等の摩耗を防止するための技術です。本技術の活用により、構造物の長寿命化が期待できます。 | KK-100004-VG | 2 | KK-100004 | 8000000000 | 0
新技術 | 862 | 砂防工 | 水路工 |  |  | 鋼製スリットえん堤T型 | 立体フレーム構造の鋼製透過型砂防えん堤 | 22570160 | 27289270 | 10 m | 17.29% |  | ● |  | KT-090003-VG |  |  |  | 有 | Ｂ | Ｃ | Ｃ | Ｃ | Ｂ | Ｂ | Ｃ | 本技術は平面フレーム構造の鋼製透過型砂防えん堤で,従来は立体フレーム構造の鋼製透過型砂防えん堤で対応していた.本技術の活用により,土石流捕捉機能は従来と同等の効果を有しながら,部材の小断面化,鋼材使用量の低減が図られる. | KT-090003-VG | 2 | KT-090003 | 8064000000 | 0
新技術 | 863 | 砂防工 | 水路工 |  |  | ダイポリン・角型U字溝 | プレキャストコンクリート製U字溝 | 92118.1 | 95367.4 | 10 m | 3.407% |  | ● |  | KT-110041-VG |  |  |  | 有 | Ｃ | Ｂ | Ｃ | Ｂ | Ｂ | Ｃ | Ｃ | 本技術は、ポリエチレン製のU字溝であり、従来はプレキャストコンクリート製U字溝で対応していた。本技術の活用により、ボルトナットと止水パッキンに変えたことにより、目地モルタルの養生期間が省かれ、工期の短縮が図れます。 | KT-110041-VG | 2 | KT-110041 | 8064000000 | 0
新技術 | 864 | 砂防工 | 集配水ボーリング工洗浄工 |  |  | ハーフパイプ工法 | ボーリング後に硬質塩化ビニール管を設置 | 3121050 | 4443200 | 300 m | 29.76% |  | ● |  | KT-120016-VG |  |  |  | 有 | Ｂ | Ｂ | Ｂ | Ｃ | Ｂ | Ｃ | Ｂ | 本技術は、溶融亜鉛めっき処理をし、鋼管上部をメッシュ状にした直接打込み可能な水抜きパイプで、従来はボーリング後に硬質塩化ビニール管を設置で対応していた。本技術の活用により、直接打込みが可能となり、経済性の向上が図れる。 | KT-120016-VG | 2 | KT-120016 | 8065000000 | 0
新技術 | 865 | 砂防工 | 施工管理 | 施工管理 | その他 | 安全管理サポートシステム | 自動観測システム | 2387913 | 2676655 | 1 式 | 10.79% |  | ● |  | HR-080009-VG |  |  |  | 有 | Ｂ | Ｂ | Ｃ | Ｂ | Ｂ | Ｃ | Ｂ | 河川、砂防工事などにおいて、安全管理に必要な映像、雨量、水位などの情報をリアルタイムで記録し、施工現場から離れた場所でこれら情報を確認、出力をすることができます。また、警報機やメールで注意を促すことができる安全管理をサポートするシステムです。 | HR-080009-VG | 2 | HR-080009 | 8290350253 | 0
新技術 | 866 | 砂防工 | その他 |  |  | THS(タキロンハウエルシャフト)工法 | ライナープレート土留め工法による集水井工 | 26807302 | 24895048 | 10m | -7.681% |  | ● |  | SK-110022-VG | [11 empty] | 劣化した集水井に対し、錆びない「ポリエチレン製管」を用いた更生工法である。本工法により、劣化集水井は、新設時と同等以上の強度に回復することができる。また、既存の集水井を利用するので施工が短期間である。 | SK-110022-VG | 2 | SK-110022 | 8291000000 | 0 | bar: 有 有 to Ｃ Ｃ
新技術 | 867 | 砂防工 | その他 |  |  | セーフティガイドレール | 集水井掘削土留B工法 | 2926718.62 | 2951359.38 | 1基 | 0.8349% |  | ● |  | SK-110017-VG |  |  |  | 有 | Ｃ | Ｂ | Ｃ | Ｂ | Ｂ | Ｃ | Ｃ | 立坑掘削時の土砂や仮設資材等を搬入搬出の際、ライナープレートにガイドレールを取り付け、吊り荷の落下を防止し、作業員の安全性の向上と作業時間短縮を実現した。 | SK-110017-VG | 2 | SK-110017 | 8291000000 | 0
新技術 | 868 | 舗装工 | 路盤工 |  |  | 超低騒音型締固め機械 | 低騒音型締固め機械を用いた締固め技術 | 28100 | 28100 | 1 日 | 0% |  | ● |  | HK-110006-VG | [11 empty] | 本技術は、超低騒音型締固め機械を用いた締固め技術で、機械運転手及び機械周辺作業者の聴覚確保と施工現場周辺の騒音公害の低減が図れる。 | HK-110006-VG | 2 | HK-110006 | 9066000000 | 0 | bar: 有 有 to Ｃ Ｃ
新技術 | 869 | 舗装工 | 路盤工 |  |  | 樹脂製タンク採用ローラ | 鋼鉄製貯水タンクを採用したローラ。 | 38300 | 38300 | 1 日 | 0% |  | ● |  | HK-110007-VG | [11 empty] | 本技術は、ローラの貯水タンクに樹脂製品を採用した技術で、従来は鋼鉄製貯水タンクを採用していた。本技術の活用により、錆び等の発生が皆無であり、散水ノズル等の詰まりによる施工品質の低下を防止できる。 | HK-110007-VG | 2 | HK-110007 | 9066000000 | 0 | bar: 有 有 to Ｃ Ｃ
新技術 | 870 | 舗装工 | 路盤工 |  |  | ウレタン素材打撃板装着低騒音ランマ | 合板の上下面を鉄板で挟み込んだ打撃板を装着したランマ | 919 | 851 | 1 日 | -7.991% |  | ● |  | HR-120011-VG |  |  |  | 有 | Ｃ | Ｃ | Ｃ | Ｃ | Ｃ | Ｂ | Ｃ | 本技術は、ウレタン素材打撃板装着の低騒音化されたランマであり、従来は合板上下面を鉄板で挟み込んだ打撃板を装着したランマで対応していた。 本技術の活用により埋戻し、路盤締固め作業において建設騒音と作業者耳元騒音を低減することができる。 | HR-120011-VG | 2 | HR-120011 | 9066000000 | 0
新技術 | 871 | 舗装工 | 路盤工 |  |  | 振動マカダムローラ | ロードローラ | 19317.6 | 16236.8 | 2000 ㎡ | -18.97% |  | ● |  | KT-080028-VG |  |  |  | 有 | Ｃ | Ｃ | Ｂ | Ｃ | Ｃ | Ｃ | Ｃ | 本技術は振動可能な機構を装備した振動マカダムローラにより、舗装材料を効率的に締固める技術で、従来は無振のマカダムローラにより対応していた。本技術の活用により締固め作業の効率化と品質の向上ならびに均一化が期待できる。 | KT-080028-VG | 2 | KT-080028 | 9066000000 | 0
新技術 | 872 | 舗装工 | 路盤工 |  |  | お陰石(RC-40) | 再生クラッシャラン | 42964 | 48679 | 100 ｍ2 | 11.74% |  | ● |  | QS-100004-VG | [11 empty] | 本技術は、石炭灰と廃石膏を主原料とした人工骨材とコンクリート塊・アスファルトコンクリート塊を混合・破砕・分級してできた、環境に配慮し、かつ性能の高い人工再生クラッシャランです。 | QS-100004-VG | 2 | QS-100004 | 9066000000 | 0 | bar: 有 有 to Ｃ Ｃ
新技術 | 873 | 舗装工 | 路盤工 |  |  | 超低騒音型搭乗式締固め機械 | 低騒音型小型振動ローラ | 29490 | 29490 | 1 日 | 0% |  | ● |  | TH-100028-VG |  |  |  | 有 | Ｃ | Ｃ | Ｃ | Ｂ | Ｃ | Ｃ | Ｃ | 超低騒音化を実現した搭乗式の締固め機械により、運転者ならびに周囲作業者の聴覚を確保・向上した。 | TH-100028-VG | 2 | TH-100028 | 9066000000 | 0
新技術 | 874 | 舗装工 | 路盤工 |  |  | FRC砕石 | コンクリート再生砕石(RC-0～40mm) | 67421 | 69961 | 100 ㎡ | 3.631% |  | ● |  | TH-110021-VG |  |  |  | 有 | Ｃ | Ｃ | Ｃ | Ｃ | Ｃ | Ｂ | Ｃ | 火力発電所より排出され埋立処分されている不均一な含水比の石炭灰を主原料とし、特殊混合と圧密振動成型・養生にて固化後、破砕(粒度調整)する技術によって不純物混入のない均一な品質の再生砕石を提供する。 | TH-110021-VG | 2 | TH-110021 | 9066000000 | 0
新技術 | 875 | 舗装工 | 路盤工 |  |  | 超低騒音型締固め建設機械 | 低騒音型締固め建設機械 | 23800 | 23800 | 1 日 | 0% |  | ● |  | TH-120018-VG |  |  |  | 有 | Ｃ | Ｃ | Ｃ | Ｂ | Ｃ | Ｂ | Ｃ | 本技術は、土木工事や舗装工事の締固め作業に使用する、締固め建設機械を超低騒音化させた技術で、従来は、低騒音化させた技術で対応していた。本技術の活用により、騒音低減が可能となるので、作業環境、周辺環境の改善、施工範囲の拡大が見込める。 | TH-120018-VG | 2 | TH-120018 | 9066000000 | 0
新技術 | 876 | 舗装工 | 路盤工 |  |  | 赤外線式障害物検知装置-ガードセンサ | 運転者による目視による安全確認 | 194000 | 194000 | 1月 | 0% |  | ● |  | TH-170008-VE |  |  |  | 有 | Ｃ | Ｃ | － | Ｂ | Ｃ | － | Ｃ | 本技術は、後進時に障害物を検知するための赤外線式障害物検知装置である。 | TH-170008-VE | 2 | TH-170008 | 9066000000 | 0
新技術 | 877 | 舗装工 | 路盤工 |  |  | 超低騒音型バイブレーションローラー | 低騒音型のバイブレーションローラー | 27400 | 27100 | 1日 | -1.107% |  | ● |  | KT-190125-VE |  |  |  | 有 | Ｃ | Ｃ | Ｃ | Ｃ | Ｃ | Ｂ | Ｃ | 本技術は、超低騒音型のハンドガイド式バイブレーションローラーで、従来は、低騒音型のバイブレーションローラーで対応していた。本技術の活用により、騒音レベル93dBまで低減可能で、ハンドルの防振性が高いため、周辺環境への影響抑制および作業環境の向上が図れる。 | KT-190125-VE | 2 | KT-190125 |  | 0
新技術 | 878 | 舗装工 | 路盤工 |  |  | ブレード・マシンコントロール付コンパクトショベル | 丁張り等を使用した排土板付バックホウでの施工 | 155200 | 256100 | 1500 ㎡ | 39.4% |  | ● |  | KK-190006-VE | [活用促進] | [10 empty] | 本技術は3次元設計データに基づいて排土板を自動制御できるシステムを搭載した小型バックホウ機械であり、従来は丁張り等を使用した排土板付バックホウでの施工であった。本技術の活用により、経済性、施工性、周辺環境の向上、工程短縮が期待できる。 | KK-190006-VE | 2 | KK-190006 |  | 0 | bar: 有 有 to Ｃ Ｃ
新技術 | 879 | 舗装工 | アスファルト舗装工 | アスファルト舗装工 | 車道舗装工 | 低騒音型プレートコンパクタ | プレートコンパクタ | 807 | 718 | 1 日 | -12.4% |  | ● |  | CB-100020-VG | [11 empty] | 舗装工事等に広く使われているプレートコンパクタの稼働時に振動板から発生する騒音を低減できる騒音低減構造を組み込む事により、従来機種より約8dBの騒音低減効果を実現した低騒音型プレートコンパクタです。 | CB-100020-VG | 2 | CB-100020 | 9067111065 | 0 | bar: 有 有 to Ｃ Ｃ
新技術 | 880 | 舗装工 | アスファルト舗装工 | アスファルト舗装工 | 車道舗装工 | GOマット | 帆布+ドングロスの2枚重ね | 174000 | 384000 | 200 回 | 54.69% |  | ● |  | CG-120019-VG |  |  |  | 有 | Ｃ | Ｃ | Ｂ | Ｃ | Ｃ | Ｃ | Ｃ | 本技術は加熱アスファルト混合物の輸送時の保温技術である。従来は帆布製の保温マットとドングロスの重ねがけで対応していた。本技術とドングロスを重ねがけすることで加熱アスファルト混合物の保温性が向上し、加熱アスファルト混合物の輸送時の温度低下を抑制できる。 | CG-120019-VG | 2 | CG-120019 | 9067111065 | 0
新技術 | 881 | 舗装工 | アスファルト舗装工 | アスファルト舗装工 | 車道舗装工 | 端部処理プレートコンパクタ | 鉄(一般構造用圧延鋼)製転圧板プレートコンパクタ | 323400 | 474000 | 1 式 | 31.77% |  | ● |  | HK-110039-VG | [11 empty] | 本技術はプレートコンパクタを用いた端部処理転圧技術で、本技術の活用により端部での施工性が向上し、品質の確保が図れる。また、端部施工に対応した機械仕様のため耐久性やメンテナンス性も向上した。 | HK-110039-VG | 2 | HK-110039 | 9067111065 | 0 | bar: 有 有 to Ｃ Ｃ
新技術 | 882 | 舗装工 | アスファルト舗装工 | アスファルト舗装工 | 車道舗装工 | 超音波式安全装置 ミハール | ローラ運転手の目視による安全確認 | 33600 | 31600 | 1 日 | -6.329% |  | ● |  | HK-120001-VG |  |  |  | 有 | Ｃ | Ｃ | Ｃ | Ｂ | Ｃ | Ｃ | Ｃ | 本技術は、ローラの周辺作業員や障害物を超音波センサを用いて検知・警告する技術で、従来はローラ運転手の目視による安全確認、声掛けで対応していた。本技術の活用により目視確認とセンサによる二重確認となり安全性が向上する。 | HK-120001-VG | 2 | HK-120001 | 9067111065 | 0
新技術 | 883 | 舗装工 | アスファルト舗装工 | アスファルト舗装工 | 車道舗装工 | アスファルト付着防止剤 ネッパラン | 鉱物油の原液 | 71 | 113 | 1 L | 37.17% |  | ● |  | HK-120004-VG | [活用促進] |  |  | 有 | Ｂ | Ｃ | Ｂ | Ｂ | Ｂ | Ｂ | Ｂ | 本技術は、アスファルト混合物の締固めにおいて、締固め機械の作業輪にアスファルト混合物が付着するのを抑制する技術で、従来は鉱物油の原液を使用していた。本技術の活用によりアスファルト付着防止剤が自然界へ流出しても、生態系への影響は最小限である。 | HK-120004-VG | 2 | HK-120004 | 9067111065 | 0
新技術 | 884 | 舗装工 | アスファルト舗装工 | アスファルト舗装工 | 車道舗装工 | ノンスティックゾル | PK-4 | 188 | 89 | 1  | -111.2% |  | ● |  | HR-130001-VG |  |  |  | 有 | Ｄ | Ｃ | Ｂ | Ｃ | Ｂ | Ｂ | Ｃ | 本技術はタイヤ付着抑制乳剤で、従来はPK-4で対応していた。本技術により、作業車両への乳剤付着を抑制し層間接着力が向上する事で舗装の品質が向上し、また、工事車両の引摺りに伴う周辺環境への影響が抑制でき、清掃等作業が不要になるため施工性も向上する。 | HR-130001-VE | 2 | HR-130001 | 9067111065 | 0
新技術 | 885 | 舗装工 | アスファルト舗装工 | アスファルト舗装工 | 車道舗装工 | アイス・インパクト | 密粒度アスファルト舗装 | 629600 | 159400 | 100 m2 | -295% |  | ● |  | HR-140001-VG |  |  | 有 | 有 | Ｄ | Ｃ | Ａ | Ｃ | Ｃ | Ｂ | Ｃ | 本技術はたわみ性の高いアスファルト舗装で、従来は密粒度混合物で対応していた。本技術の活用により、車両の通行に伴う舗装のたわみで氷や圧雪がはがれやすくなり、『路面が露出しやすい』『すべり抵抗が回復しやすい』などの凍結抑制効果が期待出来る。 | HR-140001-VG | 2 | HR-140001 | 9067111065 | 0
新技術 | 886 | 舗装工 | アスファルト舗装工 | アスファルト舗装工 | 車道舗装工 | ゴムパウダ型凍結抑制舗装 | グルービング工(アスファルト舗装) | 433600 | 322600 | 100 m2 | -34.41% |  | ● |  | HR-140009-VG |  |  | 有 | 有 | Ｄ | Ｄ | Ｂ | Ｂ | Ｄ | Ｂ | Ｃ | 本技術は、舗装面を対象とし表面処理工法で、アスファルト舗装の縦断方向に設けたグル―ビング溝の凹部にゴムパウを付着させた凍結抑制舗装である。従来はグルービング工(アスファルト舗装)で対応していた。本技術の活用により、凍結抑制効果が向上する。 | HR-140009-VG | 2 | HR-140009 | 9067111065 | 0
新技術 | 887 | 舗装工 | アスファルト舗装工 | アスファルト舗装工 | 車道舗装工 | アイストール | 密粒度アスファルト舗装 | 875300 | 169700 | 100 ㎡ | -415.8% |  | ● |  | HR-140010-VG |  |  | 有 | 有 | Ｃ | Ｄ | Ｂ | Ｂ | Ｃ | Ｂ | Ｃ | 本技術は、アスファルト舗装表層に対する物理系凍結抑制舗装で、従来は密粒度アスファルトで表層全体を舗装していた。アスファルト表層上部に薄層の弾性層を施したことによる凍結路面発生の抑制が期待できる。 | HR-140010-VG | 2 | HR-140010 | 9067111065 | 0
新技術 | 888 | 舗装工 | アスファルト舗装工 | アスファルト舗装工 | 車道舗装工 | NEIシステム | センサワイヤによる舗装高さ制御技術 | 57400 | 145040 | 2300 ㎡ | 60.42% |  | ● |  | KT-090061-VG | [活用促進] |  |  | 有 | Ｂ | Ｃ | Ｂ | Ｂ | Ｂ | Ｃ | Ｂ | 本技術は橋梁上やトンネル内のアスファルト舗装において、電磁誘導を利用して舗装の高さを自動的に制御する技術で、従来はセンサワイヤを用いて舗装の高さを制御していた。本技術の活用により、基準線の"たわみ"が解消できるため、出来形の向上が期待できる。 | KT-090061-VG | 2 | KT-090061 | 9067111065 | 0
新技術 | 889 | 舗装工 | アスファルト舗装工 | アスファルト舗装工 | 車道舗装工 | ECOバインダー・シリーズ | ポリマー改質アスファルト(Ⅰ型、Ⅱ型、H型) | 179522 | 164462 | 100 m2 | -9.157% |  | ● |  | KT-100013-VG |  |  |  | 有 | Ｃ | Ｂ | Ｃ | Ｃ | Ｂ | Ｂ | Ｃ | 本技術は使用可能な温度領域の広いポリマー改質アスファルトで、従来はポリマー改質アスファルト(Ⅰ型、Ⅱ型、H型)で対応していた。本技術の活用により、アスファルト混合物の製造温度を30℃低くすることができ、製造時の二酸化炭素排出量を抑制することができる。 | KT-100013-VG | 2 | KT-100013 | 9067111065 | 0
新技術 | 890 | 舗装工 | アスファルト舗装工 | アスファルト舗装工 | 車道舗装工 | ラインリーダ | センサワイヤ設置による舗装高さ制御 | 40400 | 147118 | 500 m | 72.54% |  | ● |  | KT-120018-VG | [活用促進] |  |  | 有 | Ｂ | Ｂ | Ｃ | Ｃ | Ｂ | Ｃ | Ｂ | 本技術は、舗装工事における材料の敷均し高さを、画像処理により制御する技術で、従来はセンサワイヤ設置による舗装高さ制御で対応していた。本技術の活用により、基準物の設置撤去作業の省人化となるため、施工性が向上する。 | KT-120018-VG | 2 | KT-120018 | 9067111065 | 0
新技術 | 891 | 舗装工 | アスファルト舗装工 | アスファルト舗装工 | 車道舗装工 | クリーンファルトシリーズ | ポリマー改質アスファルトⅡ型 | 211004.36 | 185864.36 | 100 ㎡ | -13.53% |  | ● |  | KT-120064-VG |  |  |  | 有 | Ｄ | Ｃ | Ｂ | Ｃ | Ｂ | Ｂ | Ｃ | 本技術は、中温化剤を予め添加し、加熱アスファルト混合物の製造温度を低減できる改質アスファルトⅡ型で、従来は、ポリマー改質アスファルトⅡ型で対応していた。本技術の活用により、従来より30℃低い温度で混合物を製造できるため、CO2の排出を15%程度削減できる。 | KT-120064-VG | 2 | KT-120064 | 9067111065 | 0
新技術 | 892 | 舗装工 | アスファルト舗装工 | アスファルト舗装工 | 車道舗装工 | アスファルト舗装密度測定器-PQI | コア抜きによる密度・締固試験 | 116500 | 206000 | 12000 ㎡ | 43.45% |  | ● |  | KT-120124-VG |  |  |  | 有 | Ｃ | Ｃ | Ｂ | Ｃ | Ｂ | Ｂ | Ｃ | 本技術は測定面より電磁波を出しアスファルト舗装の密度・締固度を非破壊で測定する機械であり、従来はコア抜きによる密度・締固試験で対応していた。本技術の活用により舗装工事におけるコア抜き、復元及びコア密度試験の手間が軽減されるため施工性が向上する。 | KT-120124-VG | 2 | KT-120124 | 9067111065 | 0
新技術 | 893 | 舗装工 | アスファルト舗装工 | アスファルト舗装工 | 車道舗装工 | アスファルト混合物専用保温シート 保温レンジャー | 麻袋(マタイ)と帆布(トラックシート)の2枚掛け | 135540 | 105918.4 | 1 台 | -27.97% |  | ● |  | KT-130071-VG | [活用促進] |  |  | 有 | Ｃ | Ｂ | Ｂ | Ｃ | Ｂ | Ｂ | Ｂ | 本技術は、アスファルト混合物輸送時における温度低下を最小限に抑えるシートで、従来は、麻袋(マタイ)と帆布(トラックシート)の2枚掛けで対応していた。本技術の活用により、アスファルト混合物の温度低下が抑制され品質の向上が図られる。 | KT-130071-VE | 2 | KT-130071 | 9067111065 | 0
新技術 | 894 | 舗装工 | アスファルト舗装工 | アスファルト舗装工 | 車道舗装工 | L型ジョイントヒータ | 平面型赤外線ヒータ | 7639.4 | 6610.5 | 1 日 | -15.56% |  | ● |  | KT-150024-VE |  |  |  | 有 | Ｃ | Ｃ | Ａ | Ｂ | Ｃ | Ｂ | Ｃ | 本技術は、アスファルト舗装の縦継ぎ目を加熱する装置で、従来までは、平面型赤外線ヒータやトーチ型プロパンバーナを用いて舗装縦継ぎ目部の品質を確保していたが、本技術の活用により舗装縦継ぎ目部の付着が改善し、締固め度が向上する。 | KT-150024-VE | 2 | KT-150024 | 9067111065 | 0
新技術 | 895 | 舗装工 | アスファルト舗装工 | アスファルト舗装工 | 車道舗装工 | ND-IT施工システム | 標準的な舗装工(機械施工及び施工管理) | 48816510 | 48928400 | 8000 ㎡ | 0.2287% |  | ● |  | SK-110018-VG | [活用促進] |  |  | 有 | Ｃ | Ｂ | Ｂ | Ｂ | Ｂ | Ｃ | Ｂ | 高性能GPS、自動追尾トータルステーションを利用して、道路の路床、路盤から表層までの施工において建設機械制御を行うもので、従来は丁張を設置してオペレータ操作により施工していた。本技術により、施工精度、安全性、品質の向上と、準備工の省力化が期待できる。 | SK-110018-VG | 2 | SK-110018 | 9067111065 | 0
新技術 | 896 | 舗装工 | アスファルト舗装工 | アスファルト舗装工 | 車道舗装工 | アスファルト舗装用面取型枠 | アスファルト舗装用型枠(外材使用) | 2335 | 2430 | 1 本 | 3.909% |  | ● |  | TH-100018-VG |  |  |  | 有 | Ｃ | Ｃ | Ｂ | Ｃ | Ｃ | Ｃ | Ｃ | 本技術は、アスファルト舗装用型枠において、型枠面に傾斜と波形の形状を施すことにより、接合面の面積拡大及び密着性を高め、耐久性の向上(剥離防止)が期待できるものである。また、材料には国産の間伐材を有効活用しており、環境にも配慮した材料である。 | TH-100018-VG | 2 | TH-100018 | 9067111065 | 0
新技術 | 897 | 舗装工 | アスファルト舗装工 | アスファルト舗装工 | 車道舗装工 | 分解促進型タックコート工法(スーパータックゾール工法) | PKM-Tを用いたタックコート工 | 4950455.6 | 4993126 | 2300 ㎡ | 0.8546% |  | ● |  | TH-140008-VE |  |  |  | 有 | Ｃ | Ｂ | Ｃ | Ｃ | Ｂ | Ｂ | Ｃ | 本技術は、専用散布機により、新しく開発したアスファルト乳剤と促進剤を同時に散布することで、分解を早めたタックコート工法である。本技術の活用により、数十分を要していたタックコート乳剤の分解時間が5分以下にまで短くなるため、施工時間の短縮が図られる。 | TH-140008-VE | 2 | TH-140008 | 9067111065 | 0
新技術 | 898 | 舗装工 | アスファルト舗装工 | アスファルト舗装工 | 車道舗装工 | タックファインSQ工法 | タックコート用アスファルト乳剤PKM-T | 2742000 | 2752000 | 1500m2 | 0.3634% |  | ● |  | KT-180007-VE |  |  |  | 有 | Ｃ | Ｂ | Ｃ | Ｃ | Ｃ | Ｂ | Ｃ | 本技術はアスファルト乳剤と分解剤を特殊ディストリビュータで同時散布し、アスファルト乳剤の分解時間を従来技術の最大1/10に短縮する技術で、従来はPKM-Tで対応していた。本技術の活用により、タックコートの養生時間が短縮されるため、工程の短縮が図れます。 | KT-180007-VE | 2 | KT-180007 | 9067111065 | 0
新技術 | 899 | 舗装工 | アスファルト舗装工 | アスファルト舗装工 | 車道舗装工 | アスファルト合材付着防止剤(ナブエース) | 軽油等の鉱物油 | 200.8 | 456.9 | 3L | 56.05% |  | ● |  | KT-160038-VE | [活用促進] |  |  | 有 | Ｂ | Ｃ | Ｂ | Ｂ | Ｃ | Ｂ | Ｂ | 本技術は天然植物油脂を原料とするアスファルト合剤付着防止剤である。従来は、軽油等の鉱物油で対応していた。本技術の活用により、合材品質保持や、舗装工事における周辺環境への影響低減が図れます。 | KT-160038-VE | 2 | KT-160038 | 9067111065 | 0
新技術 | 900 | 舗装工 | アスファルト舗装工 | アスファルト舗装工 | 車道舗装工 | アスファルト合材付着防止剤(スーパーアースガード T) | 鉱油系付着防止剤(軽油) | 286 | 320 | 12m2 | 10.62% |  | ● |  | KT-150116-VE | [活用促進] |  |  | 有 | Ｂ | Ｃ | Ｂ | Ｂ | Ｃ | Ｂ | Ｂ | 本技術はポリアルキレングリコール等を主成分とした消防法上の危険物非該当品のアスファルト合材付着防止剤である。従来は鉱油系付着防止剤(軽油)で対応していた。本技術の活用により安全・安心性が向上し、環境負荷の低減、品質の向上が図れます。 | KT-150116-VE | 2 | KT-150116 | 9067111065 | 0
新技術 | 901 | 舗装工 | アスファルト舗装工 | アスファルト舗装工 | 車道舗装工 | 地上型3Dレーザスキャナ計測機を用いた舗装等の現況計測技術 | 設計業務等標準積算業務技術書の現地測量・中心線測量・縦断測量・横断測量 | 1243690 | 1553688 | 560m | 19.95% | ● | ● |  | KK-140014-VE | [活用促進] | 有 |  | 有 | Ｃ | Ｂ | Ｂ | Ｂ | － | － | Ｂ | 本技術は、地上型3Dレーザスキャナ計測機を用いて3次元空間情報(X・Y・Z値)を取得し、3次元CAD情報化する技術。従来は、測量をトータルステーション・レベルを使って実施し、各図面作成を行っている。新技術の活用により経済性・安全性・施工精度の向上が期待できる。 | KK-140014-VE | 2 | KK-140014 | 9067111065 | 0
新技術 | 902 | 舗装工 | アスファルト舗装工 | アスファルト舗装工 | 車道舗装工 | ひび割れ、わだち掘れに強い改質アスファルト【シナヤカファルト】 | ポリマー改質アスファルトⅡ型舗装 | 412300 | 176000 | 100㎡ | -134.3% |  | ● |  | QS-200025-VE |  |  |  | 有 | Ｃ | Ｃ | Ｂ | Ｃ | Ｃ | Ｃ | Ｃ | 本技術はアスファルト舗装工に寄与する技術である。ひび割れ及びわだち掘れに対する抵抗性に優れ、特にひび割れが伝搬しにくい改質アスファルトである。切削オーバレイ等に活用することで、従来よりも舗設後のひび割れ発生を大幅に遅延させ、舗装の長寿命化が図れる。 | QS-200025-VE | 2 | QS-200025 |  | 0
新技術 | 903 | 舗装工 | アスファルト舗装工 | アスファルト舗装工 | 車道舗装工 | 舗装冷却機 | 中温化剤を添加混合したアスファルト混合物を使用した舗装工 | 158315 | 182065 | 100㎡ | 13.04% |  | ● |  | HK-160019-VE |  |  |  | 有 | Ｂ | Ｃ | － | － | Ｃ | Ｃ | Ｃ | 本技術はアスファルト舗装舗設後の養生時間を短縮するために、転圧ローラ後部に搭載した噴霧機によって舗装を冷却する機械。道路の早期開放が可能で、中温化材を使用するより安価となる。特に、舗装温度の下がりにくい夏場や規制時間に制約がある場合に効果を発揮する。 | HK-160019-VE | 2 | HK-160019 |  | 0
新技術 | 904 | 舗装工 | アスファルト舗装工 | 排水性舗装工 | 車道舗装工 | ポーラスモードE | 排水性舗装(ポーラスアフファルト舗装) | 2321000 | 915500 | 500 m2 | -153.5% |  | ● |  | CB-100063-VG |  |  |  | 有 | Ｄ | Ｄ | Ｂ | Ｃ | Ｃ | Ｃ | Ｃ | 本技術は、排水性舗装の表面にポーラスモードEを撒布し、骨材飛散を抑制する臭気が少ない表面強化材料である。従来は、排水性舗装の交差点部など車両の据え切り箇所で骨材が飛散することがあった。本技術の活用により舗装表面が強化され、耐久性向上が期待できる。 | CB-100063-VG | 2 | CB-100063 | 9067113065 | 0
新技術 | 905 | 舗装工 | アスファルト舗装工 | 排水性舗装工 | 車道舗装工 | ハイタックAS | タックコート材 | 173724 | 169811 | 100 ㎡ | -2.304% |  | ● |  | CG-100014-VG |  |  |  | 有 | Ｃ | Ｃ | Ｂ | Ｂ | Ｂ | Ｂ | Ｃ | 本乳剤は従来のタックコート材であるPK-4やPKR-Tと比較して、工事車両等のタイヤへの付着を低減でき、周辺の既設舗装および構造物を汚すことがほとんどない。また、接着強度がPKR-Tより高いため、排水性舗装や交差点部など高い接着性を求められる箇所に有効である。 | CG-100014-VG | 2 | CG-100014 | 9067113065 | 0
新技術 | 906 | 舗装工 | アスファルト舗装工 | 排水性舗装工 | 車道舗装工 | アスファルト合材付着防止剤(アーネス・シリーズ) | 石油系溶剤(重油、灯油、軽油) | 187.5 | 504 | 1 回(10tダンプ) | 62.8% |  | ● |  | KK-080024-VG |  |  |  | 有 | Ｃ | Ｃ | Ｃ | Ｂ | Ｃ | Ｂ | Ｃ | 本技術はエコマーク取得のアスファルト付着防止剤であり、従来は鉱物油や植物油で対応していた。本技術はオレンジオイルを原料に調合した水溶性タイプであり、舗装面や 車輪部に悪影響を与えることなく、分離安定性に優れ、環境に優しい付着防止剤である。 | KK-080024-VG | 2 | KK-080024 | 9067113065 | 0
新技術 | 907 | 舗装工 | アスファルト舗装工 | 排水性舗装工 | 車道舗装工 | フル・ファンクション・ペーブ(FFP) | 排水性舗装 | 4590207.6 | 2591168.6 | 1700 ㎡ | -77.15% |  | ● |  | KT-130010-VG |  |  | 有 | 有 | Ｄ | Ｃ | Ｂ | Ｃ | Ｃ | Ｃ | Ｃ | 本技術は、混合物1層の内に排水機能に加えて防水機能が得られる多機能型排水性舗装で、従来は排水性舗装で対応していた。本技術の活用により、取込んだ雨水等の水分が下層へ浸透せず下層の保護が期待できるため、品質が向上する。 | KT-130010-VE | 2 | KT-130010 | 9067113065 | 0
新技術 | 908 | 舗装工 | アスファルト舗装工 | 排水性舗装工 | 車道舗装工 | ジョイントガード | 排水性舗装工 | 5210837.6 | 5067000 | 3000m2 | -2.839% |  | ● |  | KT-130030-VG |  |  |  | 有 | Ｄ | Ｃ | Ｂ | Ｃ | Ｃ | Ｃ | Ｃ | 本技術は、排水性舗装の継ぎ目に特殊アスファルト乳剤と樹脂エマルジョンの混合液を塗布する工法で、従来は排水性舗装工で対応していた。本技術の活用により、舗装の継ぎ目が強化され、骨材飛散を抑制して耐久性の向上を図ることができる。 | KT-130030-VE | 2 | KT-130030 | 9067113065 | 0
新技術 | 909 | 舗装工 | アスファルト舗装工 | アスファルト舗装工 | 車道舗装工 | おとなしくん | 警笛および手振り | 162500 | 124000 | 10日 | -31.05% |  | ● |  | HR-190004-VE |  |  |  | 有 | Ｃ | － | － | Ｂ | Ｂ | Ｂ | Ｂ | 本技術は、LEDパネルの表示とFMラジオの音声の同期制御による、車両誘導技術で、従来は警笛と手振りで対応していた。本技術の活用により、騒音を出さずに運転手へ具体的に指示できるので、車両誘導における騒音が抑制され、環境負荷の低減が期待できる。 | HR-190004-VE | 2 | HR-190004 | 9067111065 | 0
新技術 | 910 | 舗装工 | アスファルト舗装工 | アスファルト舗装工 | 車道舗装工 | 緊急ブレーキ装置 | 緊急ブレーキ装置が未搭載の車両系建設機械 | 701156 | 707313 | 1日 | 0.8705% |  | ● |  | HK-180024-VE |  |  |  | 有 | Ｃ | Ｃ | Ｃ | Ｂ | Ｃ | Ｃ | Ｃ | 車両系建設機械の安全対策技術です。従来は運転者の目視による確認や監視員による誘導で対応していた。本技術の活用により、人や物の手前で車両を停止させることが出来るため、接触事故を大幅に低減できる。 | HK-180024-VE | 2 | HK-180024 | 9067111065 | 0
新技術 | 911 | 舗装工 | アスファルト舗装工 | アスファルト舗装工 | 車道舗装工 | 緊急停止装置 | 運転手による目視確認 | 3221386 | 3210586 | 2300㎡ | -0.3364% |  | ● |  | KT-180082-VE | [活用促進] |  |  | 有 | Ｄ | － | － | Ａ | Ｂ | － | Ｃ | 本技術は、作業員や障害物を測域センサで検出し、重機の走行を自動停止させる技術で、従来は重機運転手による目視確認で対応していた。本技術の活用により、作業員や障害物の侵入を精度良く検出し、接触事故を防ぐことが可能となり、工事の安全性、施工性が向上する。 | KT-180082-VE | 2 | KT-180082 | 9067111065 | 0
新技術 | 912 | 舗装工 | アスファルト舗装工 | 排水性舗装工 | 車道舗装工 | よごさんゾル | タックコート用アスファルト乳剤(PKR-T) | 2162700 | 2125700 | 850㎡ | -1.741% |  | ● |  | CG-150008-VE |  |  |  | 有 | Ｄ | Ｂ | Ｂ | Ｃ | Ｂ | Ｂ | Ｃ | 本技術は、タックコート用乳剤に使用するアスファルトの針入度を下限に近い値とした材料で、タイヤへの付着を抑制できることから乳剤が周囲の路面や走行車両を汚すことがなく、また乳剤の分解が速いことから施工時間が短縮する。 | CG-150008-VE | 2 | CG-150008 | 9067113065 | 0
新技術 | 913 | 舗装工 | アスファルト舗装工 | アスファルト舗装工 | 車道舗装工 | オイルニュートラー洗浄剤 | 吸着マット、オイルフェンス等 | 29100 | 57200 | 100㎡ | 49.13% |  | ● |  | KT-140053-VR | [11 empty] | ・本技術は、道路上の事故流出油・河川に付着した流出油の最終処理剤です。 従来は道路上では吸着マット、河川・護岸流出では吸着マット、オイルフェンス等で対応していました。 本技術の活用により、高い洗浄力と優れた生分解性を合わせ持ち二次汚染を防止します。 | KT-140053-VR | 2 | KT-140053 | 9067111065 | 0 | bar: 有 to Ｃ
新技術 | 914 | 舗装工 | アスファルト舗装工 | アスファルト舗装工 | 車道舗装工 | グラスグリッド | 不織布系リフレクションクラック抑制シート | 2204880 | 2024880 | 1000㎡ | -8.889% |  | ● |  | KT-160100-VE |  |  |  | 有 | Ｄ | Ｃ | Ｂ | Ｃ | Ｃ | Ｂ | Ｃ | 本技術は特殊アクリル樹脂で浸透コーティングした強靭なガラス繊維グリッドで、従来は不織布系リフレクションクラック抑制シートで対応していた。本技術の活用によりリフレクションクラック抑制効果が向上し、離型紙の剥離作業がないため1日あたりの敷設量もUPします。 | KT-160100-VE | 2 | KT-160100 |  | 0
新技術 | 915 | 舗装工 | アスファルト舗装工 | アスファルト舗装工 | 車道舗装工 | 特殊保温プレート | 特殊保温プレートを装着していないフィニッシャ | 3356463 | 3346463 | 2300㎡ | -0.2988% |  | ● |  | KT-160073-VE |  |  |  | 有 | Ｄ | Ｃ | Ａ | Ｂ | Ｂ | Ｃ | Ｂ | 本技術は、熱を吸収しにくい鋼材と断熱材を一体化させ、より熱を蓄熱する製品(特殊保温プレート)を装着したフィニッシャで、従来技術は特殊保温プレートを装着していないフィニッシャで対応していた。本技術の活用により、品質の向上が図れます。 | KT-160073-VE | 2 | KT-160073 |  | 0
新技術 | 916 | 舗装工 | アスファルト舗装工 | アスファルト舗装工 | その他 | アステープ | ストレートアスファルト | 20024 | 8578 | 50m | -133.4% |  | ● |  | KK-130019-VG |  |  |  | 有 | Ｃ | Ｂ | Ｂ | Ｂ | Ｂ | Ｂ | Ｂ | 本技術はオーバーレイ工法において既設舗装面とアスファルト合剤をオーバーレイ範囲端部で接着する両面粘着テープです。従来は加熱溶融したストレートアスファルトを塗布していましたが、本技術の活用により火気を使用せずにすみ、手間の軽減と工程の短縮が可能です。 | KK-130019-VE | 2 | KK-130019 | 9067111253 | 0
新技術 | 917 | 舗装工 | アスファルト舗装工 | アスファルト舗装工 | その他 | 舗装用密度計FT-107 | コア採取によるアスファルト混合物の密度試験 | 93754 | 132680 | 10箇所・1調査 | 29.34% | ● | ● |  | KK-140021-VE | [活用促進] |  |  | 有 | Ｂ | Ｂ | Ｂ | Ｃ | Ｂ | Ｂ | Ｂ | 本技術はガンマ線計測による舗装密度計であり、従来はコア採取によるアスファルト混合物の密度試験で対応していた。 本技術の活用により、品質及び経済性の向上が図れる。 | KK-140021-VE | 2 | KK-140021 | 9067111253 | 0
新技術 | 918 | 舗装工 | アスファルト舗装工 | その他 |  | 環境対応型アスファルト合材付着防止剤(アスクリーン、アスクリーンクリア) | アスファルト付着防止剤としての軽油 | 66.7 | 123.6 | 1 L | 46.04% |  | ● |  | KK-080002-VG |  |  |  | 有 | Ｂ | Ｃ | Ｃ | Ｃ | Ｃ | Ｂ | Ｃ | 本技術は、環境配慮型のアスファルト合材付着防止剤で、従来は軽油等で対応していた。本技術は生分解性が高く生態系に対しても安全であることから水質・土壌環境などへの負荷を軽減できる。植物油や植物由来原料使用でカットバックが少なくポットホールを抑制する。 | KK-080002-VG | 2 | KK-080002 | 9067351000 | 0
新技術 | 919 | 舗装工 | アスファルト舗装工 | その他 |  | アスファルト合材付着防止剤(アスファゾール) | 軽油 | 2634.41 | 4569 | 100 平方m | 42.34% |  | ● |  | KK-100039-VG |  |  |  | 有 | Ｂ | Ｃ | Ｂ | Ｂ | Ｃ | Ｂ | Ｂ | 本技術は、アスファルト合材プラント等へのアスファルト合材の付着を防止する材料である。従来は軽油を使用していた。本技術の活用により、作業・保管時の安全性の向上、コストの低減、アスファルト合材への影響、周辺環境への影響の低減が可能となる。 | KK-100039-VG | 2 | KK-100039 | 9067351000 | 0
新技術 | 920 | 舗装工 | アスファルト舗装工 | その他 |  | 舗装工向け車輌誘導表示器 「AFサイン」(エ-エフサイン) | アスファルトフィニッシャー運転手の目視による合図と合図者による誘導 | 646000 | 707875 | 10日 | 8.741% |  | ● | ● | KK-160046-VE |  |  |  | 有 | Ｃ | Ｃ | Ｃ | Ｂ | Ｃ | Ｂ | Ｃ | 本技術は、舗装工等におけるアスファルトフィニッシャ(AF)に取付けたLED表示板により材料を供給するダンプトラックに合図を表示し誘導指示する技術であり、従来はAFオペの目視による合図と合図者で誘導を行っていた。本技術の活用により経済性・安全性の向上が期待できる | KK-160046-VE | 2 | KK-160046 | 9067351000 | 0
新技術 | 921 | 舗装工 | アスファルト舗装工 |  |  | 安全停止レバーを配備したハンドガイドローラ | 安全装置ノブを配備したハンドガイドローラ | 27684.4 | 27534.4 | 250 ㎡ | -0.5448% |  | ● | ● | KT-220114-VE |  |  |  | 有 | Ｄ | Ｃ | Ｃ | Ｂ | Ｃ | Ｃ | Ｃ | 本技術は、安全停止レバーから手を放すだけで、前後進レバーが自動で中立位置に戻り、容易にハンドガイドローラを緊急停止させる安全技術で、従来は、安全装置ノブで対応していた。本技術の活用により、事故を低減することができ、安全性の向上が図れる。 | KT-220114-VE | 2 | KT-220114 |  | 0
新技術 | 922 | 舗装工 | コンクリート舗装工 | コンクリート舗装工 | 車道舗装工 | 連続鉄筋コンクリート舗装用支持スペーサー | バー型スペーサー | 22910 | 27864 | 140 ㎡ | 17.78% |  | ● |  | CG-110019-VG |  |  |  | 有 | Ｃ | Ｂ | Ｂ | Ｃ | Ｃ | Ｃ | Ｃ | 本技術は、連続鉄筋コンクリート舗装において載荷重性能を向上させたトラス状のスペーサーである。スペーサーの設置数量が低減するので省資源化、工期・コスト縮減が図れ、なおかつ斜め配置をすることにより主筋・配力筋の両者の確実な支持が可能となる。 | CG-110019-VG | 2 | CG-110019 | 9068116065 | 0
新技術 | 923 | 舗装工 | コンクリート舗装工 | コンクリート舗装工 | 車道舗装工 | 3DMCシステムを適用したコンクリート舗装工法 | 型枠等を基準物としたコンクリート舗装工法 | 111086000 | 131786000 | 16000 m2 | 15.71% |  | ● |  | KT-120061-VG | [活用促進] |  |  | 有 | Ｂ | Ｂ | Ｂ | Ｂ | Ｂ | Ｃ | Ｂ | 本技術は、TSを使用した3DMCシステムをスリップフォームペーバに適用したコンクリート工法で、従来は、型枠等を基準物としたコンクリート舗装工法で対応していた。本技術の活用により、仕上がり高さ及び平坦性が確保されるので、品質の向上が図れる。 | KT-120061-VG | 2 | KT-120061 | 9068116065 | 0
新技術 | 924 | 舗装工 | コンクリート舗装工 | コンクリート舗装工 | 車道舗装工 | 早期交通開放型コンクリート舗装(1DAY PAVE) | JISの舗装コンクリートを用いたコンクリート舗装工 | 2576532 | 2713032 | 200 m2 | 5.031% |  | ● |  | KT-130044-VG |  |  |  | 有 | Ｃ | Ｂ | Ｂ | Ｃ | Ｂ | Ｃ | Ｃ | 本技術は、JISの舗装コンクリートより低水セメント比の配合を用いたコンクリート舗装工である。 従来は、JISの舗装コンクリートを用いたコンクリート舗装工で対応していた。 本技術の活用により、養生期間が1日以内になるため、工期が短縮する。 | KT-130044-VE | 2 | KT-130044 | 9068116065 | 0
新技術 | 925 | 舗装工 | コンクリート舗装工 | コンクリート舗装工 | 車道舗装工 | 連続鉄筋コンクリート舗装用斜交メッシュパネル | 鉄筋工がバラ鉄筋を現場で配筋し、その交点を人力で結束する作業 | 2793443 | 2799108 | 1300㎡ | 0.2024% |  | ● |  | CG-160007-VE | [活用促進] |  |  | 有 | Ｂ | Ａ | Ｂ | Ｃ | Ｂ | Ｂ | Ｂ | 本技術は、連続鉄筋コンクリート舗装の現場組立鉄筋を予め工場にてユニット化したメッシュパネルである。タテ筋・ヨコ筋を60度斜交させ、交点全てをスポット溶接したものであるこのパネルを現場敷設することにより、工程・コスト縮減、省力化、品質安定が可能となる。 | CG-160007-VE | 2 | CG-160007 | 9068116065 | 0
新技術 | 926 | 舗装工 | コンクリート舗装工 | コンクリート舗装工 | 車道舗装工 | 連続鉄筋コンクリート舗装用配力筋 | バー型スペーサー及び配力筋 | 158722 | 144332 | 100㎡ | -9.97% |  | ● |  | TH-170013-VE | [活用促進] |  | 有 | 有 | Ｂ | Ａ | Ｂ | Ｂ | Ａ | Ｃ | Ｂ | 従来の連続鉄筋工法では、5工程(スペーサー設置、配力筋設置、結束、主筋設置、結束)が必要だったが、配力筋にスペーサー材を溶接し、一体型製品とする事により、3工程(配力筋設置、主筋設置、結束)での施工を可能とした。 | TH-170013-VE | 2 | TH-170013 | 9068116065 | 0
新技術 | 927 | 舗装工 | ブロック舗装 | インターロッキングブロック工 |  | 国産環境型レンガ | 特殊インターロッキング透水性 | 1009625 | 875475 | 100 ㎡ | -15.32% |  | ● |  | QS-090025-VG |  |  |  | 有 | Ｄ | Ｄ | Ｂ | Ｃ | Ｃ | Ｂ | Ｃ | 火山灰及び浄水廃土を利用し、省エネ窯により焼成した保水透水舗装用レンガ。 | QS-090025-VG | 2 | QS-090025 | 9069120000 | 0
新技術 | 928 | 舗装工 | 特殊舗装工 | 特殊舗装工 | 車道舗装工 | アイスクラッシュペイブ | 密粒度アスファルト舗装 | 5206000.3 | 1768000 | 1000 ㎡ | -194.5% |  | ● |  | KT-140058-VG |  |  | 有 | 有 | Ｄ | Ｃ | Ｂ | Ｂ | Ｃ | Ｂ | Ｃ | 本技術は、舗装体内に混入させた低温時にも柔らかいゴムチップが通行車両の荷重によりたわむことで冬期路面の凍結抑制ができる技術で、従来は密粒度アスファルト舗装で対応していました。本技術の活用により、舗装表面の雪氷の破砕・除去を効率的に行うことができます。 | KT-140058-VG | 2 | KT-140058 | 9070121065 | 0
新技術 | 929 | 舗装工 | 特殊舗装工 | 特殊舗装工 | 車道舗装工 | アイストッパー | 密粒度舗装 | 7155000 | 2910000 | 1500 m2 | -145.9% |  | ● |  | KT-140064-VG |  |  | 有 | 有 | Ｄ | Ｃ | Ａ | Ｂ | Ｃ | Ｂ | Ｃ | 本工法は粗面型ゴム粒子入り凍結抑制舗装で、従来は密粒度舗装で対応していた。本技術の活用により、積雪時路面の凍結抑制性能とともに雨天時路面の水膜発生抑制性能、低騒音性能が期待できる。 | KT-140064-VG | 2 | KT-140064 | 9070121065 | 0
新技術 | 930 | 舗装工 | 特殊舗装工 | 特殊舗装工 | 歩道舗装工 | 固まる簡易舗装材 カタマSP | 土系舗装 | 93164.11 | 409340.72 | 100 m2 | 77.24% |  | ● |  | QS-130016-VG | [活用促進] |  |  | 有 | Ｂ | Ｂ | Ｃ | Ｃ | Ｂ | Ｂ | Ｂ | 本材料は、簡易舗装材で、鉄の製造過程で発生する高炉水砕と製鋼スラグを100%リサイクル利用し、スラグ特有の水と反応して固まる省エネルギー、省資源に優れた材料です。 | QS-130016-VE | 2 | QS-130016 | 9070121066 | 0
新技術 | 931 | 舗装工 | 特殊舗装工 | 特殊舗装工 | 歩道舗装工 | 雑草アタックS土系舗装材 | アスファルト舗装工 t=4cm | 2983098.6 | 1274611.6 | 500㎡ | -134% |  | ● |  | QS-150035-VE |  |  |  | 有 | Ｄ | Ｄ | Ｂ | Ｂ | Ｄ | Ｂ | Ｃ | 本製品は、天然素材100%の土系舗装で、舗装材には竹短繊維や天然吸水骨材を使用しているため吸水性や保水性を有している。従来はアスファルト舗装等で対応していた。本製品の活用で品質及び環境の向上が期待できる。 | QS-150035-VE | 2 | QS-150035 | 9070121066 | 0
新技術 | 932 | 舗装工 | 薄層カラー舗装工 | 薄層カラー舗装工 | 車道舗装工 | 2液反応式アクリル樹脂デガルート(すべり止め薄層カラー舗装) | エポキシ系樹脂材料を使用した薄層カラー舗装 | 1700000 | 1150000 | 250 ㎡ | -47.83% |  | ● |  | KT-100092-VG |  |  |  | 有 | Ｄ | Ｃ | Ｂ | Ｃ | Ｃ | Ｃ | Ｃ | 本技術はアクリル系樹脂材料を使用した薄層カラー舗装で、従来はエポキシ系樹脂材料で対応していた。専用プライマーによりコンクリート面及び滑りやすい金属面への対応が可能となり施工範囲が拡大した。 | KT-100092-VG | 2 | KT-100092 | 9071122065 | 0
新技術 | 933 | 舗装工 | 薄層カラー舗装工 | 薄層カラー舗装工 | 歩道舗装工 | 瓦骨材利用薄層舗装 K-グランドコート | 常温塗布式薄層舗装 | 380000 | 414000 | 100㎡ | 8.213% |  | ● |  | HR-140003-VG | [11 empty] | 本技術は不要になった瓦を粉砕し、骨材として使用した土系質感の常温塗布式薄層舗装(水性)で、高い防滑・視認性がある。また、本技術の活用で従来よりも安価に施工でき、リサイクル率の向上と路面温度上昇を押さえ、循環型社会形成に役立てることが出来る。 | HR-140003-VG | 2 | HR-140003 | 9071122066 | 0 | bar: 有 有 to Ｃ Ｃ
新技術 | 934 | 付属施設 | 防護柵設置工 | ガードパイプ設置工 |  | 景観型ガードパイプ Gp-N | 標準型ガードパイプ | 1120000 | 1120000 | 100 m | 0% |  | ● |  | CB-100014-VG |  |  |  | 有 | Ｃ | Ｃ | Ｂ | Ｃ | Ｃ | Ｃ | Ｃ | 本技術は標準型ガードパイプの安全性能をそのままに、特に人との親和性に配慮した景観ガイドライン対応型の車両用防護柵です。ビーム上端からボルトを完全に無くし、支柱の突出を抑え、端部の視認性を向上させました。 | CB-100014-VG | 2 | CB-100014 | 10072123000 | 0
新技術 | 935 | 付属施設 | 防護柵設置工 | ガードパイプ設置工 |  | 高耐食溶融めっき 車両用ガードパイプGp | 標準型車両用ガードパイプ | 1014000 | 980000 | 100 m | -3.469% |  | ● |  | KK-160037-VE |  |  |  | 有 | Ｂ | Ｃ | Ｂ | Ｃ | Ｃ | Ｂ | Ｂ | 車両用ガードパイプを従来の溶融亜鉛めっき(Z27)+静電紛体塗装から高耐食溶融めっき(K27)+静電紛体塗装とし、従来の溶融亜鉛めっきと比較して耐久性に優れた仕様とした。社会インフラの長寿命化に向け、ライフサイクルコストの縮減が可能になる。 | KK-160037-VE | 2 | KK-160037 |  | 0
新技術 | 936 | 付属施設 | 防護柵設置工 | ガードケーブル設置工 |  | 単層多色超高輝度マイクロプリズム式反射シート | 封入型ガラスビーズ反射シート | 24690.4 | 6048.4 | 26枚 | -308.2% |  | ● |  | KT-150028-VE |  |  |  | 有 | Ｄ | Ｃ | Ｂ | Ｂ | Ｃ | Ｃ | Ｃ | 本技術は、視線誘導表示用単層多色のマイクロプリズム式反射シートで、従来は封入ガラスビーズ反射シートで対応していた。本技術の活用により反射性能が向上し、品質の向上、安全性の向上、景観に配慮した施工が期待できる。 | KT-150028-VE | 2 | KT-150028 | 10072124000 | 0
新技術 | 937 | 付属施設 | 防護柵設置工 | 落石防止網（ロックネット）設置工 | 金網及びロープ設置 | マイティーネット工 | 現場吹付法枠工法(梁断面300×300) | 15138570.3 | 15881360 | 900 ㎡ | 4.677% |  | ● |  | KK-100030-VG | [活用促進] |  |  | 有 | Ｃ | Ｂ | Ｃ | Ｃ | Ｂ | Ｂ | Ｂ | 本工法は、「斜面保護工法」であり、従来は「法枠工」等で対応していた。本技術の採用により、「法面成型等を行う事なく、落石さらには落石にともなう小規模斜面崩壊を防止」「足場等の仮設工が不要」「軽量部材でありモノレールによる資材運搬」等の効果が期待できる。 | KK-100030-VG | 2 | KK-100030 | 10072126067 | 0
新技術 | 938 | 付属施設 | 防護柵設置工 | 落石防止網（ロックネット）設置工 | 金網及びロープ設置 | ビーズリンガーネット工法 | ポケット式落石防護網工 | 8847478 | 6977528 | 36 m | -26.8% |  | ● |  | QS-090008-VG |  |  |  | 有 | Ｄ | Ｃ | Ｂ | Ｃ | Ｃ | Ｃ | Ｃ | ビーズリンガーネット工法は、従来のポケット式防護網に補助ロープと緩衝機構(ビーズリング・KT装置)を設置することにより、ワイヤーロープとアンカーの負担軽減が図られ、落石エネルギーE=1200kJレベルに対応可能である。 | QS-090008-VG | 2 | QS-090008 | 10072126067 | 0
新技術 | 939 | 付属施設 | 防護柵設置工 | 落石防止網（ロックネット）設置工 | 金網及びロープ設置 | ケーブルネット・SK厚ネット工法 | 現場打ちコンクリートのり枠工 | 7015828 | 8750434.4 | 400 ㎡ | 19.82% |  | ● |  | QS-090035-VG |  |  |  | 有 | Ｂ | Ｃ | Ｃ | Ｃ | Ｃ | Ｂ | Ｃ | 斜面の広範囲に点在している浮石や転石の初期移動を抑止する工法で、ケーブルを格子状に細かく(0.5m間隔で)張設し、アンカー体で浮石を斜面上に押さえ、斜面全体の浮石の初期始動が起きないようにして落石を未然に防ぐ工法である。 | QS-090035-VG | 2 | QS-090035 | 10072126067 | 0
新技術 | 940 | 付属施設 | 防護柵設置工 | 落石防止網（ロックネット）設置工 | 金網及びロープ設置 | 自然調和型落石防止工(ワイヤネット・KSネット) | 現場吹付法枠工法(梁断面300×300) | 6650343 | 6960270 | 400 ㎡ | 4.453% |  | ● |  | SK-100010-VG |  |  |  | 有 | Ｃ | Ｄ | Ｃ | Ｃ | Ｃ | Ｃ | Ｃ | 自然調和型落石防止工は、ワイヤロープとアンカーにて斜面上の「落石原因」を直接押さえ込む予防型の落石対策工法で、従来は現場吹付枠工等で対応していた。本技術を活用することで、コスト縮減、現況斜面の保護、二酸化炭素の削減等の効果が期待出来る。 | SK-100010-VG | 2 | SK-100010 | 10072126067 | 0
新技術 | 941 | 付属施設 | 防護柵設置工 | 落石防止網（ロックネット）設置工 | 金網及びロープ設置 | プラスネット工 | ロープ掛工 | 2685000 | 3168000 | 100㎡ | 15.25% |  | ● |  | HK-150003-VR |  |  |  | 有 | Ｂ | Ｂ | Ｃ | Ｃ | Ｂ | Ｃ | Ｃ | 本工法は、落石発生の恐れのある斜面にワイヤロープを格子状に張り、斜面に点在する浮石・転石の初期始動を予防して現位置にて押え込む発生源対策工である。本工法の活用により、コスト縮減、工期短縮が期待できる。 | HK-150003-VR | 2 | HK-150003 | 10072126067 | 0
新技術 | 942 | 付属施設 | 防護柵設置工 | 落石防止網（ロックネット）設置工 |  | GMネット | ひし形金網(線形3.2mm、亜鉛メッキ) | 4451000 | 3678000 | 1000㎡ | -21.02% |  | ● |  | KK-170038-VE |  |  |  | 有 | Ｄ | Ｂ | Ｂ | Ｃ | Ｂ | Ｃ | Ｃ | 本技術は耐候性ポリエステル繊維製のラッシェル網にモノフィラメントを形状保持材として挿入した複合ポリエステル製ラッシェル網の技術であり、従来はひし形金網を使用していた。本技術の活用により工期短縮、品質、施工性の向上が期待できる。 | KK-170038-VE | 2 | KK-170038 |  | 0
新技術 | 943 | 付属施設 | 防護柵設置工 | 落石防護柵（ストーンガード）設置工 |  | パイルロックフェンス工法(PRF工法) | 落石防護柵(ストーンガード:落石エネルギー50kJ以下、柵高3m、施工延長100m:支柱間隔3m×32スパン+2m×2スパン、切土法面補強対策を考慮。) | 14900000 | 20516360 | 100 m | 27.38% |  | ● |  | CB-100011-VG |  |  |  | 有 | Ｂ | Ｂ | Ｃ | Ｃ | Ｃ | Ｃ | Ｃ | パイルロックフェンス工法は、最小限の用地で、安全かつ簡単に施工が出来る杭式落石防護柵で、三重鋼管合成杭構造による支柱耐力の向上と、落石衝突時にワイヤロープがスリップする緩衝機構により、130kJ程度の落石エネルギー吸収が可能となっている。 | CB-100011-VG | 2 | CB-100011 | 10072127000 | 0
新技術 | 944 | 付属施設 | 防護柵設置工 | 落石防護柵（ストーンガード）設置工 |  | プラクトフェンス | 落石防護柵(ストーンガード)設置工 | 5090820 | 5557192 | 60 m | 8.392% |  | ● |  | HK-120028-VG |  |  |  | 有 | Ｃ | Ｂ | Ｃ | Ｃ | Ｃ | Ｂ | Ｃ | 従来は落石防護柵(ストーンガード)設置工+コンクリート基礎で対応していた。本技術はコンクリート基礎および足場工を不要とした、アンカー基礎による落石防護柵設置工であり、経済的で、自然地盤への影響を抑制した落石対策が期待できる。 | HK-120028-VG | 2 | HK-120028 | 10072127000 | 0
新技術 | 945 | 付属施設 | 防護柵設置工 | 落石防護柵（ストーンガード）設置工 |  | スロープガードフェンス工法 | 防護柵付重力式擁壁工 | 22755900 | 27090000 | 60 m | 16% |  | ● |  | HR-100008-VG |  |  |  | 有 | Ｃ | Ｂ | Ｂ | Ｃ | Ｂ | Ｂ | Ｂ | スロープガードフェンス工法は、急傾斜地の土砂崩れ・落石・雪崩から民家や道路を防護できる崩壊土砂・落石・雪崩防護フェンスである。 小口径鋼管を束ねて鋼管内部に配置した靭性に優れた支柱と施工性・維持管理性の優れたワイヤメッシュパネルを防護面に用いている。 | HR-100008-VG | 2 | HR-100008 | 10072127000 | 0
新技術 | 946 | 付属施設 | 防護柵設置工 | 落石防護柵（ストーンガード）設置工 |  | ウルトラ ライティ フェンス(ULF) | 現場打ち重力式擁壁 | 13752040.71 | 18457883.66 | 60 m | 25.5% |  | ● |  | HR-120013-VG | [活用促進] |  |  | 有 | Ｂ | Ｂ | Ｂ | Ｃ | Ｂ | Ｂ | Ｂ | 本技術は、落石や崩壊土砂から保全対象物を防護し、また雪崩を予防する技術で、従来はコンクリート製重力式擁壁で対応していた。本技術の活用により工期短縮、経済性及び施工性が向上し、工場製品で景観色使用が可能なため品質の安定性、周辺環境との調和に期待できる。 | HR-120013-VG | 2 | HR-120013 | 10072127000 | 0
新技術 | 947 | 付属施設 | 防護柵設置工 | 落石防護柵（ストーンガード）設置工 |  | マウントロックフェンス工 | 落石防護柵(ストーンガード)設置工 | 5520900 | 5800300 | 1 現場 | 4.817% |  | ● |  | KT-080032-VG | [活用促進] |  |  | 有 | Ｃ | Ｂ | Ｃ | Ｂ | Ｂ | Ｂ | Ｂ | 本技術は斜面中腹に設置可能な防護柵設置工で、従来は落石防護柵(ストーンガード)設置工で対応していた。 本技術の活用により設置可能範囲の拡大および設置延長の短縮が図れ、廃土量の抑制が期待できる。 | KT-080032-VG | 2 | KT-080032 | 10072127000 | 0
新技術 | 948 | 付属施設 | 防護柵設置工 | 落石防護柵（ストーンガード）設置工 |  | ハイジュールネット工法 | 落石防護擁壁 | 29334000 | 37572900 | 60 m | 21.93% |  | ● |  | QS-080010-VG | [H30評価促進] |  |  | 有 | Ｂ | Ｃ | Ｃ | Ｃ | Ｃ | Ｃ | Ｃ | 大きな落石エネルギーをブレーキエレメント(緩衝装置)を用いて確実に吸収し、耐久性が高く部分的な補修ができて維持管理が容易な高エネルギー吸収型落石防止柵(ハイジュールネット)です。日本の地形に応じた支柱割付が可能であり、柵高のメニューも取り揃えています。 | QS-080010-VG | 2 | QS-080010 | 10072127000 | 0
新技術 | 949 | 付属施設 | 防護柵設置工 | 落石防護柵（ストーンガード）設置工 |  | ブロックガード工法 | 既設防護柵嵩上げ(ベースプレート式ストーンガード) | 2297286 | 3129350 | 27m | 26.59% |  | ● |  | SK-140002-VR |  |  |  | 有 | Ｂ | Ｂ | Ｃ | Ｂ | Ａ | Ｂ | Ｂ | 本技術はブロックガードシステムを用いて安価でスピーディーに施工出来る落石・雪崩・崩壊土砂対策防護柵です。杭式施工は従来困難だった既設擁壁上・道際等最小用地・沢沿い等短い延長・軟弱地盤に対応可能。又シンプル構造で景観性に優れ補修維持管理が容易に行えます。 | SK-140002-VR | 2 | SK-140002 | 10072127000 | 0
新技術 | 950 | 付属施設 | 防護柵設置工 | 落石防護柵（ストーンガード）設置工 |  | S・シールド | 落石防護柵(ストーンガード) | 3674888 | 9463369 | 30m | 61.17% |  | ● |  | HK-170009-VR |  |  |  | 有 | Ｂ | Ｂ | Ｃ | Ｃ | Ｂ | Ｂ | Ｂ | S・シールドは落石を対象とした防護柵工である。落石を受け止める柵面に衝撃を吸収しながらスライドする機構を設けることで、落石エネルギーを効率よく受け止め、落石災害を防止することができる。 | HK-170009-VR | 2 | HK-170009 |  | 0
新技術 | 951 | 付属施設 | 防護柵設置工 | 立入り防止柵工 |  | ドレスネット | 格子鉄筋(CB2) | 19740000 | 21770000 | 10000 m | 9.325% |  | ● |  | HK-080011-VG | [活用促進] |  |  | 有 | Ｂ | Ｂ | Ｂ | Ｂ | Ｂ | Ｃ | Ｂ | 高い耐久性を有する樹脂網。紫外線に強く錆びない。軽量で運搬・施工が容易。金網の初回更新でライフサイクルコストが逆転。CO2排出量が少ない低炭素素材。網の弾性により立入防止柵の下部の隙間閉塞および上部の忍び返しにより動物の侵入を防止しロードキルを低減する。 | HK-080011-VG | 2 | HK-080011 | 10072129000 | 0
新技術 | 952 | 付属施設 | 防護柵設置工 | 防雪柵設置及び撤去工 |  | 防雪柵の自動収納工法 | 防雪柵の従来収納工法 | 4630000 | 6620000 | 1000 m(10年) | 30.06% |  | ● |  | HR-080012-VG |  |  |  | 有 | Ｂ | Ｂ | Ｃ | Ｂ | Ｂ | Ｃ | Ｂ | 防雪柵の立ち上げ・収納作業では従来、主柱をロープにより人力、パネルを手動ウインチにより人力で行っていたが、主柱に電動ジャッキ、パネルに電動ウインチを使用し、リモコンによる遠隔操作で、少人員で安全、簡単、低コストにて維持管理作業ができる。 | HR-080012-VG | 2 | HR-080012 | 10072131000 | 0
新技術 | 953 | 付属施設 | 防護柵設置工 | 防雪柵設置及び撤去工 |  | スーパー高性能防雪柵 | 吹き止め柵 | 11490541 | 12390541 | 100 m | 7.264% |  | ● |  | HR-120009-VG |  |  |  | 有 | Ｃ | Ｃ | Ｂ | Ｂ | Ｃ | Ｂ | Ｃ | 湾曲形状の防雪柵の背後(風上側)に偏向板を設ける事により、従来より遠方へ飛雪を吹き飛ばす事が可能となった。更に、従来は困難であった45°以下の斜風にも対応できる為、直角～10°までの広範囲の風向きに対して十分な防雪効果が発揮できるようになった。 | HR-120009-VG | 2 | HR-120009 | 10072131000 | 0
新技術 | 954 | 付属施設 | 防護柵設置工 | 防雪柵設置及び撤去工 |  | 自動収納型高機能防雪柵 | 手動ウインチ及び小型移動式クレーンによる防雪柵建込み(展開)作業・収納作業 | 3264933 | 4128082 | 3000 m | 20.91% |  | ● |  | TH-080002-VG |  |  |  | 有 | Ｂ | Ｃ | Ｃ | Ｂ | Ｂ | Ｂ | Ｂ | 自動収納型高機能防雪柵(TH-080002-VR) 本技術は当社新設の各種折畳式下部収納型防雪柵 [吹払柵・直立型吹止柵・高性能吹止柵・斜風対応型吹止柵] に自動収納型金具を装備し、防雪柵建込(展開)み・収納作業を電動装置 [電動ウインチ・油圧装置・複動シリンダ]を用い自動で行える防雪柵 | TH-080002-VG | 2 | TH-080002 | 10072131000 | 0
新技術 | 955 | 付属施設 | 防護柵設置工 | 防雪柵設置及び撤去工 |  | 鋼管杭への主柱材接続固定工法 『 ZIG 』 | 鋼管杭と主柱材を溶接にて仮固定する方法 | 1857000 | 1984824.1 | 1000 m | 6.44% |  | ● |  | TH-090004-VG | [設計比較] [活用促進] |  |  | 有 | Ｃ | Ｂ | Ｂ | Ｂ | Ｂ | Ｃ | Ｂ | 本技術は、鋼管杭と主柱材をコンクリートにて接合するまでの間、溶接作業を行うことなく、鋼管杭に主柱材を仮固定することができる金具。本技術の活用により工事の品質確保及び経済性・リサイクル性の向上が期待できる。 | TH-090004-VG | 2 | TH-090004 | 10072131000 | 0
新技術 | 956 | 付属施設 | 防護柵設置工 | 雪崩発生予防柵設置工 |  | デルタワン | 吊式雪崩予防柵工 | 3619540 | 3621540 | 10基 | 0.05523% |  | ● |  | HK-160002-VE |  |  |  | 有 | Ｃ | Ｃ | Ｃ | Ｃ | Ｃ | Ｂ | Ｃ | 本技術は、柵上部を鉛直構造とした雪崩予防柵工である。全層雪崩と表層雪崩を未然に防ぎ、加えて、鉛直構造による効果として柵上端からの雪のせり出しが抑制され、道路側に対する不安感や圧迫感の軽減及び雪庇切りに掛かるコスト縮減が図れる。 | HK-160002-VE | 2 | HK-160002 |  | 0
新技術 | 957 | 付属施設 | 防護柵設置工 | ガードレール設置工 |  | ハードロックナット | ダブルナット | 20770 | 12250 | 100 セット | -69.55% |  | ● |  | KK-130006-VG |  |  |  | 有 | Ｄ | Ｂ | Ｂ | Ｃ | Ｂ | Ｃ | Ｃ | 新技術は日本古来のクサビの原理をナットに組み込むことにより強力なゆるみ止めを実現したナットである。従来はダブルナットを使用していた。本技術の活用により施工後の締結体の保全性を長期に渡り維持できると共に施工性の向上、保守・点検回数の低減も期待できる。 | KK-130006-VE | 2 | KK-130006 | 10072135000 | 0
新技術 | 958 | 付属施設 | 防護柵設置工 | ガードレール設置工 |  | 防護柵支柱のサイレントストライカー工法 | 防護柵支柱の打撃工法 | 914800 | 779100 | 100m | -17.42% |  | ● |  | KK-170044-VE | [活用促進] |  |  | 有 | Ｄ | Ｃ | Ｂ | Ｃ | Ｂ | Ａ | Ｂ | 本技術は、ロータリーバイブレーション方式を採用した小型・中型車両の自走式支柱打込機械を用いて車両用防護柵支柱を建込み・引抜する工法であり、従来は空気圧による打撃並びに油圧引抜する工法であった。本技術の活用により品質、施工性の向上が期待できる。 | KK-170044-VE | 2 | KK-170044 | 10072135000 | 0
新技術 | 959 | 付属施設 | 防護柵設置工 | ガードレール設置工 |  | 再帰反射ボルト装備のガードレール | ガードレール設置工 | 581000 | 581000 | 100m | 0% |  | ● |  | KT-160091-VE |  |  |  | 有 | Ｃ | Ｃ | Ｂ | Ｂ | Ｃ | Ｃ | Ｃ | 本技術は、ガードレール設置工において、反射体などの付加物なく反射させる技術で、従来はガードレール設置工の後に、反射テープを貼り付ける工法で対応していた。本技術の活用により、視認性の向上、交通事故抑止の向上が図れます。 | KT-160091-VE | 2 | KT-160091 | 10072135000 | 0
新技術 | 960 | 付属施設 | 防護柵設置工 | ガードレール設置工 |  | GU(ジーユー)ブロック置式タイプ | 現場製作 単独基礎 | 199353 | 53320.3 | 10m | -273.9% |  | ● |  | KT-160028-VE | [活用促進] |  |  | 有 | Ｃ | Ｂ | Ｂ | Ｂ | Ｂ | Ｂ | Ｂ | 本技術は、道路規制箇所等に用いられる仮設柵用基礎に関するものでプレキャスト連続基礎としたものであり、従来は現場製作単独基礎で対応していた。本技術の活用により衝突エネルギー吸収量が増え安全性が向上し、現場製作をプレキャスト化したことで施工性も向上する。 | KT-160028-VE | 2 | KT-160028 | 10072135000 | 0
新技術 | 961 | 付属施設 | 防護柵設置工 | ガードレール設置工 |  | SSベース | 現場打ちガードレール基礎 | 180609.4 | 214175.1 | 10m | 15.67% |  | ● |  | SK-160015-VE | [活用促進] |  |  | 有 | Ｂ | Ｂ | Ｂ | Ｃ | Ｂ | Ｂ | Ｂ | SSベースは、路肩部に使用する車両用防護柵基礎ブロックで、従来は現場打ちの基礎コンクリートにて対応していた。 本技術の採用により型枠工や鉄筋工及びコンクリート工の手間が省け、工事期間の大幅な短縮が図れます。 | SK-160015-VE | 2 | SK-160015 |  | 0
新技術 | 962 | 付属施設 | 防護柵設置工 | ガードレール設置工 |  | TNロックナット・ワッシャー | ダブルナット | 50620 | 16360 | 100セット | -209.4% |  | ● |  | KK-160018-VE |  |  |  | 有 | Ｃ | Ｃ | Ｂ | Ｃ | Ｂ | Ｃ | Ｃ | 本技術はボルト・ナットで締結する全てのねじ類に対し,ゆるみ止め機能と盗難防止効果を同時に付与可能なナット・ワッシャーである。従来,ゆるみ止めにはダブルナットを用いていたが,本技術はこれより安定した品質と容易な施工が可能で,同時に盗難防止効果も付与できる | KK-160018-VE | 2 | KK-160018 |  | 0
新技術 | 963 | 付属施設 | 防護柵設置工 | 横断・転落防止柵設置工 |  | 耐雪型歩行者自転車用勾配自在柵 | 溶接式縦格子パネル柵 | 1525000 | 1826000 | 100 m | 16.48% |  | ● |  | KK-080049-VG |  |  |  | 有 | Ｂ | Ｂ | Ｂ | Ｃ | Ｃ | Ｃ | Ｃ | 本技術は、積雪地域の現場にて自在に勾配対応できる耐雪型縦格子パネルに関する技術であり、従来は溶接により現場に適応した縦格子パネルを特注製作していた。本技術の活用により標準パネルでの勾配対応が可能になる。 | KK-080049-VG | 2 | KK-080049 | 10072136000 | 0
新技術 | 964 | 付属施設 | 防護柵設置工 | 横断・転落防止柵設置工 |  | U-ナット | ダブルナット | 383160 | 300200 | 6000 組 | -27.63% |  | ● |  | KT-130064-VG |  |  |  | 有 | Ｃ | Ｂ | Ｂ | Ｂ | Ｂ | Ｃ | Ｂ | 本技術は、付属施設物締結用の単体ゆるみ止めナットであり、従来はダブルナットで対応していた。本技術の活用により、ナットが1個で済むため、工程の短縮となる。 | KT-130064-VE | 2 | KT-130064 | 10072136000 | 0
新技術 | 965 | 付属施設 | 遮音壁設置 |  |  | アルミ箔エコキューオン | 統一型遮音壁 | 13477720 | 13477720 | 100 m | 0% |  | ● |  | KK-080023-VG |  |  |  | 有 | Ｃ | Ｃ | Ｃ | Ｃ | Ｃ | Ｂ | Ｃ | 本技術は、道路騒音に対して遮音壁を設置することで騒音を防止する技術であり、従来は繊維系吸音材による遮音壁で対応していました。アルミ箔に微小な孔を多数空けることで高効率に吸音する本技術の活用により、従来技術より幅広い周波数域で高い吸音性能を発揮します。 | KK-080023-VG | 2 | KK-080023 | 10075000000 | 0
新技術 | 966 | 付属施設 | 遮音壁設置 |  |  | NEWロックナット | ダブルナット(二重ナット) | 28462 | 27712 | 100セット | -2.706% |  | ● |  | KK-150023-VR |  |  |  | 有 | Ｂ | Ｂ | Ｂ | Ａ | Ａ | － | Ｂ | 本技術は振動を受ける場所のねじに使用しくさび作用による強力なゆるみ止め効果及び脱落防止効果を発揮する技術である。従来はダブルナット(二重ナット)で対応していた。本技術の活用により施工後の緊結が強固になり取付部材の脱落防止効果及び施工性の向上が期待できる。 | KK-150023-VR | 2 | KK-150023 | 10075000000 | 0
新技術 | 967 | 付属施設 | 路側工 |  |  | 伸縮性目地部材「目地フォーム」 | 現場練りモルタル目地詰め | 262993 | 358856 | 100m | 26.71% |  | ● |  | KK-180046-VE |  |  |  | 有 | Ｂ | Ｂ | Ｃ | Ｃ | Ｂ | Ｃ | Ｂ | 本技術は路側工における歩車道境界ブロックのモルタル目地について、架橋オレフィン系樹脂発泡体を接着する方法に置き換えた技術であり、従来は現場練りモルタル目地詰めであった。本技術の活用により、経済性、施工性の向上、工程の短縮が期待できる。 | KK-180046-VE | 2 | KK-180046 | 10076000000 | 0
新技術 | 968 | 付属施設 | 組立歩道工 |  |  | ハレーサルト張り出し歩道 | プレキャスト張り出し歩道 | 76560 | 63800 | 1本 | -20% |  | ● |  | CG-130006-VE | [R6準推奨] |  |  | 有 | Ｄ | Ｃ | Ｂ | Ｃ | Ｃ | Ｂ | Ｃ | 本技術はセメントの60%と細骨材の100%を高炉スラグに置き換えることにより、塩害および凍害に対して耐久性を向上させたプレキャスト張り出し歩道である。本技術の活用により耐塩害性能と耐凍害性能を兼ね備えた高耐久性構造物が構築可能である。 | CG-130006-VE | 2 | CG-130006 | 10077000000 | 0
新技術 | 969 | 付属施設 | 橋梁付属施設設置工 | 橋梁上部排水桝設置工 |  | FRP,DRAIN(FRP排水桝) | 鋳物製排水桝 | 1300000 | 1340000 | 10 台 | 2.985% |  | ● |  | CB-100064-VG | [活用促進] |  |  | 有 | Ｃ | Ｃ | Ｂ | Ｂ | Ｂ | Ｃ | Ｂ | 本技術は、橋梁用排水桝について上下分離型構造とし床版埋設部の材質にFRPを使用する技術であり、従来は一体型鋳物で対応していた。 上下分離による高さ調整の可変化で施工性が向上し、FRP採用により軽量化し施工安全性が改善、塩害に対し耐久性が高まる技術である。 | CB-100064-VG | 2 | CB-100064 | 10078137000 | 0
新技術 | 970 | 付属施設 | 橋梁付属施設設置工 | 橋梁上部排水桝設置工 |  | 鋼製排水溝設置用エポキシ樹脂モルタル アルプロン MF-D(18) | 敷モルタル(セメントモルタル) | 2001709 | 737206 | 200p | -171.5% |  | ● |  | KK-160019-VE |  |  |  | 有 | Ｄ | Ｃ | Ｂ | Ｃ | Ｂ | Ｃ | Ｃ | 本技術は、鋼製排水桝設置用の敷モルタル用に開発した薄層から厚付の塗布施工が可能なエポキシ樹脂モルタルの技術であり、従来のセメントモルタルより強度が高く耐水性があるため、品質の向上が期待できる。 | KK-160019-VE | 2 | KK-160019 |  | 0
新技術 | 971 | 付属施設 | 橋梁付属施設設置工 | 橋梁上部排水桝設置工 |  | 高機能床版排水パイプ | スラブドレーン | 5659962 | 6485402 | 154箇所 | 12.73% |  | ● |  | HK-200001-VE | [R06推奨] |  |  | 有 | Ｂ | Ｃ | Ｂ | Ｃ | Ｃ | Ｃ | Ｃ | 本技術は道路橋における床版の水抜きをする製品で、従来はシンプルな構造の水抜きパイプ(スラブドレーンなど)が用いられてきた。 本技術の活用によりコスト縮減が図られ、品質の向上が期待できる。 | HK-200001-VE | 2 | HK-200001 |  | 0
新技術 | 972 | 付属施設 | 橋梁付属施設設置工 | 高欄設置工 |  | 鉄筋損傷防止型防護柵 | 地覆新規やり替え式標準型防護柵 | 7209210 | 9186120 | 100 m | 21.52% |  | ● |  | QS-080003-VG | [設計比較] [活用促進] |  |  | 有 | Ｂ | Ａ | Ｃ | Ｂ | Ｂ | Ｂ | Ｂ | 橋梁の既設地覆を再利用して防護柵の取替えを行う際に、アンカー用削孔等で地覆鉄筋を損傷させる事無く設置可能な防護柵です。 | QS-080003-VG | 2 | QS-080003 | 10078140000 | 0
新技術 | 973 | 付属施設 | 橋梁付属施設設置工 | 高欄設置工 |  | 応力集中型 鋼製防護柵 「FLEMBEE」 フレンビー | 鋼製丸ビームタイプ橋梁用ビーム型防護柵 | 5977000 | 5040400 | 100 m | -18.58% |  | ● |  | QS-110039-VG |  |  |  | 有 | Ｃ | Ｃ | Ｂ | Ｃ | Ｃ | Ｃ | Ｃ | 衝撃を受けた時のアンカーボルト及び床版への負荷改善と、現場状況に応じて高さをフレキシブルに設定出来る鋼製防護柵。 | QS-110039-VG | 2 | QS-110039 | 10078140000 | 0
新技術 | 974 | 付属施設 | 橋梁付属施設設置工 | その他 |  | ワンキャップ | 踏掛版アンカーキャップおよび防食充てん材設置工事 | 37136 | 44176 | 10 箇所 | 15.94% |  | ● |  | CG-130021-VG | [活用促進] |  |  | 有 | Ｂ | Ｂ | Ｂ | Ｃ | Ｂ | Ｂ | Ｂ | 本技術は、予め防食充てん材が充てんされたアンカーキャップの製品化により、施工現場での設置工程が簡素化され、作業時間および設置労力を大幅に軽減できる技術。 | CG-130021-VE | 2 | CG-130021 | 10078351000 | 0
新技術 | 975 | 付属施設 | 橋梁付属施設設置工 | その他 |  | 膜製スノーシェルター(積雪荷重低減型) | 鋼製スノーシェルター | 200504000 | 258941200 | 100 m | 22.57% |  | ● |  | KT-220030-VR |  | 有 | [9 empty] | 本技術はスノーシェルターに膜屋根を活用する技術で、従来は鋼製屋根を用いていた。本技術の活用により設計積雪量を50cmとする事ができる為、建設費の低減が図れる。また、屋根面より透過光が入る為、シェルター出入口での視認性の低下を軽減し、通行安全性の向上も図れる。 | KT-220030-VR | 2 | KT-220030 |  | 0 | bar: 有 to Ｂ
新技術 | 976 | 付属施設 | 道路付属物工 |  |  | 点灯虫 | 太陽電池式保安灯 | 2375 | 8500 | 1 個 | 72.06% |  | ● |  | CB-120006-VG |  |  |  | 有 | Ｂ | Ｃ | Ｃ | Ｃ | Ｃ | Ｃ | Ｃ | 従来の本体と取付部が別になった保安灯と比べ、一体型で本体自体が取付部となっているのでコンパクトに取付けることが出来る。防護柵等の安全施設の反射材としても取付可能。取り付け後の安定性があるので落下の心配が無い。 | CB-120006-VG | 2 | CB-120006 | 10080000000 | 0
新技術 | 977 | 付属施設 | 道路付属物工 |  |  | 視覚障害者誘導用シート「アトムセフティーガイド」 | コンクリート製視覚障害者誘導用ブロック製品 | 424280 | 287085.4 | 50 m | -47.79% |  | ● |  | CG-090008-VG | [活用促進] |  |  | 有 | Ｄ | Ｂ | Ｃ | Ｂ | Ｂ | Ｂ | Ｂ | 路面の舗装切断、掘削工事を必要とする従来の視覚障害者誘導用ブロック等の代わりに、貼り付けるだけで施工が可能。メッシュで補強したアクリル系視覚障害者誘導用シートを速乾アクリル系接着材を使用して貼り付け工期を短縮できる。 | CG-090008-VG | 2 | CG-090008 | 10080000000 | 0
新技術 | 978 | 付属施設 | 道路付属物工 |  |  | 視覚障害者用道路横断帯用「アトムエスコートゾーン」 | 区画線設置 | 636800 | 89600 | 1 箇所 | -610.7% |  | ● |  | CG-120023-VG |  |  |  | 有 | Ｄ | Ｄ | Ｂ | Ｃ | Ｄ | Ｃ | Ｃ | 本技術は横断歩道の中央部にハーフドーム型突起形状を配置した白およびグレーの成形シートを交互かつ連続的に敷設し、視覚障害者が主に足裏や白杖により突起配列を検出することで、安全、利便に道路横断できる道路横断帯を設置する工法である。 | CG-120023-VG | 2 | CG-120023 | 10080000000 | 0
新技術 | 979 | 付属施設 | 道路付属物工 |  |  | ふろーら | 乾電池式保安灯 | 6000 | 26600 | 1 個 | 77.44% |  | ● |  | HK-100036-VG |  |  |  | 有 | Ｂ | Ｃ | Ｃ | Ｃ | Ｃ | Ｂ | Ｃ | ソーラーパネルから太陽光を吸収し、ニッケル水素電池に蓄えLED点灯を、横型スクロールにした保安灯。複数台利用することにより、工事規制区間をより線形表示を行うことで効果的な視線誘導を行うことが出来る。(無日照7日程度) | HK-100036-VG | 2 | HK-100036 | 10080000000 | 0
新技術 | 980 | 付属施設 | 道路付属物工 |  |  | ソーラーLED電光表示板 | 100V電源式 LED電光表示板 | 370000 | 479000 | 90 日 | 22.76% |  | ● |  | HR-090009-VG |  |  |  | 有 | Ｂ | Ｃ | Ｃ | Ｃ | Ｃ | Ｂ | Ｃ | この製品はソーラー充電式のため、発電機や商用電源が必要なく、近隣の住民に対して振動や騒音を出さないメリットがある。また、燃料を消費しない為、ランニングコスト削減とCO2を出さない商品である。 | HR-090009-VG | 2 | HR-090009 | 10080000000 | 0
新技術 | 981 | 付属施設 | 道路付属物工 |  |  | ソ-ラ-式大型電光盤 | 発電機電源LED電光盤 | 135000 | 191700 | 1 其 | 29.58% |  | ● |  | HR-090017-VG |  |  |  | 有 | Ｂ | Ｃ | Ｃ | Ｃ | Ｃ | Ｂ | Ｃ | 本技術は公道、工事現場等安全を図る為の表示機をソーラーパネルの発電により長期間利用できる。.従来は発電機等で動作を行っていた。 本新技術の活用により、発電機等が不要になり省電力化が図れる、緊急時等即対応もでき環境への抑制が期待できる。 | HR-090017-VG | 2 | HR-090017 | 10080000000 | 0
新技術 | 982 | 付属施設 | 道路付属物工 |  |  | レジン製軟質点字タイル | コンクリート製視覚障がい者誘導ブロック製品 | 993747.5 | 759797.2 | 100 m | -30.79% |  | ● |  | KK-090019-VG | [活用促進] |  |  | 有 | Ｄ | Ｂ | Ｂ | Ｂ | Ｂ | Ｂ | Ｂ | 本製品は従来技術のコンクリート製の誘導用点字ブロックに対する新技術である。本製品はアクリル樹脂を使用した新素材のレジン(アクリル樹脂)製軟質点字タイルのため、舗装部の不陸に追随する。また速乾性の接着剤を使用するため、工期短縮が可能となる。 | KK-090019-VG | 2 | KK-090019 | 10080000000 | 0
新技術 | 983 | 付属施設 | 道路付属物工 |  |  | ソーラー式LED回転灯SFL170 | AC100V電源式回転灯 | 38000 | 57497.6 | 90 日 | 33.91% |  | ● |  | KK-120012-VG |  |  |  | 有 | Ｂ | Ｃ | Ｃ | Ｃ | Ｂ | Ｂ | Ｃ | 本技術は、太陽光エネルギーをソーラーパネルからニッケル水素電池に充電し、LEDを回転状に点滅する技術で、従来は、AC電源式回転灯で対応していた。本技術の活用により、無日照の条件下でも約7日間連続使用可能で、LEDの使用により耐久性の向上が期待できます。 | KK-120012-VG | 2 | KK-120012 | 10080000000 | 0
新技術 | 984 | 付属施設 | 道路付属物工 |  |  | 交通整理灯G&R G&Rロング | 合図灯 (1色) | 4800 | 2650 | 1 本 | -81.13% |  | ● |  | QS-100014-VG |  |  |  | 有 | Ｄ | Ｃ | Ｃ | Ｃ | Ｃ | Ｃ | Ｃ | ①1本の合図灯で発光が赤とブルーグリーンに切り替えができる②夜間は誘導の識別が難しく、発光色の変更により安全な誘導が可能 | QS-100014-VG | 2 | QS-100014 | 10080000000 | 0
新技術 | 985 | 付属施設 | 道路付属物工 |  |  | マーカーオメガ | 仮ライン(ペイント式)、(手動) | 90300 | 51500 | 1000 m | -75.34% |  | ● |  | QS-100030-VG |  |  |  | 有 | Ｃ | Ｂ | Ｃ | Ｃ | Ｃ | Ｃ | Ｃ | 昼夜を問わず優れた視認性をもち、貼りつけも簡単で作業の手間を省きます。驚異の復元力で、車の運転手からも見やすく視線誘導効率もアップします。 | QS-100030-VG | 2 | QS-100030 | 10080000000 | 0
新技術 | 986 | 付属施設 | 道路付属物工 |  |  | スーパースリットナット(SSN) | フリクションリング内蔵型緩み防止ナット | 2117000 | 1758000 | 10000 個 | -20.42% |  | ● |  | QS-120027-VG |  |  |  | 有 | Ｃ | Ｃ | Ｂ | Ｂ | Ｃ | Ｃ | Ｃ | スーパースリットナットは、上部にスリット加工を施しナットの締結時に、スリット部のねじ部が弾性変形し、ネジ山を押さえ付ける。金属の弾性力をネジに活かしたシンプルな緩み止め・脱落防止機能付きシングルナットである。 | QS-120027-VG | 2 | QS-120027 | 10080000000 | 0
新技術 | 987 | 付属施設 | 道路付属物工 |  |  | 高機能車線分離標 イーポスト/レックスポール | 車線分離標設置 可変式(穿孔式)(高さ650mm) | 267550 | 221550 | 10 本 | -20.76% |  | ● |  | SK-080004-VG |  |  |  | 有 | Ｄ | Ｃ | Ｃ | Ｃ | Ｃ | Ｃ | Ｃ | 本技術は耐久性の高い再生ゴムを使用した車線分離標本体が全面反射するもので、従来はウレタン樹脂の本体に反射テープによる部分反射のみで対応していた。 本技術の活用により夜間の高視認性による安全性の向上と耐久性の向上による維持コスト縮減が期待できる。 | SK-080004-VG | 2 | SK-080004 | 10080000000 | 0
新技術 | 988 | 付属施設 | 道路付属物工 |  |  | リードラインF工法 | 特殊ブロック設置工(コンクリート製視覚障害者誘導用ブロック設置工法) | 2922500 | 3572712 | 334 m | 18.2% |  | ● |  | TH-090012-VG | [活用促進] |  |  | 有 | Ｃ | Ｂ | Ｃ | Ｂ | Ｂ | Ｂ | Ｂ | 本技術は視覚障害者誘導用突起付フィルムを使用し突起を路面に設置する工法で、従来は舗装表面を掘削後視覚障害者用のコンクリートブロックを路面に埋め込んでいた。本技術の活用により施工時間の短縮化が期待できる。 | TH-090012-VG | 2 | TH-090012 | 10080000000 | 0
新技術 | 989 | 付属施設 | 道路付属物工 |  |  | ニューネオソーラーⅡ | 従来型の電池式工事保安灯 | 7000 | 9700 | 1 本 | 27.84% |  | ● |  | TH-090017-VG |  |  |  | 有 | Ｃ | Ｃ | Ｃ | Ｃ | Ｃ | Ｂ | Ｃ | 本製品は太陽電池式工事灯で蓄電池に環境を配慮したニッケル水素電池を仕様。LED点滅に同期システムを搭載し、電波時計に使用されている「標準電波」を利用し複数個の製品を同時に交互点滅させる仕組みとなっている。 | TH-090017-VG | 2 | TH-090017 | 10080000000 | 0
新技術 | 990 | 付属施設 | 道路付属物工 |  |  | 工事測量ガイダンスシステム(測構ナビ3D) | 丁張を掛けて構造物の掘削・据付けを行う技術 | 648400 | 793120 | 100m | 18.25% |  | ● |  | KT-160072-VR |  |  |  | 有 | Ｂ | Ｂ | Ｃ | Ｂ | Ｂ | Ｂ | Ｂ | 本技術は、工事において自動追尾TSと360度プリズムやモバイル端末を使用して構造物の位置出し、掘削、据付誘導を行う技術で、従来は丁張を掛けて構造物の掘削・据付の作業を行っていた。本技術の活用により、丁張を掛ける作業の削減がされるため経済性の向上が図れる。 | KT-160072-VR | 2 | KT-160072 | 10080000000 | 0
新技術 | 991 | 付属施設 | 道路付属物工 |  |  | ウェーブポスト | 円形車線分離標 | 1502300 | 1830000 | 100基 | 17.91% |  | ● |  | KT-130013-VG |  |  |  | 有 | Ｂ | Ｃ | Ｂ | Ｃ | Ｃ | Ｃ | Ｃ | 本技術は、本体ポールの特殊形状により、反射面の保護が可能な、防汚型車線分離標で、従来は円形車線分離標で対応していた。本技術の活用により、本体ポールの特殊形状によって、防汚性能を高め、反射性能の長期維持が可能な為、耐久性が向上する。 | KT-130013-VE | 2 | KT-130013 | 10080000000 | 0
新技術 | 992 | 付属施設 | 道路付属物工 |  |  | ポストデリニエーター(車両誘導灯) | ラバーポール(車線分離標) | 35500 | 17900 | 1基 | -98.32% |  | ● | ● | CG-150015-VR |  |  |  | 有 | Ｄ | Ｃ | Ｂ | Ｂ | Ｃ | Ｃ | Ｃ | 車両誘導灯は、支柱と台座の2構成であり、支柱内部は自然エネルギーの太陽光による自発光LEDライトを内蔵し、小電力無線通信システムの起動により薄暮時から同期点滅する。薄暮から一斉に点灯するので、夜間の道路線形の視認性を高め、車両交通の安全性が向上する。 | CG-150015-VR | 2 | CG-150015 |  | 0
新技術 | 993 | 付属施設 | 道路付属物工 |  |  | GR固定器 | 木材、番線等による設置 | 18760 | 35000 | 1km | 46.4% |  | ● | ● | CB-150005-VR |  |  |  | 有 | Ｂ | Ｂ | Ｃ | Ｂ | Ｂ | Ｂ | Ｂ | 本技術は、工事現場等安全を図る為、工事用標示板をガードレールの支柱に迅速に1人で簡単に設置及び取外しや番線等、前後の支え補強をしなくても設置できる技術。 | CB-150005-VR | 2 | CB-150005 |  | 0
新技術 | 994 | 付属施設 | 道路付属物工 |  |  | ポストウィングシリーズ | 既設の視線誘導標等の更新 | 990000 | 2313000 | 100 本 | 57.2% |  |  | ● | KT-170070-VE | [活用促進] |  |  | 有 | Ｂ | Ｂ | Ｂ | Ｂ | Ｂ | Ｃ | Ｂ | 本技術は、既設の視線誘導標等に被せて貼付る高輝度デリネーターで、従来は既設の視線誘導標等の更新で対応していた。本技術の活用により、既設の視線誘導標等に被せるだけで高輝度の表示面となり、通行車両等からの視認性が大きく向上するため、安全性の向上が図れる。 | KT-170070-VE | 2 | KT-170070 |  | 0
新技術 | 995 | 付属施設 | 道路標識設置工 |  |  | ハイパーロードナット | フリクションリング内蔵型緩み防止ナット | 1970000 | 2123000 | 10000個 | 7.207% |  | ● |  | QS-110017-VG |  |  |  | 有 | Ｃ | Ｂ | Ｂ | Ｂ | Ｃ | Ｃ | Ｃ | ハイパーロードナットは、ナットに内蔵されたスプリングがボルト装着時に強固に緊縮することで、ボルトのねじ山に密着し緩み・脱落を防止します。また、取外す際はリリース端部を緩め方向に押すことで、スプリングの緊縮が解除し使用者が任意で緩めることが可能です。 | QS-110017-VG | 2 | QS-110017 | 10081000000 | 0
新技術 | 996 | 付属施設 | 道路標識設置工 |  |  | ペタルファスナー | フリクションリング内蔵型ナット | 1648000 | 2011000 | 10000個 | 18.05% |  | ● |  | QS-180030-VE |  |  |  | 有 | Ｂ | Ｃ | Ｂ | Ｃ | Ｂ | Ｂ | Ｂ | 本製品はボルトナットの緩み脱落を防止する金具である。従来はフリクションリング内蔵型ナットで対応していた。本製品を活用することにより維持管理が軽減され、品質及び経済性が向上する。 | QS-180030-VE | 2 | QS-180030 |  | 0
新技術 | 997 | 付属施設 | 道路標識設置工 |  |  | ボルトナット防錆キャップ「まもるくん」 | グリスキャップ | 94150 | 92640 | 100本 | -1.63% |  | ● |  | KK-190041-VE |  |  |  | 有 | Ｃ | Ｂ | Ｂ | Ｃ | Ｂ | Ｃ | Ｃ | 申請技術は、EPDMゴム製の防水パッキンを底部に設けたポリカーボネート製ボルト保護キャップ製品技術であり、従来はグリスキャップを使用していた。本技術の活用により施工性の向上および工程の短縮が期待できる。 | KK-190041-VE | 2 | KK-190041 |  | 0
新技術 | 998 | 付属施設 | 道路標識設置工 |  |  | パネクサス(簡単接合標識基板) | リブ補強型薄板標識基板 | 12040000 | 12080000 | 100 ㎡ | 0.3311% |  | ● | ● | QS-190023-VE | [活用促進] |  |  | 有 | Ｂ | Ｂ | Ｃ | Ｃ | Ｂ | Ｂ | Ｂ | 工場で分割製作した道路標識基板を、現場で所定の形状に簡単で迅速に組み立てできるように、端部を凸凹の形状に仕上げた成形板を製造。このため、施工の工期短縮が期待できる技術である。 | QS-190023-VE | 2 | QS-190023 |  | 0
新技術 | 999 | 付属施設 | 道路標識設置工 |  |  | くさびナット | ダブルナット | 3472 | 4836 | 100 セット | 28.21% |  | ● | ● | CB-170024-VE |  |  |  | 有 | Ｂ | Ｂ | Ｂ | Ｃ | Ｂ | Ｃ | Ｂ | 本技術は、六角ナットと同じく作業性の良さを持つ"単体の" ゆるみ止めナットです 従来は、ダブルナットを使用していた。 本技術の活用により、ナットを2個締付けていたのが、1個の締付けで完了し 作業性が向上され且つ、工程が短縮し、ゆるみ止め効果も得られます。 | CB-170024-VE | 2 | CB-170024 |  | 0
新技術 | 1000 | 付属施設 | 区画線工 |  |  | 路面標示材料「クイックシート」 | 3種1号区画線(速度おとせ) | 55830 | 36270 | 1 箇所 | -53.93% |  | ● |  | HR-110021-VG |  |  |  | 有 | Ｄ | Ｂ | Ｂ | Ｂ | Ｂ | Ｂ | Ｂ | 様々な路面における文字・図形等の表現を、従来は路材塗料で塗っていたが、本製品は、あらかじめ文字・図形等に加工されたシートを貼るだけにした。これにより、複雑な文字・図形、多色カラー化の標示を可能にした。 シートは「貼付タイプ」「溶着タイプ」と2種類ある。 | HR-110021-VG | 2 | HR-110021 | 10082000000 | 0
新技術 | 1001 | 付属施設 | 区画線工 |  |  | 路面標示材料「サポートライン」 | 溶融式塗料(3種1号)区画線及び消去 | 571200 | 852000 | 1200 m | 32.96% |  | ● |  | HR-110022-VG | [11 empty] | 一時また短期における仮の「再帰反射ラインテープ」であり、路面への接着性と再剥離性の相反する機能を有している。舗装直後の仮ライン標示、工事中の迂回誘導標示、臨時交通規制標示、既存ラインを一時的に隠す、等に利用される。 | HR-110022-VG | 2 | HR-110022 | 10082000000 | 0 | bar: 有 to Ｃ
新技術 | 1002 | 付属施設 | 区画線工 |  |  | ハードラインアクア21SQD工法 | 区画線設置工(水性路面標示用塗料) | 117240 | 120000 | 1000 m | 2.3% |  | ● |  | HR-120008-VG |  |  |  | 有 | Ｂ | Ｂ | Ｃ | Ｃ | Ｂ | Ｂ | Ｂ | 本技術は、水性路面標示用塗料(ハードラインアクア#21)を区画線に施工する際、塗料を超速乾化させる工法である。従来は自然乾燥のみであった。本技術により、1日の施工出来高が増えコスト縮減が図られ、また規制時間の短縮により渋滞が緩和され、周辺環境が向上する。 | HR-120008-VG | 2 | HR-120008 | 10082000000 | 0
新技術 | 1003 | 付属施設 | 区画線工 |  |  | 非危険物化した加熱溶融型路面標示用塗料向けプライマー | トルエン等の揮発性の高い溶剤を含有する加熱溶融型路面標示用プライマー | 8300 | 10000 | 100 ㎡ | 17% |  | ● |  | KK-100091-VG |  |  |  | 有 | Ｃ | Ｃ | Ｃ | Ｂ | Ｃ | Ｂ | Ｃ | 従来の溶融塗料用プライマーは、トルエン等の揮発性の高いVOCを多く含み、地球環境に影響を与えている。また、危険物であるため、貯蔵、保管、運搬においても消防法上の制限があるので、揮発性の低いVOC量を少量に抑え、非危険物とした。 | KK-100091-VG | 2 | KK-100091 | 10082000000 | 0
新技術 | 1004 | 付属施設 | 区画線工 |  |  | ロードライン マーキュリー ドライサポート工法 | 区画線設置工法(水性路面標示用塗料) | 117167.5 | 124999.5 | 1000m | 6.266% |  | ● |  | KT-160124-VE | [R2準推奨] [活用促進] |  |  | 有 | Ｃ | Ａ | Ｃ | Ｂ | Ｂ | Ｂ | Ｂ | 本技術は、水性型路面標示に特殊硬化液を塗布し速乾させる工法で、従来は、区画線設置工法(水性路面標示用塗料)で対応していた。本技術の活用により、塗膜乾燥が早いため工程の短縮が図れ、突然の降雨による塗料流出の防止となり周辺環境への影響の向上が図れます。 | KT-160124-VE | 2 | KT-160124 | 10082000000 | 0
新技術 | 1005 | 付属施設 | 区画線工 |  |  | 走行式道路区画線診断システム | 区画線塗り替え判定ソフトウエア | 70200 | 130100 | 100km | 46.04% | ● | ● |  | HK-160014-VE | [活用促進] | [10 empty] | 本システムは、走行中の車両内からデジタルカメラで前方路面を任意の距離間隔で自動連続撮影し、その画像から専用の画像解析ソフトウエアにより道路区画線の剥離率分布を可視化する調査・解析技術である。 | HK-160014-VE | 2 | HK-160014 | 10082000000 | 0 | bar: 有 to Ｂ
新技術 | 1006 | 付属施設 | 区画線工 |  |  | 溶融型視覚障害者誘導用標示工法「アトムセフティーガイド無鉛」 | 視覚障害者誘導用ブロック | 2937000 | 3118000 | 1000m | 5.805% |  | ● |  | CG-140007-VE | [活用促進] |  |  | 有 | Ｂ | Ａ | Ｃ | Ｂ | Ｂ | Ｂ | Ｂ | 本技術は、耐候性、密着性及び耐摩耗性に優れた熱可塑性樹脂に無鉛顔料を使用し、専用機械を用いて連続施工を可能とした施工性に優れ,2層塗りを採用しJISに対応した視覚障害者誘導標示工法です。 | CG-140007-VE | 2 | CG-140007 | 10082000000 | 0
新技術 | 1007 | 付属施設 | その他 |  |  | ロードプラス | 場所打ちもたれ式擁壁による道路拡幅 | 2046515.48 | 2110987.15 | 10 m | 3.054% |  | ● |  | SK-100002-VG | [11 empty] | ロードプラスは既設道路の路肩に設置することで、最大1.75mの車道拡幅が短期間に行える張り出し式車道拡幅製品である。 | SK-100002-VG | 2 | SK-100002 | 10291000000 | 0 | bar: 有 to Ｂ
新技術 | 1008 | 付属施設 | その他 |  |  | ジオ・ステップ簡易階段 | 再生プラスチック階段 | 300500 | 310000 | 10m | 3.065% |  |  | ● | KK-150063-VE |  |  |  | 有 | Ｂ | Ｂ | Ｂ | Ｃ | Ｂ | Ｃ | Ｂ | 本材料は法面点検・避難等に対応できる簡易階段で、従来は再生プラスチック階段を使用していた。裏面を蜂の巣構造にすることで軽量化し、段鼻部を滑り止め構造にした本材料の活用によって、工程短縮、経済性・施工性・品質の向上や地球環境負荷の低減が期待できる。 | KK-150063-VE | 2 | KK-150063 | 10291000000 | 0
新技術 | 1009 | 付属施設 |  |  |  | ソーラー式LEDクッションドラムⅡ | 照明電源を外部供給する内照式クッションドラム | 42654 | 113154 | 1基 | 62.3% |  |  | ● | HR-180002-VE | [11 empty] | 本技術は、ソーラー充電式の赤色LED内蔵の内照式クッションドラムであり、従来は商用電源や発電機により蛍光灯を発光する製品で対応していた。本技術の活用により経済性や、夜間の視認性、安全性が向上する。また、騒音やCO2排出等の環境負荷を軽減できる。 | HR-180002-VE | 2 | HR-180002 |  | 0 | bar: 有 to Ｂ
新技術 | 1010 | 付属施設 |  |  |  | E-LOCKナット | ダブルナット | 691212 | 632766 | 10000組 | -9.237% |  | ● | ● | KK-180059-VE |  |  |  | 有 | Ｄ | Ｂ | Ｂ | Ｃ | Ｂ | Ｃ | Ｃ | 本技術は、ナットの上部に組付けられたフリクションリングのプリベリング効果により、安定した緩み止めの効果を与えます。従来はダブルナットを使用していた。本技術の活用により、二個のナットを使用していたところ、ナット単体での施工が可能な為、作業効率が上がります。 | KK-180059-VE | 2 | KK-180059 |  | 0
新技術 | 1011 | 道路維持修繕工 | 路面切削工 | 路面切削工 |  | フィールドビューモニター | カラーコ-ンによる作業範囲の明示と監視員配置。 | 1773526 | 1102800 | 1 台 | -60.82% |  | ● |  | KT-110057-VG |  |  |  | 有 | Ｃ | Ｂ | Ｃ | Ｂ | Ｂ | Ｃ | Ｃ | 本技術は、建設車両の後方270度パノラマ映像モニターを用いた作業半径内監視システムであり、従来はカラーコーンによる作業範囲の明示と監視員配置で対応していた。本技術の活用により、建設車両オペレータが直接に車両後方の状況を確認できるため安全性が向上する。 | KT-110057-VG | 2 | KT-110057 | 11084143000 | 0
新技術 | 1012 | 道路維持修繕工 | 路面切削工 | 路面切削工 |  | VCS集塵装置搭載型路面切削機 | 集塵装置のない路面切削機 | 413817 | 405114 | 1000 ㎡ | -2.148% |  | ● |  | KT-110077-VG |  |  |  | 有 | Ｃ | Ｃ | Ｃ | Ｂ | Ｂ | Ｂ | Ｃ | 本技術は、路面切削時に発生する粉塵を油圧モーター駆動式ブロワ集塵装置(Vacuum cutting system(VCS))で抑制する路面切削機で、従来は集塵装置のない路面切削機で対応していた。本技術の活用により、粉塵を吸引することでその発生を抑え、周辺環境の向上が図れる。 | KT-110077-VG | 2 | KT-110077 | 11084143000 | 0
新技術 | 1013 | 道路維持修繕工 | 路面切削工 | 路面切削工 |  | 自動追尾機能を搭載した測量機を用いた道路路面形状測量システム | レベルと巻尺による道路の縦横断測量 | 737000 | 2258500 | 10000 ㎡ | 67.37% |  | ● |  | KT-120102-VG |  |  |  | 有 | Ｂ | Ｂ | Ｃ | Ｂ | Ｃ | Ｃ | Ｂ | 本技術は道路の路面形状を自動追尾機能を搭載した測量機を用いて縦横断測量を行うシステムで、従来はレベルと巻尺による道路の縦横断測量で対応していた。本技術の活用により、短時間で観測することが可能となるため工程及び経済性が向上します。 | KT-120102-VG | 2 | KT-120102 | 11084143000 | 0
新技術 | 1014 | 道路維持修繕工 | 路面切削工 | 路面切削工 |  | クマンツメ | 平爪を装着したバックホウ+人力剥離作業 | 441680 | 752480 | 1000㎡ | 41.3% |  | ● |  | QS-170005-VE | [R2準推奨] [活用促進] | [10 empty] | 道路維持修繕工における舗装版剥ぎ取りにおいて、1次剥ぎ取りを切削機で行い、2次剥ぎ取りとしてバックホウの刃先に特殊なエッジ(クマンツメ)を取付剥ぎ取るもので、従来の様な剥ぎ残しが少なくなる為、作業効率の向上が期待できる。 | QS-170005-VE | 2 | QS-170005 | 11084143000 | 0 | bar: 有 to Ｃ
新技術 | 1015 | 道路維持修繕工 | 路面切削工 | 路面切削工 |  | 路面横断形状測定装置 | レベルと巻尺による横断測量 | 705750 | 1257000 | 10000㎡ | 43.85% |  | ● |  | KT-160041-VE |  |  |  | 有 | Ｂ | Ｂ | Ｃ | Ｂ | Ｂ | Ｂ | Ｂ | 本技術は路面の横断形状をレーザでスキャンして測定する技術で、従来はレベルと巻尺による横断測量で対応していました。本技術の活用により、1測点の計測時間が短くなるので、工程及び経済性の向上が図れます。 | KT-160041-VE | 2 | KT-160041 | 11084143000 | 0
新技術 | 1016 | 道路維持修繕工 | 路面切削工 | 路面切削工 |  | 安全監視装置搭載路面切削機 | 安全監視装置が未搭載の路面切削機 | 720862 | 634783 | 1日 | -13.56% |  | ● |  | HK-170016-VE |  |  |  | 有 | Ｃ | Ｃ | Ｃ | Ｂ | Ｃ | Ｂ | Ｃ | 本技術は、安全監視装置を搭載した路面切削機で、工事中の安全性を向上させる技術。従来はその装置が未搭載の路面切削機で対応していた。本技術の活用により、モニタでの前後の確認及び障害物の検知並びに粉塵低減が可能となり、視認性及び安全性の向上が図れる。 | HK-170016-VE | 2 | HK-170016 | 11084143000 | 0
新技術 | 1017 | 道路維持修繕工 | 路面切削工 | 路面切削工 |  | GNSSを用いたICT対応型路面切削システム(RD-MC) | 路面上にマーキングした切削深さを参照したマニュアル施工 | 16525.82 | 20248.9 | 600㎡ | 18.39% |  | ● |  | KT-190026-VE | [活用促進] |  |  | 有 | Ｃ | Ｂ | Ｃ | Ｂ | Ｂ | Ｃ | Ｂ | 本技術は現況面データを基準として切削機を自動制御するシステムで従来は路面にマーキングした切削深さを参照したマニュアル施工で対応していた。本技術活用によりGNSSで平面位置、距離計で現況面を計測し3次元制御できることから経済性、省人化、安全性の向上が図れる。 | KT-190026-VE | 2 | KT-190026 |  | 0
新技術 | 1018 | 道路維持修繕工 | 路面切削工 | 路面切削工 |  | 搭乗式スクレーパ | 平爪を装着したバックホウ+人力剥離作業 | 2269000 | 2387000 | 1000m2 | 4.943% |  | ● |  | QS-160007-VE |  |  |  | 有 | Ｂ | Ｂ | Ｂ | Ｃ | Ｂ | Ｂ | Ｂ | 道路維持修繕工における橋梁の防水層を機械的に剥離する搭乗式剥離機で、従来は、平爪を装着したバックホウ+人力剥離作業で対応していた。本技術の活用により、防水層剥離作業の効率に優れるため、経済性および施工性が向上する。 | QS-160007-VE | 2 | QS-160007 |  | 0
新技術 | 1019 | 道路維持修繕工 | 路面切削工 | 路面切削工 |  | 切削材積込管理装置 | 路面表記による積載量管理 | 6842623 | 7467935 | 18000㎡ | 8.373% |  | ● | ● | KT-200145-VE |  |  |  | 有 | Ｂ | Ｂ | Ｃ | Ｂ | Ｂ | Ｃ | Ｂ | 本技術は、路面切削工におけるダンプトラックの積載量管理装置で、従来は作業人員が行う路面表記による積載量管理で対応していた。本技術の活用により路面表記作業が不要かつ切削材の積載量管理が不要となるため、安全性、経済性、施工性の向上が図れる。 | KT-200145-VE | 2 | KT-200145 |  | 0
新技術 | 1020 | 道路維持修繕工 | 路面切削工 | 路面切削工 |  | かんたんマシンガイダンス | オペレータの技能による制御 | 390050.7 | 342871.2 | 1000㎡ | -13.76% |  | ● | ● | KT-200144-VE |  |  |  | 有 | Ｄ | Ｂ | Ａ | Ｃ | Ｂ | Ｃ | Ｂ | 本技術は、TSやGNSSを用いて路面切削機やAsフィニッシャの情報化施工（マシンガイダンス）を行う技術で、従来は、オペレータ技能による機械制御で対応していた。本技術の活用により、3次元データを適用できるので、仕上り精度および施工性の向上が図れる。 | KT-200144-VE | 2 | KT-200144 |  | 0
新技術 | 1021 | 道路維持修繕工 | 路面切削工 | 切削オーバーレイ工 |  | 路面切削機搭載型粉じん防止システム | 路面切削工 (粉じん防止対策を施していない通常の切削工) | 37200 | 35100 | 100 ㎡ | -5.983% |  | ● |  | CB-090020-VG |  |  |  | 有 | Ｄ | Ｃ | Ｃ | Ｂ | Ｃ | Ｂ | Ｃ | 本技術は、路面切削機を使用する切削作業で発生する粉じんの発生を抑制するもので、従来は、粉じん対策のない路面切削機で作業をしてきた。本技術により粉じんの発生を抑制することが可能で、粉じんを受ける沿道や道路利用者の環境を改善することができます。 | CB-090020-VG | 2 | CB-090020 | 11084144000 | 0
新技術 | 1022 | 道路維持修繕工 | 路面切削工 | 切削オーバーレイ工 |  | ハイブローン工法 | ブローン注入(クラック処理)後オーバーレイ工 | 169103.88 | 176625.88 | 100㎡ | 4.259% |  | ● |  | SK-140004-VE |  |  |  | 有 | Ｂ | Ｂ | Ｃ | Ｃ | Ｂ | Ｃ | Ｂ | 従来は視認できたリフレクションクラックに対してのみ高温に熱したブローンアスファルトで補修していたが、本技術は目視できないクラックにも乳剤を常温散布し、染み入ることで、新規クラック発生を抑制し、遮水効果と層間接着強度を高め、効率よく舗装体を強化する技術 | SK-140004-VE | 2 | SK-140004 | 11084144000 | 0
新技術 | 1023 | 道路維持修繕工 | 路面切削工 | 切削オーバーレイ工 |  | ダンプトラック用アスファルト合材温度測定器 昇らーず温度計 | ダンプトラックの荷台に昇り、温度計で測定。 | 88788 | 63031 | 10台 | -40.86% |  |  | ● | KT-180018-VE | [活用促進] |  |  | 有 | Ｃ | Ｂ | － | Ａ | Ｂ | － | Ｂ | 本技術は、アスファルト合材の到着温度を、地上から測定が出来る技術で、従来は、ダンプトラックの荷台に昇り、温度計で測定していた。 本技術の活用により、ダンプトラックの荷台への昇降が必要なく安全性が向上し、かつ測定に要する時間の短縮が図れます。 | KT-180018-VE | 2 | KT-180018 | 11084144000 | 0
新技術 | 1024 | 道路維持修繕工 | 舗装版破砕工 |  |  | IH式舗装撤去工法 | 人力によるはつり工法 | 622908 | 335117.5 | 200 m2 | -85.88% |  | ● |  | KT-100056-VG |  |  |  | 有 | Ｄ | Ｂ | Ｂ | Ｂ | Ｂ | Ｂ | Ｂ | 本技術はIH式加熱(電磁誘導加熱)を利用し、鋼床版上の舗装版を撤去する工法です。従来では人力によるはつり工法で対応していた。本技術の活用により低騒音で鋼床版を傷付けずに舗装を剥離する事ができ、周辺環境への影響抑制や鋼床版の品質向上が期待できる。 | KT-100056-VG | 2 | KT-100056 | 11085000000 | 0
新技術 | 1025 | 道路維持修繕工 | 舗装版切断工 |  |  | 浄太郎Ⅶ | 舗装版切断工 | 164920 | 193320 | 240m | 14.69% |  | ● |  | CG-150010-VE |  |  |  | 有 | Ｂ | Ｃ | Ｃ | Ｃ | Ｂ | Ｂ | Ｂ | 本装置はコンクリートカッターにて、アスファルト、コンクリート舗装路面等の切断作業時に発生する汚泥水を撹拌機内で特殊凝集剤により凝集反応させ、脱水機能付きスクリーンにより固液分離し、固形分は汚泥タンクに、上水は再度切断冷却水として、リサイクルする技術。 | CG-150010-VE | 2 | CG-150010 | 11086000000 | 0
新技術 | 1026 | 道路維持修繕工 | 舗装版切断工 |  |  | 吸じん式 乾式コンクリートカッター | 手動式 ・湿式10cm級コンクリートカッター | 11125 | 12410 | 1日 | 10.35% |  | ● |  | TH-150001-VE |  |  |  | 有 | Ｂ | Ｃ | Ｃ | Ｃ | Ｃ | Ｂ | Ｃ | 本機械は3段階のサイクロンクリーナーと乾式フィルターで、舗装版切断時の粉じんを吸引し回収する機構を搭載した小型乾式コンクリートカッターで、従来の小型カッターには回収専用の掃除機が必要だった。本技術により専用の掃除機が不要となり経済性が向上する。 | TH-150001-VE | 2 | TH-150001 | 11086000000 | 0
新技術 | 1027 | 道路維持修繕工 | アスファルト注入工 |  |  | イソシールAC 速硬化性常温クラックシール | ブローンアスファルトによるシール材注入工 | 951666 | 280896 | 600m | -238.8% |  | ● |  | QS-190045-VE |  |  |  | 有 | Ｃ | Ａ | Ｂ | Ｂ | Ａ | Ｃ | Ｂ | 舗装クラック等の補修を行う材料で、常温で施工でき、速硬化性を有するシール材。 線状クラックや小規模な範囲で効率よく施工出来る。 1～20mmのひび割れ幅に対応でき、伸び率が300%を超えるため、追従性、防水性に優れ、亀甲状クラックを抑える。 | QS-190045-VE | 2 | QS-190045 |  | 0
新技術 | 1028 | 道路維持修繕工 | 道路付属物塗替工 |  |  | エコクリーンバイオ | アルコール系塗膜剥離剤 | 5517800 | 6759000 | 1000㎡ | 18.36% |  | ● |  | CB-170030-VR | [11 empty] | 鋼構造物の塗装塗替え工事において、水系のブラスト粉塵軽減剤を狭隘部や添接部を除いた部分に使用し塗膜をはく離させ、はく離残の部分についてブラスト作業を実施し、鉛等有害物質を含んだ粉塵量を低減させるブラスト補助工法である。 | CB-170030-VR | 2 | CB-170030 | 11091000000 | 0 | bar: 有 to Ｂ
新技術 | 1029 | 道路維持修繕工 | 道路付属物塗替工 |  |  | 亜鉛系防錆処理技術「ZEC-888」 | 溶融亜鉛めっきHDZ55 | 668000 | 1186000 | 10000セット | 43.68% |  | ● |  | KT-140114-VE |  |  |  | 有 | Ｂ | Ｃ | Ｂ | Ｃ | Ｃ | Ｂ | Ｃ | 本技術は、建設工事等で使用するボルトや金属部品の耐食性能向上技術で、従来は溶融亜鉛めっき製品で対応していた。本技術の活用により、製品寿命が2倍以上延長でき、ライフサイクルコストの縮減、施工時の品質安定と、工事回数の縮減で、周辺環境への影響抑制が図れる。 | KT-140114-VE | 2 | KT-140114 | 11091000000 | 0
新技術 | 1030 | 道路維持修繕工 | 道路付属物塗替工 |  |  | ケレン塗膜粉じん飛散防止工法(モイストップK工法) | 塩素系塗膜剥離剤による素地調整種別2種相当の塗膜剥離工法 | 652600 | 1065400 | 100 m2 | 38.75% |  | ● |  | KT-160144-VE | [活用促進] |  |  | 有 | Ｂ | Ｂ | Ｃ | Ｂ | Ｂ | Ｂ | Ｂ | 本技術は、塗膜粉じん飛散防止液で湿潤化する素地調整工法であり、従来は塩素系塗膜剥離剤による塗膜剥離工法で対応していた。本技術の活用により、工程短縮と材料コスト削減ができるため経済性の向上が図れ、かつ、取扱時の危険有害性が減少するため安全性が向上する。 | KT-160144-VE | 2 | KT-160144 |  | 0
新技術 | 1031 | 道路維持修繕工 | 橋梁補修補強工 | 断面修復工 |  | 高炉スラグ・繊維入りポリマーセメントモルタル「エフモル」 | ポリマーセメントモルタルを用いた湿式吹付 | 975725 | 1080205 | 1 m3 | 9.672% |  | ● |  | HK-110049-VG |  |  |  | 有 | Ｃ | Ｂ | Ｂ | Ｃ | Ｃ | Ｂ | Ｃ | 高炉スラグ微粉末・細骨材を配合したポリマーセメントモルタル「エフモル」は、高炉スラグの特長である潜在水硬性により、耐塩害性能・耐凍害性能・化学抵抗性能に優れた補修材料です。また繊維を混入しているため、初期乾燥収縮ひび割れを抑制します。 | HK-110049-VG | 2 | HK-110049 | 11094145000 | 0
新技術 | 1032 | 道路維持修繕工 | 橋梁補修補強工 | 断面修復工 |  | N-SSI工法 | 亜硝酸リチウム等の鉄筋防錆材を用いたコンクリート構造物の断面修復工法 | 13027300 | 19774000 | 100 m2 | 34.12% |  | ● |  | KK-100009-VG |  |  |  | 有 | Ｂ | Ｂ | Ｂ | Ｃ | Ｃ | Ｂ | Ｂ | 本工法は、飛来塩分や凍結防止材による塩害で劣化したコンクリート構造物に対する高防錆型断面修復工法である。材料は、「塩分吸着剤」を添加したポリマーセメント系で構成され、補修部位の劣化状況や塩化物イオン量に応じて材料を加減することにより、コストを縮減できる。 | KK-100009-VG | 2 | KK-100009 | 11094145000 | 0
新技術 | 1033 | 道路維持修繕工 | 橋梁補修補強工 | 断面修復工 |  | なおしタル工法 | ポリマーセメントモルタルを用いた吹付け工法 | 652800 | 924000 | 1 m3 | 29.35% |  | ● |  | KT-100051-VG |  |  |  | 有 | Ｃ | Ｃ | Ｃ | Ｃ | Ｂ | Ｃ | Ｃ | 本技術は、高チクソトロピータイプの特殊ポリマー系モルタルを用いた湿式吹付け工法で、従来はポリマーセメントモルタルを用い吹付工法で対応していた。本技術の活用により、材料の粒度分布の調整及び特殊ポリマーを用いたことで厚付け施工を可能とし工期短縮に繋がる。 | KT-100051-VG | 2 | KT-100051 | 11094145000 | 0
新技術 | 1034 | 道路維持修繕工 | 橋梁補修補強工 | 断面修復工 |  | コンクリート構造物の断面修復材料「ゴムラテシリーズ」 | 超速硬コンクリート | 143672 | 228999 | 3m2 | 37.26% |  | ● |  | QS-150017-VE | [活用促進] |  |  | 有 | Ｂ | Ｂ | Ｂ | Ｃ | Ｂ | Ｂ | Ｂ | 超速硬ポリマーセメントモルタルまたはコンクリートにより、劣化損傷したコンクリート構造物の断面修復を行う技術で、従来は、超速硬コンクリートで対応していた。本技術の活用により、乾燥収縮が小さく、付着性・耐久性に優れた断面修復が可能である。 | QS-150017-VE | 2 | QS-150017 | 11094145000 | 0
新技術 | 1035 | 道路維持修繕工 | 橋梁補修補強工 | 断面修復工 |  | NCショット | 天然砂を使用したポリマーセメントモルタル | 300000 | 300000 | 1m3 | 0% |  | ● |  | QS-150001-VE | [活用促進] |  |  | 有 | Ｃ | Ｂ | Ｂ | Ｃ | Ｂ | Ｂ | Ｂ | 本技術は、コンクリート構造物の補修補強工事に用いる断面修復材である。従来その細骨材として使用していた天然砂の代わりに、高炉水砕スラグを独自の球形化技術にて加工し、プレミックスモルタル化にした。本技術の活用により耐久性、耐酸性などの品質向上が期待できる。 | QS-150001-VE | 2 | QS-150001 | 11094145000 | 0
新技術 | 1036 | 道路維持修繕工 | 橋梁補修補強工 | 断面修復工 |  | 塩害対策用断面修復材「デンカクロルフィックス」 | ポリマーセメントモルタル | 61831 | 64317 | 1m2 | 3.865% |  | ● |  | KT-150080-VR |  |  |  | 有 | Ｂ | Ｂ | Ｂ | Ｃ | Ｂ | Ｃ | Ｂ | 本技術は、ポリマーセメントモルタルに塩化物イオン固定化材を添加しコンクリートの塩害防止性能を高めた断面修復材で、従来はポリマーセメントモルタルで対応していた。本技術の活用により、塩害劣化を大幅に抑制できるので、耐久性の向上が図れます。 | KT-150080-VR | 2 | KT-150080 |  | 0
新技術 | 1037 | 道路維持修繕工 | 橋梁補修補強工 | 断面修復工 |  | 繊維補強超速硬ポリマーセメントモルタル「リフレモルセットSF」 | 超速硬コンクリート用パック詰め | 707716.6 | 1158577.4 | 20m2 | 38.92% |  | ● |  | KT-170058-VR |  |  |  | 有 | Ｃ | Ｂ | Ｂ | － | Ｂ | Ｃ | Ｂ | 本技術は、劣化したコンクリート構造物上面の断面修復材で、従来は超速硬コンクリートで対応していた。本技術の活用により、耐久性・付着性・低収縮性が改善され、品質の向上が図れます。また、従来技術に比べて、ハツリ量が減るので、環境、経済性の向上が図れます。 | KT-170058-VR | 2 | KT-170058 |  | 0
新技術 | 1038 | 道路維持修繕工 | 橋梁補修補強工 | 表面保護工 |  | コンクリート表面保護材「パーミエイトHS-300」 | 有機系被覆工法 | 336113 | 381997.4 | 100 m2 | 12.01% |  | ● |  | CB-090033-VG |  |  |  | 有 | Ｃ | Ｂ | Ｂ | Ｃ | Ｃ | Ｃ | Ｃ | 「パーミエイトHS-300」をコンクリートの表面保護に適用することにより、中性化・塩害・凍害・アルカリ骨材反応などを大きく抑制する。形成される塗膜は無機系であるため紫外線による劣化が無く、有機溶剤を使用しないためVOC発生を抑制し環境負荷を低減できる。 | CB-090033-VG | 2 | CB-090033 | 11094146000 | 0
新技術 | 1039 | 道路維持修繕工 | 橋梁補修補強工 | 表面保護工 |  | ビルテクト-100E | 表面保護工(シラン系表面含浸材) | 554600 | 619600 | 100 ㎡ | 10.49% |  | ● |  | CB-110027-VG |  |  |  | 有 | Ｃ | Ｃ | Ｂ | Ｃ | Ｃ | Ｃ | Ｃ | ビルテクトー100Eはシラン系表面含浸材で、含浸性に優れたシラン成分の選定及び触媒による反応速度の調整等により、従来の材料に比べ含浸深さが深く、保護層が緻密であるため塩害、中性化及び凍結融解抑制率が9割程度で、鉄筋の腐食抑制性能を有した材料である。 | CB-110027-VG | 2 | CB-110027 | 11094146000 | 0
新技術 | 1040 | 道路維持修繕工 | 橋梁補修補強工 | 表面保護工 |  | ハイブリッド形表面被覆材アロンブルコートZ-X、Z-Y工法 | エポキシ樹脂系表面被覆材を用いた剥落防止工法 | 854353 | 925169 | 100 ㎡ | 7.654% |  | ● |  | CB-120013-VG | [活用促進] |  | 有 | [8 empty] | 従来主流のコンクリート表面保護工は、エポキシ樹脂系材料であるが紫外線劣化により割れ剥がれが多く発生している。本工法は、コスト縮減・工程短縮・品質向上・施工性等に着目し開発した材料(セメント系無機質硬化材を主とし、アクリルゴムを混合)を用いる新工法である。 | CB-120013-VG | 2 | CB-120013 | 11094146000 | 0 | bar: 有 to Ｂ
新技術 | 1041 | 道路維持修繕工 | 橋梁補修補強工 | 表面保護工 |  | ShieM-CS工法 Bタイプ | 連続繊維シート工法 | 287000 | 347500 | 25 m2 | 17.41% |  | ● |  | CG-140001-VR |  |  | 有 | [8 empty] | 本技術はコンクリート構造物の劣化防止を目的とした表面被覆工法で、バリア層を有する多層構造で形成されたシートをコンクリートに貼り付けることで、中性化・塩害・はく落の防止が可能な工法である。 | CG-140001-VR | 2 | CG-140001 | 11094146000 | 0 | bar: 有 to Ｂ
新技術 | 1042 | 道路維持修繕工 | 橋梁補修補強工 | 表面保護工 |  | 省工程はく落防止工法『レジガードSD工法』 | ガラス繊維シートによるはく落防止工法 | 1049346 | 1226240 | 100 m2 | 14.43% |  | ● |  | KT-120079-VG |  |  | 有 | [8 empty] | 本技術はコンクリ-ト構造物に対し、ボンド材、ビニロンまたはナイロンシート、上塗塗料を使用するはく落防止工法で、従来はガラス繊維シートによるはく落防止工法で対応していた。本技術の活用により施工環境に応じた適材適所の塗装仕様を組めるため、施工性が向上する。 | KT-120079-VG | 2 | KT-120079 | 11094146000 | 0 | bar: 有 to Ｂ
新技術 | 1043 | 道路維持修繕工 | 橋梁補修補強工 | 表面保護工 |  | ワンステップガード工法 | 繊維シート接着工法 | 1982000 | 2740400 | 200 m2 | 27.67% |  | ● |  | KT-120082-VG |  |  | 有 | [8 empty] | 本技術は、特殊有機短繊維を混合したアクリル樹脂を塗布する方式のコンクリート片はく落防止対策工法で、従来は繊維シート接着工法で対応していた。本技術の活用により、シート接着工程が削減ができるので、工程の短縮、経済性の向上が図れる。 | KT-120082-VG | 2 | KT-120082 | 11094146000 | 0 | bar: 有 to Ｂ
新技術 | 1044 | 道路維持修繕工 | 橋梁補修補強工 | 表面保護工 |  | シリケートガード | 1液性のけい酸塩系表面含浸材 | 710177 | 1434492 | 300 ㎡ | 50.49% |  | ● |  | KT-130009-VG | [活用促進] |  |  | 有 | Ｂ | Ｂ | Ｂ | Ｃ | Ｂ | Ｃ | Ｂ | 本技術は、施工時に反応促進剤を混合する2液性のけい酸塩系表面含浸材で、従来は1液性のけい酸塩系表面含浸材で対応していた。本技術の活用により、1回の塗布回数で施工できるため、施工性が良くなり、工期の短縮、経済性の向上が図れる。 | KT-130009-VR | 2 | KT-130009 | 11094146000 | 0
新技術 | 1045 | 道路維持修繕工 | 橋梁補修補強工 | 表面保護工 |  | タフガードスマートBeメッシュ工法 | ガラス繊維シートによるはく落防止工法 | 1022500 | 1102000 | 50 ㎡ | 7.214% |  | ● |  | KT-150051-VR |  |  | 有 | [8 empty] | 本技術はコンクリート構造物のはく落を防止する工法で、従来は、ガラス繊維シートによるはく落防止工法で対応していました。本技術の活用により、変形追従性やひび割れ含浸性が向上するため、はく落防止性や耐久性の向上が図れます。 | KT-150051-VR | 2 | KT-150051 | 11094146000 | 0 | bar: 有 to Ｂ
新技術 | 1046 | 道路維持修繕工 | 橋梁補修補強工 | 表面保護工 |  | コンクリート剥落防止塗装 ペイントガードCV | 剥落防止工(アラミドメッシュ) | 801900 | 2895700 | 100 ㎡ | 72.31% |  | ● |  | KT-150090-VR |  |  | 有 | [8 empty] | 本技術は、アクリルエマルジョンにビニロン繊維及び特殊繊維を配合した塗料を塗布する方式のコンクリート片剥落防止対策工法です。従来は、剥落防止工(アラミドメッシュ)で対応していた。本技術の活用により、接着工程の削減が可能で、施工性や経済性の向上が図れます。 | KT-150090-VR | 2 | KT-150090 | 11094146000 | 0 | bar: 有 to Ｂ
新技術 | 1047 | 道路維持修繕工 | 橋梁補修補強工 | 表面保護工 |  | ニュースパンガード | シラン系表面含浸材(3回塗り) | 278218 | 483954 | 100 m2 | 42.51% |  | ● |  | QS-100008-VG | [設計比較] [活用促進] |  | 有 | 有 | Ｂ | Ｂ | Ｂ | Ｃ | Ｂ | Ｃ | Ｂ | 本技術は、半透明のシラン系表面含浸材をローラーバケ、又は刷毛で1回塗布するだけで、コンクリート表面に緻密なシリコーンポリマー保護層を形成します。この保護層は、透水・吸水を防ぎ、鉄筋を保護し、コンクリートの劣化を抑制します。 | QS-100008-VG | 2 | QS-100008 | 11094146000 | 0
新技術 | 1048 | 道路維持修繕工 | 橋梁補修補強工 | 表面保護工 |  | ダイナミックレジン タフレジンME-A工法 | ビニロン繊維シートを用いたコンクリート片はく落防止工法 | 3588000 | 3342000 | 300 ㎡ | -7.361% |  | ● |  | TH-100027-VG | [H27活用促進(旧)] |  |  | 有 | Ｄ | Ｂ | Ｃ | Ｃ | Ｂ | Ｃ | Ｃ | ダイナミックレジン タフレジンME-A工法は、コンクリート構造物の経年劣化によるコンクリート片の落下を、エポキシ樹脂ではなく、 強靭なウレアウレタン樹脂塗膜により防止するもので、かつ連続繊維シートを必要としない、施工性に優れたはく落防止工法。 | TH-100027-VG | 2 | TH-100027 | 11094146000 | 0
新技術 | 1049 | 道路維持修繕工 | 橋梁補修補強工 | 表面保護工 |  | コンクリート劣化抑制表面含浸工 ジルコンパーミエイト | 表面被覆工法(有機系塗膜材) | 1654696.5 | 1942490 | 300㎡ | 14.82% |  | ● |  | QS-160027-VR | [11 empty] | 本工法は、コンクリート表面に回収水を再利用した改質促進材(特殊Ca水溶液)を塗布し、反応型けい酸塩系表面含浸材を塗布することで、混合セメント(高炉セメント、フライアッシュセメント等)を使用したコンクリート等に対して高い劣化因子抑制効果を発揮できる。 | QS-160027-VR | 2 | QS-160027 | 11094146000 | 0 | bar: 有 to Ｃ
新技術 | 1050 | 道路維持修繕工 | 橋梁補修補強工 | 表面保護工 |  | コンクリート劣化防止工法 ファインクリスタルS&TOP | けい酸塩系表面含浸材 | 1080000 | 1077000 | 300㎡ | -0.2786% |  | ● |  | CB-150008-VR | [11 empty] | 本技術は、①コンクリート表面に浸透性常温安定ガラス生成剤を含浸させ、空げき充填し、表層部を緻密化。②UVカットポリシロキサン撥水剤により撥水層を形成。③この2つの浸透系改質剤により、新設、既設を問わず、長期にわたり劣化因子の侵入を抑制、表層部を緻密化する。 | CB-150008-VR | 2 | CB-150008 | 11094146000 | 0 | bar: 有 to Ｃ
新技術 | 1051 | 道路維持修繕工 | 橋梁補修補強工 | 表面保護工 |  | 浸透性吸水防止材「レジソークType1」 | 表面被覆工法(有機系) | 490000 | 1036700 | 100㎡ | 52.73% |  | ● |  | CG-120004-VG | [活用促進] |  |  | 有 | Ａ | Ａ | Ｂ | Ｃ | Ｂ | Ｂ | Ｂ | 本技術はコンクリート表層部の組織を改質することで撥水効果が得られる。同時に表面からの水分、塩分等の浸入を防ぐことで、コンクリート構造物の塩害、凍害、中性化などによる劣化進行を抑制する。また、簡便な施工であり維持管理コストの低減が期待できる。 | CG-120004-VG | 2 | CG-120004 | 11094146000 | 0
新技術 | 1052 | 道路維持修繕工 | 橋梁補修補強工 | 表面保護工 |  | 無繊維透明樹脂型コンクリート表面保護・はく落防止工法 | 連続繊維シート工法 | 3527923 | 4858983 | 300㎡ | 27.39% |  | ● |  | CG-190009-VR |  |  |  | 有 | Ｂ | Ｂ | Ｂ | － | Ｂ | Ｃ | Ｂ | コンクリートの表面保護・はく落防止として、繊維シート工法が従来は使用されてきたが、本工法は透明度の高い1成分高強度ウレタン樹脂で構成された工法で、施工後の劣化状況の見える化、2工程、撹拌作業を不要にすることで、工期短縮、人員削減を可能としました。 | CG-190009-VR | 2 | CG-190009 |  | 0
新技術 | 1053 | 道路維持修繕工 | 橋梁補修補強工 | 表面保護工 |  | タフガードクリヤー工法 | エナメル塗膜(有色)による表面保護工 | 4453792 | 5560980 | 300㎡ | 19.91% |  | ● |  | KT-170015-VR |  |  |  | 有 | Ｂ | Ｃ | Ｂ | － | Ｃ | － | Ｂ | 本技術は、コンクリート構造物に保護性能を付与すると共に、透明塗膜により視認性を確保する工法です。従来は、エナメル塗膜(有色)による表面保護工法で対応していた。本技術の活用により、目視での簡便かつ正確な調査ができるため、維持管理性の向上が図れます。 | KT-170015-VR | 2 | KT-170015 |  | 0
新技術 | 1054 | 道路維持修繕工 | 橋梁補修補強工 | 表面保護工 |  | Sクリート工法 | 有機系被覆工法 | 480000 | 613000 | 100㎡ | 21.7% |  | ● |  | KT-160122-VR | [11 empty] | 本技術は、コンクリートの耐久性と長寿命化を向上させる複合含浸工法で、従来は、コンクリートに被膜する有機系被膜工法で対応していた。本技術の活用により、施工手順の削減と、湿潤下でも含浸材が内部に深く浸透するため、工程の短縮、経済性、品質の向上が図れます。 | KT-160122-VR | 2 | KT-160122 |  | 0 | bar: 有 to Ｂ
新技術 | 1055 | 道路維持修繕工 | 橋梁補修補強工 | 表面保護工 |  | ボンドVMクリア工法 | ビニロンネットと不透明な樹脂を用いたはく落防止工法 | 3498000 | 4317000 | 300㎡ | 18.97% |  | ● |  | KT-210065-VR |  |  |  | 有 | Ｂ | Ｂ | Ｃ | Ｂ | Ｂ | Ｃ | Ｂ | 本技術は、強靭で耐候性に優れる透明なウレアウレタン樹脂を用いたコンクリート片剥落防止工法で、従来はビニロンネットと不透明な樹脂で対応していた。本技術の活用により、下地の視認、工期短縮が可能となり、安全性、経済性の向上が図れる。 | KT-210065-VR | 2 | KT-210065 |  | 0
新技術 | 1056 | 道路維持修繕工 | 橋梁補修補強工 | 表面保護工 |  | 塗布量管理革命「シールdeチェッカー」 | マット式重量確認 | 75475 | 161900 | 300㎡ | 53.38% |  | ● |  | SK-210002-VE | [活用促進] |  |  | 有 | Ｂ | Ｂ | Ｃ | Ｂ | Ｂ | Ｃ | Ｂ | コンクリート構造物の表面に貼り付けて、コンクリート表面含浸材が規定塗布量以上に塗布又は散布されているかを確認するための塗布量確認シールである。従来のマット式確認法は3工程が必要であったが、本技術は変色確認の1工程で済み、経済性の向上や工程の短縮が図れる。 | SK-210002-VE | 2 | SK-210002 |  | 0
新技術 | 1057 | 道路維持修繕工 | 橋梁補修補強工 | 表面保護工 |  | 撥水作用を付与したオールインワンのコンクリート表面含浸剤 | けい酸塩系表面含浸剤(補助剤併用) | 826650 | 1237350 | 300㎡ | 33.19% |  | ● |  | SK-200001-VR |  |  |  | 有 | Ｂ | Ｂ | Ａ | Ｂ | Ｂ | Ｃ | Ｂ | 本技術は、1液の塗布でコンクリート表層部の品質を改善し耐久性の向上を図る1液型のけい酸塩系表面含浸剤である。従来では表面含浸剤と補助剤の2液を別々に塗布する必要があったが、本技術を活用することで材工費の削減による経済性の向上や工程の短縮が図れる。 | SK-200001-VR | 2 | SK-200001 |  | 0
新技術 | 1058 | 道路維持修繕工 | 橋梁補修補強工 | 表面保護工 |  | ボンドVMネットレス工法 | ビニロンシートを用いた剥落防止工法 | 4479000 | 4512000 | 300㎡ | 0.7314% |  | ● |  | KK-180053-VR |  |  |  | 有 | Ｂ | Ｂ | Ｃ | Ｃ | Ｂ | Ｃ | Ｃ | 申請技術は繊維シートの不要なコンクリート片はく落防止工法の技術であり、従来はビニロンシートを用いたはく落防止工法を使用していた。本技術の活用により、経済性、施工性の向上、工程の短縮が期待できる。 | KK-180053-VR | 2 | KK-180053 |  | 0
新技術 | 1059 | 道路維持修繕工 | 橋梁補修補強工 | 表面保護工 |  | けい酸塩系コンクリート含浸材「SUPER SHIELD」 | 表面保護工法(有機系塗膜材) | 1306851 | 3346963 | 300㎡ | 60.95% |  | ● |  | QS-150019-VE | [活用促進] |  |  | 有 | Ｂ | Ｂ | Ｂ | Ｂ | Ｂ | Ｃ | Ｂ | けい酸塩系ナトリウムのコンクリート表面含浸材でコンクリートに無機コロイドゾルが浸透して、毛細孔、ひび割れなどに浸透して緻密化とし、コンクリートの劣化防止、鉄筋の腐食抑制など、耐久性を向上させる。 | QS-150019-VE | 2 | QS-150019 |  | 0
新技術 | 1060 | 道路維持修繕工 | 橋梁補修補強工 | ひび割れ注入工 | エポキシ系樹脂 | ショーボンドCAP工法 | 注入器具によるひび割れ注入工 | 317526 | 836365 | 170 m | 62.03% |  | ● |  | KT-120057-VG |  |  |  | 有 | Ｂ | Ｂ | Ｃ | Ｃ | Ｂ | Ｂ | Ｂ | 本技術は、注入材を表面に塗布することでひび割れ内部に浸透させ接着できるひび割れ補修工法で、従来は注入器具によるひび割れ注入工にて対応していた。本技術の活用により、シール材の設置撤去工程が不要となり工程の短縮が図られる。 | KT-120057-VG | 2 | KT-120057 | 11094147072 | 0
新技術 | 1061 | 道路維持修繕工 | 橋梁補修補強工 | ひび割れ注入工 | 無収縮モルタル | リハビリシリンダー工法 | ひび割れ注入工法(柔軟型エポキシ樹脂3種) | 991400 | 1025000 | 100 m | 3.278% |  | ● |  | CG-110017-VG |  |  |  | 有 | Ｃ | Ｃ | Ｂ | Ｃ | Ｃ | Ｃ | Ｃ | 本技術は、無機系注入材と亜硝酸リチウムを併用したコンクリートひび割れ注入工法であり、ひび割れを閉塞するひび割れ注入本来の目的に加え、亜硝酸リチウムによる鉄筋防錆効果(塩害、中性化対策)およびASR膨張抑制効果(ASR対策)を付与する技術です。 | CG-110017-VG | 2 | CG-110017 | 11094147073 | 0
新技術 | 1062 | 道路維持修繕工 | 橋梁補修補強工 | 新素材繊維接着工 |  | 超薄膜スケルトンはく落防災コーティング | ビニロン繊維シート工法 | 1290000 | 1338300 | 100 ㎡ | 3.609% |  | ● |  | CG-120025-VG |  |  | 有 | [8 empty] | 本技術は、透明コーティング材とガラス繊維による塗布接着型シート工法で、コンクリート構造物のはく落対策工事や劣化因子の対策工事に適している。施工後の表面異常が目視により確認できる。塗膜の超薄膜化によってコーティング材の使用量を抑え経済性の向上を果たした。 | CG-120025-VG | 2 | CG-120025 | 11094149000 | 0 | bar: 有 to Ｂ
新技術 | 1063 | 道路維持修繕工 | 橋梁補修補強工 | 新素材繊維接着工 |  | トレカクロスG工法 | 鋼板接着工法 | 560800 | 645300 | 10 ㎡ | 13.09% |  | ● |  | KT-090053-VG | [活用促進] |  |  | 有 | Ｂ | Ｂ | Ａ | Ｂ | Ｂ | Ｂ | Ｂ | 本技術はコンクリート構造物に炭素繊維シートを接着する工法であり、従来は鋼板接着工法を使用していた。 本技術の活用により樹脂含浸の施工管理が容易となり、適正樹脂量の確認及び作業時間の適正化が図られ、コスト縮減・工期短縮・施工品質の向上が図られます。 | KT-090053-VG | 2 | KT-090053 | 11094149000 | 0
新技術 | 1064 | 道路維持修繕工 | 橋梁補修補強工 | 新素材繊維接着工 |  | クリアクロス工法 | はつり工+モルタル復旧工 | 3543300 | 10629249 | 300 ㎡ | 66.66% |  | ● |  | KT-110052-VG | [活用促進] |  | 有 | 有 | Ｂ | Ｂ | Ｃ | Ｃ | Ｂ | Ｂ | Ｂ | 本技術は、含浸により透明になる特殊ビニロンクロスを用いたコンクリートはく落防止工法で、従来ははつり工+モルタル復旧工で対応していた。本技術の活用により、はつり作業が不要となり、産業廃棄物が低減し騒音発生がなく、経済性の向上、周辺環境への影響抑制となる。 | KT-110052-VG | 2 | KT-110052 | 11094149000 | 0
新技術 | 1065 | 道路維持修繕工 | 橋梁補修補強工 | 新素材繊維接着工 |  | eプレート工法 | 鋼板接着工法 | 1258550 | 1930096 | 25 m2 | 34.79% |  | ● |  | KT-110058-VG | [活用促進] |  |  | 有 | Ｂ | Ｂ | Ｂ | Ｂ | Ｂ | Ｃ | Ｂ | 本技術は、CFRPプレート(以下「eプレート」)による鋼、コンクリート構造物の曲げ補強工法で、従来は鋼板接着工法で対応していた。本技術の活用により、鋼材腐食の心配が無く、死荷重の増加がほとんど無くなるため、構造物の品質及び耐久性が向上する。 | KT-110058-VG | 2 | KT-110058 | 11094149000 | 0
新技術 | 1066 | 道路維持修繕工 | 橋梁補修補強工 | 新素材繊維接着工 |  | TSコンクリート剥落防止・補強工法 | ポリマーモルタル補修工 | 1974500 | 2763700 | 100 m2 | 28.56% |  | ● |  | KT-120049-VG |  |  | 有 | [8 empty] | 本技術は、水溶性特殊カチオン樹脂アラミド繊維入りモルタルとアラミド3軸繊維を複合使用した表面劣化・剥落防止工法で、従来はポリマーモルタル補修工で対応していた。本技術の活用により、付着力が改善され、引張強度、耐摩耗性が増加するため、品質が向上する。 | KT-120049-VG | 2 | KT-120049 | 11094149000 | 0 | bar: 有 to Ｂ
新技術 | 1067 | 道路維持修繕工 | 橋梁補修補強工 | 新素材繊維接着工 |  | ボンドユニエポシリーズ | 2液型常温硬化型エポキシ樹脂 | 134081 | 205644 | 100 ㎡ | 34.8% |  | ● |  | KT-150022-VR |  |  | 有 | [8 empty] | 本技術は、コンクリート構造物の補修・補強工事に使用する常温硬化型エポキシ樹脂を1液型にする技術で、従来は2液型エポキシ樹脂で対応していた。本技術の活用により、計量・混合作業が不要となり煩雑な作業が省略される為、施工の省力化と品質の向上が図れます。 | KT-150022-VR | 2 | KT-150022 | 11094149000 | 0 | bar: 有 to Ｂ
新技術 | 1068 | 道路維持修繕工 | 橋梁補修補強工 | 新素材繊維接着工 |  | 不織布複合繊維シート貼付けコンクリート片剥落防止工法 | 連続繊維接着工法 | 1004291 | 1630871 | 100 m2 | 38.42% |  | ● |  | KT-150030-VR |  |  | 有 | [8 empty] | 本技術は、不織布複合繊維シートをプライマー・接着剤兼用材で接着する剥落防止工法で、従来は、プライマー塗布後、高粘度接着剤で連続繊維を接着する連続繊維接着工法で対応していた。本技術の活用により、工程短縮が可能となり、経済性の向上が図れます。 | KT-150030-VR | 2 | KT-150030 | 11094149000 | 0 | bar: 有 to Ｂ
新技術 | 1069 | 道路維持修繕工 | 橋梁補修補強工 | 新素材繊維接着工 |  | 無機接着剤使用の剥落防止工法 | ポリマーモルタル補修工法 | 1693000 | 2243000 | 100 ㎡ | 24.52% |  | ● |  | KT-160123-VR |  |  | 有 | [8 empty] | 本工法は、無機接着剤と繊維シートを複合使用した剥落防止工法で、従来は、ポリマーモルタル補修工法対応。本技術の活用により施工後の可視化可能で下地コンクリート・繊維シートの挙動監視が容易となり、後々のメンテナンスが容易になると共に安全・経済性向上が図れる | KT-160123-VR | 2 | KT-160123 | 11094149000 | 0 | bar: 有 to Ｂ
新技術 | 1070 | 道路維持修繕工 | 橋梁補修補強工 | 新素材繊維接着工 |  | ダイナミックレジン ストロンガード工法 | ガラスクロス接着工法 | 3629400 | 4834800 | 300 ㎡ | 24.93% |  | ● |  | KT-160153-VR |  |  | 有 | [8 empty] | 本技術は有機系繊維シートを用いて、橋梁やトンネルなどのコンクリート片のはく落を抑制・防止する工法であり、従来はガラスクロス接着工法で対応していた。本技術の活用により、不陸修正工や中塗り塗布工等が削減され、工程の短縮となるため、経済性の向上が図れます。 | KT-160153-VR | 2 | KT-160153 | 11094149000 | 0 | bar: 有 to Ｂ
新技術 | 1071 | 道路維持修繕工 | 橋梁補修補強工 | 新素材繊維接着工 |  | フォルカストランドシート工法 | 鋼板接着工法 | 5529100 | 7047285 | 100 ㎡ | 21.54% |  | ● |  | QS-080011-VG | [設計比較] [活用促進] | [10 empty] | 本工法は、炭素繊維などをエポキシ樹脂で棒状に硬化し、一方向に配列させすだれ状に加工した強化繊維シート「ストランドシート」を、エポキシ樹脂等の常温硬化型接着剤を用いて貼り付けるだけで、従来より安価で短期間にコンクリート構造物の補修・補強が可能である。 | QS-080011-VG | 2 | QS-080011 | 11094149000 | 0 | bar: 有 to Ｂ
新技術 | 1072 | 道路維持修繕工 | 橋梁補修補強工 | 新素材繊維接着工 |  | コンクリート片のはく落に対する予防保全・補強工法(PVM工法) | はつり工+モルタル復旧工 | 2565909 | 3226629 | 100 ㎡ | 20.48% |  | ● |  | SK-110004-VG |  | 有 | 有 | 有 | Ｃ | Ｂ | Ｂ | Ｃ | Ｂ | Ｂ | Ｂ | 本工法は、コンクリート片のはく落を防止する工法であり、従来は「はつり工+モルタル復旧工」にて対応していた。本工法の採用により、目視にてひび割れが確認でき、維持管理が容易となる。また、有機溶剤を用いないため周辺環境への影響低減効果が期待できる。 | SK-110004-VG | 2 | SK-110004 | 11094149000 | 0
新技術 | 1073 | 道路維持修繕工 | 橋梁補修補強工 | 新素材繊維接着工 |  | ボンドKEEPメンテ工法VM-3 | 構造物とりこわし工+橋梁補修工(モルタル復旧工) | 454878 | 1365962.33 | 33.3 ㎡ | 66.7% |  | ● |  | SK-110012-VG | [活用促進] |  | 有 | [8 empty] | 本技術は、変性ポリウレア樹脂による柔軟性に富み、広い施工可能温度領域を有するコンクリート片はく落対策工法である。従来は、当該箇所をハツリ撤去後、モルタル等で断面復旧していた。本技術では下地のひび割れや変形に追従性を確保し、通年での施工が可能となった。 | SK-110012-VG | 2 | SK-110012 | 11094149000 | 0 | bar: 有 to Ｂ
新技術 | 1074 | 道路維持修繕工 | 橋梁補修補強工 | 防食対策工 |  | エポガードシステム | 塗り替え塗装系(一般外面の塗り替えRc-Ⅰ) | 7614 | 10198 | 1 ㎡ | 25.34% |  | ● |  | CB-080011-VG | [活用促進] | [10 empty] | 長期に安全な鉄鋼面の防食システムを目的としました。腐食した鉄鋼部分をケレン後腐食した赤錆(ヘマタイト→Fe(OH)2.Fe(OH)3.FeOOH)を安定な黒錆(マグネタイト→Fe3.O4)に転換し、その上に用途に応じた塗料を塗装することにより長期にわたり防食し延命させる技術です。 | CB-080011-VG | 2 | CB-080011 | 11094153000 | 0 | bar: 有 to Ｂ
新技術 | 1075 | 道路維持修繕工 | 橋梁補修補強工 | 防食対策工 |  | PPSライニング工法 | 鉄板溶接 | 1672800 | 1296471 | 20 m2 | -29.03% |  | ● |  | CG-140016-VE | [活用促進] |  | 有 | 有 | Ｃ | Ｂ | Ｂ | Ｃ | Ｂ | Ｃ | Ｂ | UVPPS工法は、透明性の高いインフラガードUVP(紫外線硬化型FRPシート)を老朽化した鉄等に貼付ける事で、耐久性(耐摩耗性・防錆)、施工性(硬化時間が速く形状不問)、施工後の視認性が向上します。また、伸縮するシートを使用する事で、継ぎ目部の伸縮に対しても対応可能。 | CG-140016-VE | 2 | CG-140016 | 11094153000 | 0
新技術 | 1076 | 道路維持修繕工 | 橋梁補修補強工 | 防食対策工 |  | 鉄筋防錆保護材「MCI-2018」 | 表面含浸工法 | 5150 | 6000 | 1 m2 | 14.17% |  | ● |  | HK-110008-VG |  |  | 有 | [8 empty] | MCI-2018はアミン系浸透移行型気化性防錆剤(MCI)配合のシラン系表面含浸材である。 コンクリート表面は疎水性になり、水、塩化物の浸入を抑え、且つ、防錆剤(MCI)がコンクリート内部を浸透移行し鉄筋に吸着し、 腐食を抑え構造物の寿命、耐久性を向上させる。 | HK-110008-VG | 2 | HK-110008 | 11094153000 | 0 | bar: 有 to Ｂ
新技術 | 1077 | 道路維持修繕工 | 橋梁補修補強工 | 防食対策工 |  | 支承の若返り工法 | 重防食塗装(Rc-Ⅰ塗装系) | 3408150 | 2654950 | 50 基 | -28.37% |  | ● |  | HR-100013-VG | [活用促進] |  |  | 有 | Ｃ | Ｂ | Ｂ | Ｃ | Ｂ | Ｃ | Ｂ | 本技術は、既設鋼製支承に金属溶射することより長期間防食し、同時に潤滑性防錆剤を注入する技術である。従来は、重防食塗装(Rc-1塗装系)で対応してきた。本技術の活用により、鋼製支承の耐久性向上、およびライフサイクルコストの縮減が期待できる。 | HR-100013-VG | 2 | HR-100013 | 11094153000 | 0
新技術 | 1078 | 道路維持修繕工 | 橋梁補修補強工 | 防食対策工 |  | チタン箔による橋梁塗膜の補強工法 | 部材端部の曲面仕上げと超厚膜形塗装を組合せた技術 | 69235000 | 69396000 | 5000 ㎡ | 0.232% |  | ● |  | KT-090063-VG |  |  |  | 有 | Ｄ | Ｄ | Ｂ | Ｃ | Ｃ | Ｃ | Ｃ | 本技術は、鋼橋の重防食塗装においてさび易い部材端部をさびさせない技術であり、従来は部材端部の曲面仕上げと超厚膜形塗装を組合せて対応していた。本技術の活用により、腐食因子の完全遮断が可能となり防食性能の向上、ランニングコストの縮減が期待できる。 | KT-090063-VG | 2 | KT-090063 | 11094153000 | 0
新技術 | 1079 | 道路維持修繕工 | 橋梁補修補強工 | 防食対策工 |  | NKさび安定化防錆工法 | Rc-Ⅰ系塗装 | 6769000 | 9370000 | 300 ㎡ | 27.76% |  | ● |  | SK-100009-VG | [H26活用促進(旧)] [活用促進] |  |  | 有 | Ｂ | Ｂ | Ｃ | Ｂ | Ｂ | Ｂ | Ｂ | 素地調整を3種ケレンとし、除去仕切れない錆に対して安定化処理を行い、耐候性と電気絶縁性に優れた無機系塗料を使用することで耐久性に優れた塗装システムとした。 | SK-100009-VG | 2 | SK-100009 | 11094153000 | 0
新技術 | 1080 | 道路維持修繕工 | 橋梁補修補強工 | 防食対策工 |  | アクアリムーバーエコ | 高級アルコール系剥離剤 | 902100 | 1354200 | 100㎡ | 33.39% |  | ● |  | CB-180010-VR | [11 empty] | 本技術は、鋼構造物の塗膜を除去する水系剥離剤です。 水系のため、高級アルコール系剥離剤より火災への安全性が向上しています。 また、厚膜施工が可能であり、工程短縮が期待できます。 | CB-180010-VR | 2 | CB-180010 | 11094153000 | 0 | bar: 有 to Ｃ
新技術 | 1081 | 道路維持修繕工 | 橋梁補修補強工 | 防食対策工 |  | リペアソルブS工法 | 高級アルコール系剥離剤 | 1167500 | 1947000 | 100m2 | 40.04% |  | ● |  | CB-170013-VE |  |  |  | 有 | Ｂ | Ｃ | Ｃ | Ｂ | Ｃ | Ｃ | Ｃ | 本技術は鋼構造物の塗膜を湿潤剥離する工法である。 塗膜に十分に浸透させることで多層塗膜を一度に剥離できる。 塗膜が飛散しないため、鉛やPCBなど有害物質含有塗膜の剥離に最適である。 水系剥離剤のため、不燃性であり、消防法に非該当である。 | CB-170013-VE | 2 | CB-170013 | 11094153000 | 0
新技術 | 1082 | 道路維持修繕工 | 橋梁補修補強工 | 防食対策工 |  | ECO-SCOP工法 | 素地調整2種 | 71647 | 173059 | 1箇所 | 58.6% |  | ● |  | HK-160021-VE | [活用促進] |  |  | 有 | Ｂ | Ｂ | Ｃ | Ｂ | Ｂ | Ｂ | Ｂ | 分析用途の塗膜採取の従来技術は、素地調整2種が用いられているが、本技術の採取用具を用いることで、塗膜の採取コスト、作業工程と日数を各段に低減し、塗膜に含む有害物質から作業員の安全と周辺環境の汚染および二次汚染廃棄物の発生が防止できる。 | HK-160021-VE | 2 | HK-160021 | 11094153000 | 0
新技術 | 1083 | 道路維持修繕工 | 橋梁補修補強工 | 防食対策工 |  | パントレ工法 | ブラスト工法 | 927404 | 1889200 | 100m2 | 50.91% |  | ● |  | KK-160028-VE |  |  |  | 有 | Ｂ | Ｂ | Ｄ | Ｂ | Ｃ | Ｂ | Ｂ | 本技術は、生分解性を有する剥離剤を用いて鋼構造物の旧塗膜を湿潤(湿式)除去する技術であり、従来はブラスト工法で対応していた。本技術の活用により経済性の向上、工程の短縮と、環境への影響抑制が期待できる。 | KK-160028-VE | 2 | KK-160028 | 11094153000 | 0
新技術 | 1084 | 道路維持修繕工 | 橋梁補修補強工 | 防食対策工 |  | 循環式ハイブリッドブラストシステム | エアーブラスト(加圧式) | 9088000 | 11773000 | 1000m2 | 22.81% |  | ● |  | QS-150032-VE | [活用促進] |  |  | 有 | Ｂ | Ｃ | Ｃ | Ｃ | Ｂ | Ｂ | Ｂ | 橋梁補修補強工等において、鋼構造物の素地調整(1種ケレン)やコンクリート劣化部のチッピングを行う循環式機能付ブラスト工法で、従来は、エアーブラストで対応していた。本技術の活用により、ケレンかすから研削材を吸引再利用できるため、産業廃棄物を削減できる。 | QS-150032-VE | 2 | QS-150032 | 11094153000 | 0
新技術 | 1085 | 道路維持修繕工 | 橋梁補修補強工 | 防食対策工 |  | EPP(エコ・ペイント・ピーリング)工法 | ブラスト工法 | 612300 | 1184450 | 100㎡ | 48.31% |  | ● |  | KT-150081-VE | [活用促進] |  |  | 有 | Ｂ | Ｃ | Ｃ | Ｂ | Ｃ | Ａ | Ｂ | 本技術は、水性剥離剤を、橋梁などの塗膜に塗布することで、塗膜を浮き上がらせ除去する工法です。従来はブラスト工法を用いていました。本技術の活用により、塗膜除去時の粉塵と騒音の発生を防止できます。塗膜に有害物質を含む場合は特に有効です。 | KT-150081-VE | 2 | KT-150081 | 11094153000 | 0
新技術 | 1086 | 道路維持修繕工 | 橋梁補修補強工 | 防食対策工 |  | シリコーン粘着シートを使用した壁高欄防水・防食工 | ポリブタジエン樹脂封止 | 2000015 | 1500000 | 100m | -33.33% |  | ● |  | TH-140017-VE |  |  |  | 有 | Ｃ | Ｂ | Ｂ | Ｂ | Ｂ | Ｃ | Ｂ | 本技術は、シリコーン粘着シートを用いた橋梁壁高欄縦目地(遊間)の防水・防食対策のための工法で、従来はポリブタジエン樹脂封止で対応していた。本技術の活用により工程の削減・耐久性の向上となり、経済性が向上する。また、耐炎性・安全性も向上する。 | TH-140017-VE | 2 | TH-140017 | 11094153000 | 0
新技術 | 1087 | 道路維持修繕工 | 橋梁補修補強工 | 防食対策工 |  | バイオハクリⅩ | 塩素系(ジクロロメタン)の塗膜はく離剤 | 7545100 | 10528800 | 1000㎡ | 28.34% |  | ● |  | KT-140050-VG | [活用促進] |  |  | 有 | Ｂ | Ｂ | Ｃ | Ｂ | Ｂ | Ｂ | Ｂ | 本技術は、橋梁等の鋼構造物の塗膜を除去するアルコール系塗膜はく離剤で、従来は、塩素系(ジクロロメタン)の塗膜はく離剤で対応していた。本技術の活用により、軟化膨潤状態を長く保て、複層塗膜を湿潤シート状にはく離が可能となるため、施工性の向上が図れる。 | KT-140050-VG | 2 | KT-140050 | 11094153000 | 0
新技術 | 1088 | 道路維持修繕工 | 橋梁補修補強工 | 防食対策工 |  | 環境配慮型厚膜省工程弱溶剤重防食塗装システム | 鋼橋既設外面塗装Rc-III仕様 | 6036000 | 7503000 | 3000m2 | 19.55% |  | ● |  | KK-120009-VG |  |  |  | 有 | Ｃ | Ｂ | Ｃ | Ｃ | Ｂ | Ｃ | Ｃ | 新技術は、厚膜塗装を可能にした重防食塗装システムであり、従来はRc-Ⅲによる外面塗装を行っていた。本技術の活用により、環境に配慮することができ、塗装工程および工期短縮、コスト縮減が期待できる。 | KK-120009-VG | 2 | KK-120009 | 11094153000 | 0
新技術 | 1089 | 道路維持修繕工 | 橋梁補修補強工 | 防食対策工 |  | エレクトロリムーバー | 1種ケレン+処分費 | 1289450 | 2349000 | 100m2 | 45.11% |  | ● |  | QS-160043-VR |  |  |  | 有 | Ｂ | Ｃ | Ｃ | Ｂ | Ｃ | Ｂ | Ｃ | 鉛、PCB等の有害物質を含む鋼構造物塗膜の1種ケレン素地調整において、エアーブラストに先立ち電磁波誘導加熱により塗膜を除去する工法で、従来は、1種ケレン+処分費で対応していた。本技術の活用により、特別管理廃棄物の減容化ができ、経済性が向上する。 | QS-160043-VR | 2 | QS-160043 |  | 0
新技術 | 1090 | 道路維持修繕工 | 橋梁補修補強工 | 防食対策工 |  | サビバリヤー | Rc-Ⅰ(鋼道路橋防食便覧より) | 7324 | 10212.8 | 1m2 | 28.29% |  | ● |  | CB-170003-VR | [11 empty] | 鋼材の再塗装時に、残存してしまう赤錆が腐食の進行の原因となっていたが、その赤錆を塗装により黒錆へ転換させることで、長寿命化や工程短縮が可能になる錆転換下塗り塗装技術。 | CB-170003-VR | 2 | CB-170003 |  | 0 | bar: 有 to Ｂ
新技術 | 1091 | 道路維持修繕工 | 橋梁補修補強工 | 防食対策工 |  | ハクリタイトエコST | 高級アルコール系剥離剤 | 768096 | 821096 | 100㎡ | 6.455% |  | ● |  | KK-200021-VE | [活用促進] |  |  | 有 | Ｂ | Ｃ | Ｃ | Ｂ | Ｂ | Ｂ | Ｂ | 本技術は鋼構造物の塗装除去工において、水系剥離剤により旧塗膜を浸透・膨潤・軟化させ、容易に除去できる塗膜除去技術であり、従来は高級アルコール系剥離剤であった。本技術の活用により、経済性、安全性、品質、施工性の向上と 、環境への影響抑制が期待できる。 | KK-200021-VE | 2 | KK-200021 |  | 0
新技術 | 1092 | 道路維持修繕工 | 橋梁補修補強工 | 防食対策工 |  | 透明ボルトキャップ(透明ボルトアイキャップ) | 有色ボルトキャップ内に有色接着剤を完全充填する工法 | 1370770 | 1258770 | 1000 個 | -8.898% |  | ● |  | KT-190082-VE |  |  |  | 有 | Ｄ | Ｃ | Ｂ | Ｃ | Ｃ | Ｃ | Ｃ | 本技術は、透明ボルトキャップつばのみ接着工法で鋼構造物のボルトを防錆するものである。従来は有色キャップ内に有色接着剤を充填していた。本技術の活用により、ボルトが劣化した場合、点検時透視ができるので、早期対策が可能となり鋼構造物の安全性向上が図れる。 | KT-190082-VE | 2 | KT-190082 |  | 0
新技術 | 1093 | 道路維持修繕工 | 橋梁補修補強工 | 上・下面増厚工 |  | ウォータージェット表面処理同時吸引工法 | ウォータージェット工法によるコンクリート表面処理 | 436863.95 | 400000 | 100㎡ | -9.216% |  | ● |  | CB-100021-VG |  |  |  | 有 | Ｃ | Ｂ | Ｂ | Ｂ | Ｂ | Ｂ | Ｂ | 本工法は、高圧水によるコンクリート表面処理工法である。 コンクリート構造物補強の前段階として行う下地処理工に適用する。 施工排水の同時吸引により排水の飛散防止及び施工騒音低下の効果がある。 類似工法と比較して低騒音なため、夜間及び都市部の施工に適合する。 | CB-100021-VG | 2 | CB-100021 | 11094154000 | 0
新技術 | 1094 | 道路維持修繕工 | 橋梁補修補強工 | 上・下面増厚工 |  | スーパーホゼン式工法 | 鋼板接着工法 | 5725729 | 5900106 | 100m2 | 2.955% |  | ● |  | CG-110038-VG | [活用促進] |  |  | 有 | Ｂ | Ｂ | Ｂ | Ｂ | Ｂ | Ｃ | Ｂ | 本技術は、耐荷力性能不足が懸念される道路橋床版等に対して車両規制を行わず下面から補強網鉄筋を圧着固定し床版の振動・衝撃を緩和しながらポリマーセメントモルタルでの増厚及びエポキシ樹脂の注入を施し、既設床版と完全一体化させ耐荷力を向上し長寿命化する技術である | CG-110038-VG | 2 | CG-110038 | 11094154000 | 0
新技術 | 1095 | 道路維持修繕工 | 橋梁補修補強工 | 上・下面増厚工 |  | ニッシンボンド | 毒物劇物扱いが必要なエポキシ樹脂系接着剤 | 537000 | 537000 | 100㎡ | 0% |  | ● |  | KT-150114-VR |  |  |  | 有 | Ｃ | Ｂ | Ｃ | Ｂ | Ｂ | Ｂ | Ｂ | 本技術はコンクリート打ち継ぎ時に使用する接着剤である。従来は接着剤の多くが毒物・劇物指定であった。本技術は毒物劇物フリーとした。本技術の活用により作業環境の向上、周辺環境への影響抑制が図られ、安全性及び品質の向上が期待できる。 | KT-150114-VR | 2 | KT-150114 |  | 0
新技術 | 1096 | 道路維持修繕工 | 橋梁補修補強工 | 橋梁地覆補修工 |  | VMAXシステムを用いたパネル式吊り棚足場 | パイプ吊足場 | 3511584 | 6244508 | 1402 ㎡(設置期間90日) | 43.77% |  | ● |  | HK-130009-VG | [活用促進] |  |  | 有 | Ｂ | Ｂ | Ｃ | Ｂ | Ｂ | Ｃ | Ｂ | 専用のおやご、ころばし等の部材を使用することにより、従来工法より作業が簡単になり、資材の総重量も減少し、工期を短縮できる上、従来工法でできていた作業床間の隙間や段差が無くなり、フラットなパネル式足場上で作業できる施工性に優れた技術である。 | HK-130009-VE | 2 | HK-130009 | 11094156000 | 0
新技術 | 1097 | 道路維持修繕工 | 橋梁補修補強工 | 支承取替工 |  | 支承補修用ジャッキ | 従来型油圧ジャッキ(仮受ブラッケト付) | 3052575 | 4670141 | 5 基 | 34.64% |  | ● |  | KK-080028-VG | [11 empty] | 本技術は、狭隘な限られた低いスペースの中で、既設桁ジャッキアップ作業時に活用する技術で、 支承取替用油圧ジャッキを、コンパクトに改良し、従来技術では出来なかった橋脚橋台上の主桁直下での支持を可能にした。 | KK-080028-VG | 2 | KK-080028 | 11094157000 | 0 | bar: 有 to Ｃ
新技術 | 1098 | 道路維持修繕工 | 橋梁補修補強工 | 支承取替工 |  | 超小型ゴム支承装置(UCB) | 積層ゴム支承(固定可動) | 772775 | 1080078 | 1 基 | 28.45% |  | ● |  | KK-100022-VG |  |  |  | 有 | Ｂ | Ｂ | Ｃ | Ｃ | Ｃ | Ｃ | Ｃ | 本技術は、支承の高さを低く、かつ、部品数を削減したゴム支承である。従来は、積層ゴム支承で対応していた。本技術の活用により、構造の簡素化と経済性の向上が期待できる。 | KK-100022-VG | 2 | KK-100022 | 11094157000 | 0
新技術 | 1099 | 道路維持修繕工 | 橋梁補修補強工 | その他 |  | 循環式エコ クリーンブラスト工法 | エアーブラスト工法 | 13362431 | 22660000 | 1000 ㎡ | 41.03% |  | ● |  | CB-100047-VG | [活用促進] |  |  | 有 | Ｂ | Ｂ | Ｃ | Ｃ | Ｂ | Ａ | Ｂ | 本技術は、構造物全ての素地調整工における安全性・環境性・経済性に優れた技術であり、従来は動力工具やエアーブラスト工法で対応していた。研削材に金属系研削材を採用し、投射した研削材を再利用することで、産業廃棄物削減を図り、施工時間を短縮している。 | CB-100047-VG | 2 | CB-100047 | 11094351000 | 0
新技術 | 1100 | 道路維持修繕工 | 橋梁補修補強工 | その他 |  | ブラスト面(素地調整1種)を形成できるハンディ動力工具『ブリストルブラスター』 | ブラスト処理 | 681217.2 | 1717437.84 | 100 ㎡ | 60.34% |  | ● |  | CG-110021-VG | [H27活用促進(旧)] [活用促進] |  |  | 有 | Ｂ | Ｃ | Ｃ | Ｂ | Ｂ | Ｂ | Ｂ | 鋼構造物の塗装前の素地調整において、ブラスト処理のような大型の機材や装置および研削材を使用せずに、ブラスト処理と同等の素地調整1種が得られるハンディな動力工具 | CG-110021-VG | 2 | CG-110021 | 11094351000 | 0
新技術 | 1101 | 道路維持修繕工 | 橋梁補修補強工 | その他 |  | リハビリカプセル工法 | ひび割れ注入工+亜硝酸リチウム塗布含浸工+表面被覆工 | 7432927 | 2919800 | 100 m2 | -154.6% |  | ● |  | CG-120005-VG |  |  |  | 有 | Ｄ | Ｄ | Ａ | Ｂ | Ｄ | Ｄ | Ｃ | 本技術は、塩害や中性化、アルカリシリカ反応(ASR)などにより劣化したコンクリート構造物の補修工法であり、カプセル式圧入装置を用いてコンクリート中に亜硝酸リチウムを内部圧入することによって鉄筋防錆効果およびASR膨張抑制効果を効果的に付与する技術です。 | CG-120005-VG | 2 | CG-120005 | 11094351000 | 0
新技術 | 1102 | 道路維持修繕工 | 橋梁補修補強工 | その他 |  | パワーストッパー | 橋軸方向と橋軸直角方向に設置する鋼製ブラケット形式変位制限構造 | 2387642.59 | 2563687 | 1 橋脚 | 6.867% |  | ● |  | HK-120002-VG |  |  |  | 有 | Ｃ | Ｂ | Ｃ | Ｂ | Ｂ | Ｃ | Ｂ | 本技術は、橋梁の変位制限構造であり、橋軸方向と橋軸直角方向の変位が1つの構造で追従可能となるため、経済性が向上します。また、ポット部が複数分割構造となるため、施工性が向上し、工期を短縮できます。 | HK-120002-VG | 2 | HK-120002 | 11094351000 | 0
新技術 | 1103 | 道路維持修繕工 | 橋梁補修補強工 | その他 |  | 乾式吹付耐震補強工法 | 鋼板巻立て工法 | 6459478.5 | 6838000 | 100 ㎡ | 5.536% |  | ● |  | KT-090036-VG |  |  |  | 有 | Ｃ | Ｂ | Ｂ | Ｂ | Ｂ | Ｃ | Ｃ | 本技術は鉄筋と乾式吹付による耐震補強工法で、従来は鋼板巻立て工法等で対応していました。 本技術の活用により、短期間での施工が可能となり工期の短縮が図れます。 | KT-090036-VG | 2 | KT-090036 | 11094351000 | 0
新技術 | 1104 | 道路維持修繕工 | 橋梁補修補強工 | その他 |  | リパッシブ工法 | グラウト再注入工法 | 1780000 | 830000 | 10 箇所 | -114.5% |  | ● |  | KT-120108-VG |  |  |  | 有 | Ｄ | Ｄ | Ａ | Ｃ | Ｃ | Ｃ | Ｃ | 本技術は、PCグラウト充てん不足部を亜硝酸リチウムを用いて補修する工法で、従来は、グラウト再注入工法で対応していた。本技術の活用により、腐食したPC鋼材が再不動態化されるため、品質と耐久性が向上します。 | KT-120108-VG | 2 | KT-120108 | 11094351000 | 0
新技術 | 1105 | 道路維持修繕工 | 橋梁補修補強工 | その他 |  | SEリミッター | アンカーバー方式の変位制限構造 | 2217848 | 2908036 | 1 橋 | 23.73% |  | ● |  | QS-120021-VG |  |  |  | 有 | Ｂ | Ｂ | Ｂ | Ｃ | Ｂ | Ｃ | Ｂ | 橋梁上下部構造間の相対変位を制限する変位制限構造である。従来のアンカーバー方式による変位制限構造に対し、高い防錆性能の確保と下部工側突起の点検を容易にしたと共に、コンパクト化してプレハブ型にしたことで、工期短縮、施工性の向上、コスト縮減を可能にした。 | QS-120021-VG | 2 | QS-120021 | 11094351000 | 0
新技術 | 1106 | 道路維持修繕工 | 橋梁補修補強工 | その他 |  | 縦型緩衝アンカーピン | 鋼製ブラケットによる突起構造 | 417977.6 | 860188.2 | 1 主桁 | 51.41% |  | ● |  | SK-110013-VG | [活用促進] |  |  | 有 | Ｂ | Ｂ | Ｂ | Ｃ | Ｂ | Ｃ | Ｂ | 本製品は、緩衝機能を有するピン形式の変位制限装置です。ピン構造に積層繊維ゴムと変位抑制プレートを複合させることで、変位制限装置機能時の上部構造側連結板への応力集中を大幅に緩和することが可能です。 | SK-110013-VG | 2 | SK-110013 | 11094351000 | 0
新技術 | 1107 | 道路維持修繕工 | 橋梁補修補強工 | その他 |  | コンクリート剥落防止対策ネット工法 | はつり工+断面修復工法 | 51821.4 | 96258.8 | 10 m2 | 46.16% |  | ● |  | SK-140006-VE | [活用促進] |  | 有 | 有 | Ｂ | Ｂ | － | Ｂ | Ｂ | Ｂ | Ｂ | 本技術は、コンクリート片のはく落防止対策ネット工法で、従来のはつり・断面修復工法に比べ、本技術の活用により短期間で経済的に剥落防止が可能となり、施工後にはひび割れ等の目視観察ができる他、容易に部分補修が図れます。 | SK-140006-VE | 2 | SK-140006 | 11094351000 | 0
新技術 | 1108 | 道路維持修繕工 | 橋梁補修補強工 | その他 |  | ウォーターカッター | 発泡ポリスチレン製面木 | 222673.64 | 185825.6 | 100m | -19.83% |  | ● |  | KK-180012-VE |  |  |  | 有 | Ｃ | Ｃ | Ｂ | Ｃ | Ｃ | Ｃ | Ｃ | 本技術は橋梁補修工事時に橋梁桁端部に設置する水切り材である。従来技術は一般的に発泡ポリスチレン製面木を接着剤にて橋梁桁端部に取り付けていたが、本新技術ではEPDMゴム発泡体を素材とし使用することにより、従来技術より耐候性の面で優位性がある。 | KK-180012-VE | 2 | KK-180012 | 11094351000 | 0
新技術 | 1109 | 道路維持修繕工 | 橋梁補修補強工 | その他 |  | ペリカンリムーバー | ブラスト工(素地調整程度2種) | 745158 | 1802200 | 100m2 | 58.65% |  | ● |  | KK-170037-VE | [活用促進] |  |  | 有 | Ｂ | Ｃ | Ｃ | Ｂ | Ｂ | Ｂ | Ｂ | 本技術は、旧塗膜に塗膜剥離剤を塗布することで、塗膜を軟化・膨潤させて湿潤状態で容易に除去できる塗膜除去工法であり、従来はブラスト工(素地調整程度2種)であった。本技術の活用により、経済性の向上、工程短縮、周辺環境への影響抑制が期待できる。 | KK-170037-VE | 2 | KK-170037 | 11094351000 | 0
新技術 | 1110 | 道路維持修繕工 | 橋梁補修補強工 | その他 |  | ネオハクリ工法 | ブラスト工法 | 866600 | 1523000 | 100㎡ | 43.1% |  | ● |  | CG-170006-VE | [活用促進] |  |  | 有 | Ｂ | Ｃ | Ｃ | Ｂ | Ｂ | Ｂ | Ｂ | 本技術は鋼構造物用中性型水系塗膜剥離剤(環境対応)を使用して鋼構造物の塗膜を湿潤状態で除去する技術である。 旧塗膜中に含まれる有害物質を湿潤状態で除去でき、粉じん・騒音の低減による作業環境改善、さらに産業廃棄物量を低減する事で経済性の向上が期待できる。 | CG-170006-VE | 2 | CG-170006 | 11094351000 | 0
新技術 | 1111 | 道路維持修繕工 | 橋梁補修補強工 | その他 |  | バイオハクリX-WB | アルコール系塗膜剥離剤 | 6294000 | 6508000 | 1000㎡ | 3.288% |  | ● |  | KT-160043-VE |  |  |  | 有 | Ｂ | Ｂ | Ｃ | Ｂ | Ｃ | Ｂ | Ｂ | 本技術は、鋼構造物の塗膜を除去する、水系塗膜剥離剤で、従来はアルコール系塗膜剥離剤で対応していた。本技術の活用により、既存塗膜が剥離しやすくなるため、工程の短縮が期待できる。 | KT-160043-VE | 2 | KT-160043 | 11094351000 | 0
新技術 | 1112 | 道路維持修繕工 | 橋梁補修補強工 | その他 |  | コンパクト ストッパー (KCS) | 鋼製ブラケットによる変位制限装置。 | 1685000 | 1774400 | 1橋 | 5.038% |  | ● |  | KT-120008-VG | [活用促進] |  |  | 有 | Ｂ | Ｂ | Ｂ | Ｃ | Ｂ | Ｃ | Ｂ | 本技術は水平2方向及び上向き(上揚力)の地震力に抵抗する緩衝ゴム付き変位制限装置であり、従来は鋼製ブラケットによる変位制限装置により対応していた。本技術の活用により、上向き地震力に抵抗可能な構造としたことにより、地震時における品質の向上となる。 | KT-120008-VG | 2 | KT-120008 | 11094351000 | 0
新技術 | 1113 | 道路維持修繕工 | 橋梁補修補強工 | その他 |  | ゴム支承のオゾン劣化防止コーティング(K-PRO工法) | シリコンコーティング | 1388880 | 1765665 | 2㎡ | 21.34% |  | ● |  | KT-140105-VR |  |  |  | 有 | Ｂ | Ｂ | Ｂ | － | Ｃ | － | Ｂ | 本技術は、ゴム支承において大気中のオゾンによる劣化で表面にき裂が生じた場合に、その進展を防止し耐オゾン性を向上させる技術であり、従来はシリコンコーティングなどで対応していた。本技術の活用により、従来より耐候性、変形追随性などの向上が図れる。 | KT-140105-VR | 2 | KT-140105 | 11094351000 | 0
新技術 | 1114 | 道路維持修繕工 | 橋梁補修補強工 | その他 |  | エコクリーンブラストシート | 防炎シート | 711500 | 727450 | 1000㎡ | 2.193% |  | ● |  | CB-190023-VE | [活用促進] | [10 empty] | 本技術は、高い耐久性と柔軟性を兼ね備えたブラスト用養生シートです。従来は防炎シートで対応していました。本技術を活用することにより、従来のような破損に伴う補修・交換が不要になり、また敷設しやすさも加わり、作業効率と安全性が格段に向上します。 | CB-190023-VE | 2 | CB-190023 |  | 0 | bar: 有 to Ｃ
新技術 | 1115 | 道路維持修繕工 | 橋梁補修補強工 | その他 |  | エコクリーンクールスーツ | 電動ファン付呼吸用保護具及び化学防護服による安全衛生保護具 | 3618040 | 7862424 | 4840㎡ | 53.98% |  | ● | ● | CB-190009-VE | [活用促進] |  |  | 有 | Ｂ | Ｂ | － | Ａ | Ｂ | － | Ｂ | 本技術は、夏季の密閉された足場内で有害塗膜除去のブラスト作業時に使用する熱中症対策の装備として、又特定粉じん作業における有効な呼吸用保護具(送気マスク)として使用できる。従来は、化学防護服と電動ファン付呼吸用保護具を着用の為熱中症になる危険性があった。 | CB-190009-VE | 2 | CB-190009 |  | 0
新技術 | 1116 | 道路維持修繕工 | 橋梁補修補強工 | その他 |  | USアンカー | 鉄筋径より小さいネジ径のアンカー | 970500 | 1171200 | 100本 | 17.14% |  | ● |  | KT-160059-VE |  |  |  | 有 | Ｂ | Ｃ | Ｂ | － | － | Ｂ | Ｂ | 本技術は、鉄筋径と同じネジ径を確保したアンカー工法で、従来は、鉄筋径より小さいネジ径のアンカー工法で対応していた。本技術の活用により同一鉄筋径でのアンカーで耐力が上がることによる品質の向上、経済性の向上、再資源化処理量(コア殻)の減少が図れます。 | KT-160059-VE | 2 | KT-160059 |  | 0
新技術 | 1117 | 道路維持修繕工 | 橋梁補修補強工 | その他 |  | 養生用防炎クロス | 塩ビ製防炎シート＋ポリエチレン製保護フィルムによる養生 | 651400 | 1327200 | 1000㎡ | 50.92% |  | ● |  | CG-210003-VE | [活用促進] |  |  | 有 | Ｂ | Ｂ | Ｃ | Ｂ | Ａ | Ｂ | Ｂ | 本技術は、鋼構造物等の塗装に用いる耐薬品性防護シートで、従来は塩ビ製防炎シートの上にポリエチレン製保護フィルムを使用していた。本技術の活用により、保護フィルムを重ねなくても剥離剤による溶融や溶剤の浸透が発生しない軽量で防炎性能を有したクロスである。 | CG-210003-VE | 2 | CG-210003 |  | 0
新技術 | 1118 | 道路維持修繕工 | 橋梁補修補強工 | その他 |  | ST式桁接着工法「U-ウエッジフレーム工法」 | 桁定着ブラケット(アンカーボルト式) | 2904300 | 3273220 | 1基 | 11.27% |  | ● | ● | KK-180015-VE | [11 empty] | 本技術は橋梁耐震補強工における変位拘束装置とT桁を連結するために桁を貫通しないブラケットを使用した工法であり、従来は桁定着ブラケット(アンカーボルト式)を使用していた。本技術の活用により、経済性、施工性の向上、工期短縮が期待できる。 | KK-180015-VE | 2 | KK-180015 |  | 0 | bar: 有 to Ｂ
新技術 | 1119 | 道路維持修繕工 | 橋梁補修補強工 | その他 |  | ハイブリッドエポキシ樹脂 | 一般的なエポキシ樹脂コンクリート補修材 | 912111 | 807111 | 100m | -13.01% |  | ● |  | HK-170005-VR |  |  |  | 有 | Ｄ | Ｃ | Ｂ | Ｃ | Ｃ | Ｃ | Ｃ | 塩害劣化環境下のコンクリート構造物に対する、機能性吸着材を添加した塩分吸着型エポキシ樹脂コンクリート補修材。鉄筋やコンクリート中の塩化物イオンを吸着固定化することにより塩害による鉄筋腐食の抑制と、コンクリートの補修を同時に行うことができる技術。 | HK-170005-VR | 2 | HK-170005 |  | 0
新技術 | 1120 | 道路維持修繕工 | 道路除草工 | 道路除草工 |  | 草刈丸 | 道路除草工(肩掛式:飛び石保護有り:高速回転刃) | 41340.86 | 46925.53 | 1000 ㎡ | 11.9% |  | ● |  | KK-100050-VG |  |  |  | 有 | Ｃ | Ｃ | Ｃ | Ｂ | Ｄ | Ｃ | Ｃ | 本技術は肩掛け式草刈機の回転刃を上下逆回転に変える技術で、減速ギアの組み合わせにより約1/20に減速し、左右逆回転させている。 本技術を採用することにより草刈り作業時の事故の軽減が計れます。又、飛散防止対策が省け、コストが軽減できます。 | KK-100050-VG | 2 | KK-100050 | 11095158000 | 0
新技術 | 1121 | 道路維持修繕工 | 道路除草工 | 道路除草工 |  | 草苅用飛散防止ネット | 型枠パネル2枚を用いた飛び石防護法 | 15330 | 30000 | 1000 平方メートル | 48.9% |  | ● |  | KK-100099-VG |  |  |  | 有 | Ｂ | Ｃ | Ｃ | Ｂ | Ｂ | Ｃ | Ｂ | 草苅作業における飛び石による事故を防止する防護ネットであって、4～6m×1mの長方形に形成されたネット部材を左右一対の支持棒で首からの吊り下げ部バランスよく天秤のように吊り下げ、道路沿いの草苅作業に進行に伴い、作業者一人で容易に移動させることができる。 | KK-100099-VG | 2 | KK-100099 | 11095158000 | 0
新技術 | 1122 | 道路維持修繕工 | 道路除草工 | 道路除草工 |  | 草刈機安全補助用具 「草刈達人かるべえ」 | 肩掛け式による機械除草。 | 50650 | 50600 | 1000 ㎡ | -0.09881% |  | ● |  | QS-130013-VG |  |  |  | 有 | Ｄ | Ｃ | Ｂ | Ｂ | Ｃ | Ｃ | Ｃ | 本製品は、肩掛け式草刈機の刃をカバーする補助具で、従来はむき出しであった刃をカバーする事によって、安全な施工が可能です。①刃を360度カバーしている為、第三者への危険リスクが軽減するとともに、壁際などの接触が防げる。②石や異物が飛びはねにくい構造。 | QS-130013-VE | 2 | QS-130013 | 11095158000 | 0
新技術 | 1123 | 道路維持修繕工 | 道路除草工 | 道路除草工 |  | 安心トリマーくん | 道路除草工(肩掛式、飛石防護有り) | 37138.86 | 46793.2 | 1000 ㎡ | 20.63% |  | ● |  | SK-080016-VG |  |  |  | 有 | Ｂ | Ｃ | Ｃ | Ｂ | Ｃ | Ｃ | Ｃ | 本技術は、トリマータイプ(バリカンタイプ)での草刈作業であり、従来は回転式草刈機での作業を行っていました。 本技術の活用により飛石の激減や、刃の割れによる作業員の怪我の抑制が期待出来ます。 | SK-080016-VG | 2 | SK-080016 | 11095158000 | 0
新技術 | 1124 | 道路維持修繕工 | 道路除草工 | 道路除草工 |  | 目地バリシート(L型) | 防草工(人力除草) | 1736460 | 208860 | 1000m | -731.4% |  | ● |  | HR-140006-VE |  |  |  | 有 | Ｂ | Ｃ | Ｂ | Ｂ | Ｂ | Ｂ | Ｂ | 本技術はアスファルト舗装とコンクリート境界ブロック等の間に生じるL型目地などから発生する雑草を防護する技術で、従来は人力による除草作業で対応していた。本技術により、景観阻害や視界不良の解消、長期的には雑草に対しての維持管理費の削減等の効果が期待できる。 | HR-140006-VE | 2 | HR-140006 | 11095158000 | 0
新技術 | 1125 | 道路維持修繕工 | 道路除草工 | 道路除草工 |  | 抑草効果を持つショートキープ液剤 | 肩掛式機械除草 | 48084.73 | 238344.2 | 1000㎡ | 79.83% |  | ● |  | KT-140001-VE |  |  |  | 有 | Ｂ | Ｂ | Ｃ | Ｂ | Ｂ | Ｃ | Ｂ | 本技術は、抑草剤です。従来は肩掛式機械除草で対応していた。本技術の活用により、刈草の搬出や処分が削減され、作業工程の短縮が図れます。 | KT-140001-VE | 2 | KT-140001 | 11095158000 | 0
新技術 | 1126 | 道路維持修繕工 | 道路除草工 | 道路除草工 |  | つる性雑草侵入防止工法(つるガード工法) | 機械除草(肩掛け式) | 1025634 | 757600 | 100m | -35.38% |  | ● |  | KT-170031-VR |  |  |  | 有 | Ｃ | Ｂ | Ｂ | Ａ | Ｂ | Ｂ | Ｂ | 本技術は、つる性雑草類による法面への登攀や転落防止柵等への絡みつきを長期間防止する工法で、従来は機械除草(肩掛け式)で対応していた。 本技術の活用により、道路除草費用の削減や視界不良・景観阻害などの問題が解消できる為、品質および安全性の向上が図れる。 | KT-170031-VR | 2 | KT-170031 | 11095158000 | 0
新技術 | 1127 | 道路維持修繕工 | 道路除草工 | 道路除草工 |  | ツインブレード | 道路除草工(肩掛け式 : 飛び石保護有り : 高速回転刃) | 43260 | 57840 | 1000㎡ | 25.21% |  | ● |  | KK-190011-VE |  |  |  | 有 | Ｃ | Ｃ | Ｃ | Ｂ | Ｃ | Ｃ | Ｃ | 本技術は、肩掛け式刈払機に取り付け、減速機構によりエンジン回転数を1/20に減速し、上下2枚の刃を互いに逆方向に回転させ草を切断します。飛散を大幅に抑え、キックバックもしない機構で安全性に優れ、飛散防止対策を必要としないのでコストを抑えることが可能です。 | KK-190011-VE | 2 | KK-190011 |  | 0
新技術 | 1128 | 道路維持修繕工 | 道路除草工 | 道路除草工 |  | スマートブレーキ刈払機 | 金属刃標準装備刈払機 | 69386.2 | 69148.8 | 1000m2 | -0.3433% |  | ● |  | KT-160050-VE |  |  |  | 有 | Ｃ | Ｃ | Ｃ | Ｂ | Ｃ | Ｃ | Ｃ | 本技術は、「衝撃センサー」及び「電磁ブレーキ機構」により、作業時の転倒等の際に速やかに刈刃を停止させる刈払機で、従来は惰性で刈刃が回っている状態だった。本技術の活用により、回転する刈刃による「切創事故」の程度を軽減し、安全性の向上を図ることが出来る。 | KT-160050-VE | 2 | KT-160050 |  | 0
新技術 | 1129 | 道路維持修繕工 | 道路除草工 | 道路除草工 |  | 草刈バリカン | 道路除草工（肩掛け式：飛び石保護有り：高速回転刃） | 64450 | 70720 | 1000㎡ | 8.866% |  | ● |  | KK-190037-VE |  |  |  | 有 | Ｂ | Ｄ | Ｃ | Ｂ | Ｄ | Ｃ | Ｃ | 本技術は肩掛け式草刈機に装着する上下刃往復方式アタッチメント製品の技術であり、従来は道路除草工（肩掛け式：飛び石保護有り：高速回転刃）であった。本技術の活用により、経済性の向上及び安全性の向上が期待出来る。 | KK-190037-VE | 2 | KK-190037 |  | 0
新技術 | 1130 | 道路維持修繕工 | 道路除草工 | 道路除草工 |  | 揺動式草刈機SGC(バリカル)シリーズ | 防護板等による養生が必要な肩掛式草刈機 | 62089.8 | 72196.2 | 1000㎡ | 14% |  | ● |  | KT-190042-VE |  |  |  | 有 | Ｃ | Ｃ | Ｃ | Ｂ | Ｃ | Ｃ | Ｃ | 本技術は上下2枚の刈刃が挟んで刈り取るバリカン式で飛石等の飛散物を低減できる草刈機で、従来は防護板等による養生が必要な肩掛式草刈機で対応していた。本技術の活用により刈刃の周速を約1/35に低減させることで飛石等の飛散物が減少するため安全性の向上が図れる。 | KT-190042-VE | 2 | KT-190042 |  | 0
新技術 | 1131 | 道路維持修繕工 | 道路除草工 | 道路除草工 |  | 温水除草 | 肩掛け式の草刈り機等による除草工法 | 328200 | 134700 | 1000㎡ | -143.7% |  | ● |  | KK-210033-VE |  |  |  | 有 | Ｄ | Ｄ | Ｃ | Ｂ | Ｃ | Ｂ | Ｃ | 本技術は、道路除草工において温水散布で雑草を育成障害にする除草技術であり、肩掛け式の草刈り機等による除草工法で対応していた。本技術の活用により、より長期間の除草効果による品質と施工性の向上、低騒音による周辺環境への影響抑制が期待できる。 | KK-210033-VE | 2 | KK-210033 |  | 0
新技術 | 1132 | 道路維持修繕工 | 道路除草工 | 道路除草工 |  | 高温水を用いた雑草抑制技術 | 鎌やハサミを用いた手刈りによる人力除草作業 | 124000 | 260000 | 500m | 52.31% |  | ● |  | KK-210014-VE |  |  |  | 有 | Ｂ | Ｃ | Ｃ | Ｂ | Ｂ | Ｃ | Ｂ | 本技術は、道路除草工において高温水を散布することで雑草を枯らす除草工法の技術であり、従来は鎌やハサミを用いた手刈りによる人力除草作業だった。本技術の活用により経済性、品質、施工性の向上及び工程の短縮が期待できる。 | KK-210014-VE | 2 | KK-210014 |  | 0
新技術 | 1133 | 道路維持修繕工 | 道路除草工 | 防草工 | マットタイプ | マルチマット | 現場打ちコンクリート | 640000 | 261800 | 100 ㎡ | -144.5% |  | ● |  | HK-100006-VG |  |  | 有 | 有 | Ｃ | Ａ | Ｂ | Ａ | Ｂ | Ａ | Ｂ | 本技術は、道路の除草工事に用いる防草マットです。 従来は現場打コン、保護路肩処理、除草作業等で対応していました。 本技術の活用により、現場打コンに比べ工期が短縮できます。また、除草等の維持管理費低減や、曲面(凹凸面)への対応が可能です。 | HK-100006-VG | 2 | HK-100006 | 11095097074 | 0
新技術 | 1134 | 道路維持修繕工 | 道路除草工 | 防草工 | マットタイプ | 綿ニット製防草シート「お墨付き」 | 機械除草工 | 165428.86 | 14456.86 | 100 ㎡ | -1044% |  | ● |  | HR-120015-VG |  |  | 有 | 有 | Ｂ | Ｂ | Ｂ | Ａ | Ｂ | Ｂ | Ｂ | 道路の中央分離帯・路側帯・交通島等の防草対策に使用する防草シートで、従来は機械除草工で対応していた。本製品の活用により、日常管理における除草回数が低減され、路側作業に付帯する事故発生リスクが低減し、除草作業に伴い発生する廃棄物を低減することができる。 | HR-120015-VG | 2 | HR-120015 | 11095097074 | 0
新技術 | 1135 | 道路維持修繕工 | 道路除草工 | 防草工 | マットタイプ | 植樹ニューマットC | 道路除草工(肩掛機械除草、年2回) | 128540 | 34316 | 100 ㎡ | -274.6% |  | ● |  | SK-080005-VG | [活用促進] | [10 empty] | 当技術は、ペットボトルリサイクル繊維製防草シートで、従来は除草工で対応していた。本技術の活用により中央分離帯・交通島などの道路関連施設、及び河川敷などの河川関連施設の雑草発生を抑えることにより、除草手間軽減による維持管理経費軽減が期待できます。 | SK-080005-VG | 2 | SK-080005 | 11095097074 | 0 | bar: 有 to Ｂ
新技術 | 1136 | 道路維持修繕工 | 道路除草工 | 防草工 | マットタイプ | 防草シートを使用した防草ワッシャー工法 | 道路除草工(年2回の除草作業) | 1162677.6 | 1913052 | 1000 ㎡ | 39.22% |  | ● |  | TH-080009-VG | [設計比較] | [10 empty] | 防草シートと防草ワッシャーを組み合わせ、ピンホール部の長期的な雑草抑制と保護効果を向上した工法。 | TH-080009-VG | 2 | TH-080009 | 11095097074 | 0 | bar: 有 to Ｂ
新技術 | 1137 | 道路維持修繕工 | 道路除草工 | 防草工 | マットタイプ | 高耐久防草シート「GUシート」 | 道路除草工(肩掛式:飛び石防護有り) | 3125370 | 150100 | 1000 ㎡ | -1982% |  | ● |  | KK-200015-VR | [11 empty] | 本技術は、20年の耐用年数を持つ防草シートの製品技術であり、従来は道路除草工(肩掛式:飛び石防護有り)で対応していた。本技術の活用により、ライフサイクルコストの縮減、安全性、耐久性向上による製品品質、施工性の向上が期待できる。 | KK-200015-VR | 2 | KK-200015 |  | 0 | bar: 有 to Ｂ
新技術 | 1138 | 道路維持修繕工 | 道路除草工 | 防草工 | マットタイプ | 防草シート350G | 道路除草工(肩掛式機械除草、年1回) | 2267993.9 | 147593.9 | 1000 ㎡ | -1437% |  | ● |  | QS-190013-VR | [11 empty] | 防草シート350Gは特殊加工した極太繊維を交絡点で熱融着し、高強度、寸法安定性を有したポリプロピレン製の4層スパンボンド不織布である。 長期に渡る暴露使用を想定し、特殊配合により紫外線への耐候性を高めている。 | QS-190013-VR | 2 | QS-190013 |  | 0 | bar: 有 to Ｂ
新技術 | 1139 | 道路維持修繕工 | 道路除草工 | 防草工 | マットタイプ | 「ニードフル防草シート」表面平滑タイプ | 防草シート | 2291000 | 2222000 | 1000 ㎡ | -3.105% |  | ● |  | KK-210064-VE |  |  |  | 有 | Ｃ | Ｃ | Ｂ | Ｃ | Ｃ | Ｃ | Ｃ | 本技術は表面に平滑加工を施した防草シートの製品技術であり、従来は防草シートを使用していた。本技術の活用により、付着した土埃や飛来種子が風で飛ばされやすくなっているため、防草シート表面での雑草の活着を抑制することができ、防草の品質向上が期待できる。 | KK-210064-VE | 2 | KK-210064 |  | 0
新技術 | 1140 | 道路維持修繕工 | 道路除草工 | 防草工 | その他 | ウィードコート工法 | アスファルト舗装（部分打換工） | 190000 | 236000 | 100 m | 19.49% |  | ● |  | CB-080003-VG | [活用促進] |  | 有 | 有 | Ｂ | Ａ | Ｂ | Ｂ | Ｂ | Ｂ | Ｂ | ウィードコート工法は舗装と縁石などの界面、隙間に生える雑草の発生を防止する工法である。耐久性・耐候性に優れ、下地の伸縮にもよく追従する二液性常温硬化型のポリウレタン樹脂、"ウィードコート"を塗布することで、雑草の発生を防止する効果が期待できる。 | CB-080003-VG | 2 | CB-080003 | 11095097253 | 0
新技術 | 1141 | 道路維持修繕工 | 道路除草工 | 防草工 | その他 | 自着式目地防草対策工「目地バール工法」 | 加熱溶着型目地部防草シール(シート) | 917937 | 988545 | 1000 m | 7.143% |  | ● |  | CB-120027-VG | [11 empty] | 本工法は、道路の中央帯や歩道端部に「ブチルゴム粘着シ-トと一体化した防草シ-トを簡単・確実に貼り付ける技術」である。使用する純度の高いブチルゴムは、接着力と追従性に優れており、また工程も従来工法より簡略化でき、施工性や安全性が向上する。 | CB-120027-VG | 2 | CB-120027 | 11095097253 | 0 | bar: 有 to Ｂ
新技術 | 1142 | 道路維持修繕工 | 道路除草工 | 防草工 | その他 | 防草マサスペシャルハード | コンクリート張工(無筋人力厚さ 100mm) | 351246 | 168464 | 100 ㎡ | -108.5% |  | ● |  | CG-090022-VG |  |  |  | 有 | Ｄ | Ｂ | Ｂ | Ｃ | Ｂ | Ｂ | Ｃ | 防草マサスペシャルハードを防草t=30mm、土舗装t=40mmを施工場所に均一に敷き均し転圧、散水する事で固化し雑草の成長を抑制する自然土防草舗装材です。 施工後は、コケ、カビが生えにくく景観を阻害せずヒートアイランド現象の緩和が期待できます。 | CG-090022-VG | 2 | CG-090022 | 11095097253 | 0
新技術 | 1143 | 道路維持修繕工 | 道路除草工 | 防草工 | その他 | 法面保護ブロック ロードキーパー | 道路整形工、道路除草工 | 846065.1 | 860864.7 | 250 ㎡/10年 | 1.719% |  | ● |  | KT-140112-VR |  |  | 有 | 有 | Ｂ | Ｃ | Ａ | Ｂ | Ａ | Ａ | Ｂ | 本技術は路肩部をコンクリートで保護するプレキャスト製品であり、従来は法面整形工でおこなっていた。本技術の活用により、道路維持管理と道路除草を省くことが期待できる。 | KT-140112-VR | 2 | KT-140112 | 11095097253 | 0
新技術 | 1144 | 道路維持修繕工 | 道路除草工 | 防草工 | その他 | 雑草防止工法 | コンクリート構造物設置工の他に後施工として除草工や舗装欠損部補修工 | 535000 | 597172 | 100 m | 10.41% |  | ● |  | KT-160069-VE |  |  | 有 | 有 | Ａ | Ａ | Ｂ | Ｃ | Ｃ | Ａ | Ｂ | 本技術は舗装とコンクリート構築物との目地部の防草及びすき間・段差の発生防止工法で、従来は構造物設置工の他に後施工として除草工や舗装欠損部補修工が必要であった。本技術の活用により後施工が不要となるので経済性が向上、又歩行者・自転車の通行安全性や景観が向上 | KT-160069-VE | 2 | KT-160069 | 11095097253 | 0
新技術 | 1145 | 道路維持修繕工 | 道路除草工 | 防草工 | その他 | 端部雑草防止材 ハシピタン | 道路除草工(人力除草) | 1010000 | 126600 | 1000 m | -697.8% |  | ● |  | SK-110023-VG |  |  |  | 有 | Ｂ | Ｂ | Ｂ | Ｃ | Ｂ | Ｂ | Ｂ | 本技術は、舗装と構造物の境界の隙間から生えてくる雑草を防止する技術で、従来は人力除草で対応している。本技術の活用により、維持管理費の削減及び景観の向上が期待できる他、リサイクル骨材を原料としている為、環境負荷の少ない持続的な防草が可能 | SK-110023-VG | 2 | SK-110023 | 11095097253 | 0
新技術 | 1146 | 道路維持修繕工 | 道路除草工 | 防草工 | その他 | 植栽地の省管理技術[グリーンフィールド] | 道路除草(肩掛式) | 61769.77 | 100101.5 | 1000 ㎡ | 38.29% |  | ● |  | TH-150010-VE |  |  | 有 | 有 | Ｂ | Ａ | Ｂ | Ｂ | Ｂ | Ｂ | Ｂ | 本技術は、植物の伸長を抑制する薬剤を用い、除草剤の散布や草刈といった除草作業の軽減を可能とした技術である。 | TH-150010-VE | 2 | TH-150010 | 11095097253 | 0
新技術 | 1147 | 道路維持修繕工 | 道路除草工 | 防草工 | その他 | 防草材 ボーソーシールPLUS | 道路除草工 | 1435385 | 2382132 | 1000 m | 39.74% |  |  | ● | KT-170052-VE |  |  |  | 有 | Ｂ | Ｃ | Ｂ | Ｂ | Ｃ | Ｂ | Ｂ | 本技術は、道路における雑草の発生を防ぐことを目的としており、従来は、道路除草工で対応していた。本技術の活用により、長期的に雑草の繁殖の抑制が可能なため、安全性、景観、品質、経済性の向上および工程の短縮が図れます。 | KT-170052-VE | 2 | KT-170052 |  | 0
新技術 | 1148 | 道路維持修繕工 | 道路除草工 | 防草工 | その他 | クサデナーズ | 道路除草工 人力除草 | 1256786 | 182060 | 1000 m | -590.3% |  | ● | ● | QS-170003-VE | [活用促進] |  |  | 有 | Ｂ | Ｃ | Ｂ | Ｂ | Ｂ | Ｂ | Ｂ | 道路舗装面(歩道含む)と道路縁石や中央分離帯の境界隙間から雑草が生えてくるのをレべリング材(流動性の高い材料)とトップコート材(水性塗料)を塗布することにより抑制する工法である。 | QS-170003-VE | 2 | QS-170003 |  | 0
新技術 | 1149 | 道路維持修繕工 | 道路除草工 |  |  | バリオスネット「つる性強壮雑草(葛)登攀防止ネット」 | 機械除草(肩掛け式) | 674914 | 16500 | 100 m | -3990% |  |  | ● | KK-190007-VE |  |  |  | 有 | Ｄ | Ｃ | Ｂ | Ｂ | Ｂ | Ｃ | Ｃ | 本技術はネットの目合い無結節としクズ(葛)が絡みにく目合いにすることで登はんを防ぐ防草ネットの技術であり、従来は機械除草(肩掛け式)していた。本技術の活用により、品質、安全性、施工性の向上が期待できる。 | KK-190007-VE | 2 | KK-190007 |  | 0
新技術 | 1150 | 道路維持修繕工 | 道路清掃工 | 路面清掃工 |  | 油分散洗浄剤アースガイアクリーン | 油処理剤 | 57800 | 61240 | 100L | 5.617% |  | ● |  | HK-170001-VE |  |  |  | 有 | Ｂ | Ｂ | Ｃ | Ｂ | Ｂ | Ｂ | Ｂ | 油を微細化すると共に分散させ、自然界に豊富に存在するバクテリアによって水と二酸化炭素に分解する。 | HK-170001-VE | 2 | HK-170001 |  | 0
新技術 | 1151 | 道路維持修繕工 | 道路清掃工 | 路面清掃工 |  | ロードキル回収袋 | フレキシブルコンテナバック | 42950 | 28200 | 1件 | -52.3% |  |  | ● | KK-200022-VE | [活用促進] |  |  | 有 | Ｃ | Ｃ | Ｃ | Ｂ | Ｃ | Ｂ | Ｃ | 本技術は路面清掃工で動物の死体を回収・運搬・焼却するための袋体製品の技術であり、従来はフレキシブルコンテナバックで対応していた。本技術の活用により安全性、施工性、作業員の衛生環境向上が期待できる。 | KK-200022-VE | 2 | KK-200022 |  | 0
新技術 | 1152 | 道路維持修繕工 | 道路清掃工 | トンネル照明器具清掃工 |  | 移動式垂直昇降型トラックマウント高所作業車 | 高所作業車「トラック架装・垂直昇降・プラットフォーム型」 | 126100 | 128400 | 100灯 | 1.791% |  | ● |  | HR-140011-VE |  |  |  | 有 | Ｂ | Ｂ | Ｃ | Ｂ | Ｂ | Ｃ | Ｂ | 本技術は、作業床上の操作装置から車両の移動操作が可能なトラック架装の高所作業車で、従来は定置ジャッキ式のトラック架装の高所作業車で、作業ポイント毎にジャッキと作業床昇降の操作を行っていた。本技術の活用により、高所連続作業の施工性、経済性が向上する。 | HR-140011-VE | 2 | HR-140011 | 11096164000 | 0
新技術 | 1153 | 道路維持修繕工 | トンネル補修補強工 | 漏水対策工 |  | アーチ・ドレン工法 | 線導水工(ゴム系) | 1713171 | 2661245 | 100 m | 35.63% |  | ● |  | KK-120043-VG | [活用促進] |  |  | 有 | Ｂ | Ｂ | Ｂ | Ｃ | Ｂ | Ｂ | Ｂ | 本技術はプラスチック製の成型された耐衝撃性を有する樋を壁面にアンカーボルトで固定する線導水で従来はゴム系の導水材をコンクリートはつりして埋め込んで使用していた。本技術の活用により経済性、難燃性を期待できます。 | KK-120043-VG | 2 | KK-120043 | 11097165000 | 0
新技術 | 1154 | 道路維持修繕工 | トンネル補修補強工 | 漏水対策工 |  | はさまれん棒 | 単管パイプによる作業員保護 | 61380 | 2400 | 1日 | -2458% |  | ● | ● | CB-180021-VE |  |  |  | 有 | Ｄ | Ｃ | Ｃ | Ｂ | Ｃ | Ｃ | Ｃ | はさまれん棒は、高所作業車における構造物への接触事故及びはさまれ事故を未然に防止するための注意喚起センサーです。 | CB-180021-VE | 2 | CB-180021 |  | 0
新技術 | 1155 | 道路維持修繕工 | トンネル補修補強工 | 漏水対策工 |  | NSメッシュ工法 | 線導水(溝切り)工法 | 1466245.86 | 1958085 | 100m | 25.12% |  | ● |  | SK-170009-VE | [活用促進] |  |  | 有 | Ｂ | Ｂ | － | Ｂ | Ｂ | Ｂ | Ｂ | 本技術は、導水シートとFRP形状保持帯をアンカーで固定する漏水対策(導水樋)工法で、従来ははつりをともなう線導水工法で対応していた。本技術の活用により、はつり不要かつ、簡単な施工で設置できるため、経済性,施工性の向上,それに併せコンクリート剥落防止も図れる。 | SK-170009-VE | 2 | SK-170009 |  | 0
新技術 | 1156 | 道路維持修繕工 | トンネル補修補強工 | 裏込め注入工 |  | SR-LG工法 | 可塑性エアモルタル | 36928141 | 37917049 | 1000 m3 | 2.608% |  | ● |  | HK-120037-VG |  |  |  | 有 | Ｂ | Ｂ | Ｂ | Ｃ | Ｂ | Ｂ | Ｂ | SR-LG工法」は石炭火力発電所のフライアッシュ(産業副産物)を細骨材とした可塑性グラウト材を用いたトンネル背面空洞注入工法です。注入口付近にて可塑化材を添加するため長距離圧送(～4,000m程度)も可能で、あらゆるトンネルへの対応を実現しました。 | HK-120037-VG | 2 | HK-120037 | 11097166000 | 0
新技術 | 1157 | 道路維持修繕工 | トンネル補修補強工 | その他 |  | 完全水系はく落防止工法『VFRM-トンネル内装システム』 | ガラスクロス繊維シートによるはく落防止工法 | 1303230 | 1305453 | 100 m2 | 0.1703% |  | ● |  | CB-120014-VG |  |  | 有 | [8 empty] | 本技術はコンクリート構造物はく落防止工法で従来はガラスクロス繊維シートをエポキシ樹脂で貼り付ける工法で対応したが、自動車事故等による火災時の延焼、施工時の有機溶剤による人体への悪影響を伴っていた。新技術では完全水系材料を使用することで問題を解消した。 | CB-120014-VG | 2 | CB-120014 | 11097351000 | 0 | bar: 有 to Ｃ
新技術 | 1158 | 道路維持修繕工 | トンネル補修補強工 | その他 |  | 「NAV工法」・「NAV-G工法」・「NAV-G工法(UV仕様)」 | 炭素繊維等を用いた連続繊維シート接着工法 | 1161000 | 2272000 | 100 ㎡ | 48.9% |  | ● |  | KT-100023-VG | [活用促進] |  | 有 | [8 empty] | 本技術は、対策後もコンクリート表面の既存ひび割れの進展状況や新たなひび割れ発生等を目視観察できる剥落防止工法である。 変状の目視観察による追加対策工の要否を判断でき、透明な耐候性塗料を使用することで紫外線の影響を受ける明かり部へも適用できる。 | KT-100023-VG | 2 | KT-100023 | 11097351000 | 0 | bar: 有 to Ｃ
新技術 | 1159 | 道路維持修繕工 | トンネル補修補強工 | その他 |  | タフメッシュ工法 | 連続繊維シート含浸工法 | 1127000 | 1526000 | 100 ㎡ | 26.15% |  | ● |  | KT-110012-VG |  |  | 有 | [8 empty] | 本技術は連続繊維を樹脂にてシート状に成型した製品を接着材で貼付けるはく落防止工法で、従来は連続繊維シート含浸工法などで対応していた。本技術の活用により作業工数が少なくなるためコスト縮減と工期の短縮が図られる。 | KT-110012-VG | 2 | KT-110012 | 11097351000 | 0 | bar: 有 to Ｃ
新技術 | 1160 | 道路維持修繕工 | トンネル補修補強工 | その他 |  | かため太郎 | ポリマーセメントはけ塗り | 243710 | 401550 | 100 ㎡ | 39.31% |  | ● |  | KT-120036-VG | [活用促進] |  |  | 有 | Ｂ | Ａ | Ｃ | Ｃ | Ｂ | Ｃ | Ｂ | 本技術は、エポキシ樹脂スプレーによるコンクリート構造物の応急的補修材料で、従来は、ポリマーセメントはけ塗りで対応していた。本技術の活用により、従来技術の練混ぜやはけ塗りが不要なので、労務費減少と施工具経費がなくなることで、経済性の向上が期待できる。 | KT-120036-VG | 2 | KT-120036 | 11097351000 | 0
新技術 | 1161 | 道路維持修繕工 | トンネル補修補強工 | その他 |  | サイド・ドレンⅡ型工法 | Vカット工法 | 1255222 | 2193838 | 100m | 42.78% |  | ● |  | KK-150047-VE | [活用促進] |  |  | 有 | Ｂ | Ｂ | Ｂ | Ｃ | Ｃ | Ｂ | Ｂ | 本技術はトンネルや橋梁上部からの漏水等を硬質塩ビ製の横引樋を使用して漏水を延長方向に導く漏水対策工であり、従来はコンクリートをVカットし導水ホースを入れモルタル補修していた。本技術の活用により周辺環境へ影響の抑制、経済性、品質の向上が期待できる。 | KK-150047-VE | 2 | KK-150047 | 11097351000 | 0
新技術 | 1162 | 道路維持修繕工 | トンネル補修補強工 | その他 |  | トンネルはく落対策工「ハードメッシュ」 | はつり落とし工や断面修復工等の補修工法 | 2017640 | 2624615 | 100m2 | 23.13% |  | ● |  | KT-190006-VR |  |  |  | 有 | Ｂ | Ｂ | Ｃ | Ｂ | Ｂ | Ｃ | Ｂ | 本技術は、高剛性の難燃性炭素繊維製グリッドとガラスメッシュを一体化したネット系のトンネルはく落対策工法で、従来は、はつり落とし工や断面修復工等の補修工法で対応していた。本技術の活用により、施工面全体のはく落防止が可能となるため、安全性の向上が図れる。 | KT-190006-VR | 2 | KT-190006 |  | 0
新技術 | 1163 | 道路維持修繕工 | トンネル補修補強工 | その他 |  | トンネル小片はく落対策工「FF-TCC工法」 | はつり落とし工や断面修復工等の補修工法 | 1899380 | 8380000 | 100m2 | 77.33% |  | ● |  | KT-190047-VR |  |  |  | 有 | Ｂ | Ｂ | Ｃ | Ｃ | Ｂ | Ｃ | Ｂ | 本技術は、高伸度型シートとウレタン樹脂を用いたトンネル小片はく落対策工法で、従来は、はつり落とし工や断面修復工等の補修工法で対応していた。本技術の活用により、はく落魂への追従性が高く、透明樹脂により変状確認がし易いため、安全性および施工性の向上が図れる。 | KT-190047-VR | 2 | KT-190047 |  | 0
新技術 | 1164 | 道路維持修繕工 | 路面補修工 | 欠損部補修工 |  | アスファルト加熱保温BOX | ダンプカー野積み | 147500 | 168900 | 16 ㎡ | 12.67% |  | ● |  | CB-100030-VG |  |  |  | 有 | Ｃ | Ｂ | Ｂ | Ｃ | Ｂ | Ｂ | Ｂ | 本技術は、少量の加熱アスファルト混合物を長時間加熱保温する技術である。従来のシート等で覆う温度低下対策に比べ、ダンプカーに搭載した保温BOX内で加熱保温する事により、再調達によるプラントへの移動ロスを解消し、温度低下による材料廃棄の削減等を実現した。 | CB-100030-VG | 2 | CB-100030 | 11102167000 | 0
新技術 | 1165 | 道路維持修繕工 | 路面補修工 | 欠損部補修工 |  | マイルドパッチ | 常温合材(カットバックアスファルト系) | 131440 | 53878 | 1 t | -144% |  | ● |  | HR-110020-VG |  |  |  | 有 | Ｃ | Ｃ | Ｂ | Ｃ | Ｂ | Ｂ | Ｃ | 本技術は、転圧後に水を散布するだけで硬化するタイプの袋詰め常温アスファルト合材です。従来は常温アスファルト合材(カットバックアスファルト系)で対応していました。本技術の活用により、製造過程で発生するCO2を削減したり高い耐久性を得ることが可能です。 | HR-110020-VG | 2 | HR-110020 | 11102167000 | 0
新技術 | 1166 | 道路維持修繕工 | 路面補修工 | 欠損部補修工 |  | マットペーブ | 欠損部補修工(加熱As混合物) | 32260 | 40886 | 2 ㎡ | 21.1% |  | ● |  | KK-100092-VG |  |  | 有 | 有 | Ｂ | Ａ | Ａ | Ｂ | Ａ | Ａ | Ｂ | 本技術は、アスファルト舗装のひび割れを補修するマット型の補修材である。本技術では作業が貼付けのみで、熟練作業員を必要とせず、短時間で施工が可能である。また、高い付着性引張強度を有し、補修箇所に密着する。 | KK-100092-VG | 2 | KK-100092 | 11102167000 | 0
新技術 | 1167 | 道路維持修繕工 | 路面補修工 | 欠損部補修工 |  | レスキューパッチ | 常温混合物(カットバックアスファルト系) | 206736 | 117926 | 1 t | -75.31% |  | ● |  | KT-090060-VG |  |  |  | 有 | Ｄ | Ｃ | Ｂ | Ｂ | Ｂ | Ｃ | Ｃ | 本技術は、ポットホール補修等に使用する耐久性を高めた全天候型常温混合物です。従来は、常温混合物(カットバックアスファルト系)で対応していた。本技術の活用により、骨材飛散抵抗性・耐水性・流動抵抗性が高いため再補修の頻度削減を図ることができます。 | KT-090060-VG | 2 | KT-090060 | 11102167000 | 0
新技術 | 1168 | 道路維持修繕工 | 路面補修工 | 欠損部補修工 |  | オレンジパッチ | 石油系有機溶剤を含む常温合材 | 2000 | 2000 | 1 袋 | 0% |  | ● |  | QS-120034-VG |  |  |  | 有 | Ｃ | Ｃ | Ｃ | Ｂ | Ｂ | Ｂ | Ｂ | 路面補修に使用する常温合材で、従来は石油系有機溶剤が使用されているが、オレンジパッチは植物系の溶剤を使用しているため、人体・環境に優しい全天候型常温合材です。 | QS-120034-VG | 2 | QS-120034 | 11102167000 | 0
新技術 | 1169 | 道路維持修繕工 | 路面補修工 | 欠損部補修工 |  | 貼付式路面補修シート | 常温合材での補修 | 6573.01 | 17900 | 1 箇所・年 | 63.28% |  | ● |  | TH-120006-VG |  |  |  | 有 | Ｃ | Ｂ | Ｂ | Ｂ | Ｃ | Ｂ | Ｂ | 本技術は、常温合材で補修していた路面損傷箇所(ポットホールや段差、クラック等)の上から追加で貼付式補修テープを貼り付け補修する技術である。本技術の活用により路面補修箇所の耐久性が向上し、補修コストの削減、合材の飛散防止等の安全性・品質改善が期待できる。 | TH-120006-VG | 2 | TH-120006 | 11102167000 | 0
新技術 | 1170 | 道路維持修繕工 | 路面補修工 | 欠損部補修工 |  | 転圧アシスト機構搭載 前後進コンパクタ | 振動コンパクタ(前後進型) | 53750 | 35000 | 1 台/月 | -53.57% |  | ● |  | TH-120015-VG |  |  |  | 有 | Ｃ | Ｃ | Ｂ | Ｃ | Ｂ | Ｃ | Ｃ | 本機械は地盤の締固め具合を LEDスケールにより 『見える化』した前後進コンパクタで、従来は締固め具合の表示機構が無かった。本機械により締固めのムラを低減し、経験の浅い作業者でも熟練者と同等の締固めの仕上りが期待できる。 | TH-120015-VG | 2 | TH-120015 | 11102167000 | 0
新技術 | 1171 | 道路維持修繕工 | 路面補修工 | 欠損部補修工 |  | コールドパーミックス | 常温混合物(カットバックアスファルト系) | 316796 | 281446 | 1t | -12.56% |  | ● |  | HR-160003-VE |  |  |  | 有 | Ｃ | Ｃ | Ｂ | Ｃ | Ｂ | Ｂ | Ｂ | 本材料は植物性の特殊添加剤を配合した改質アスファルトを用いた常温補修用混合物で、従来はカットバックアスファルト(石油系)を使用していた。路面湿潤状態でも施工が可能であり、施工性・耐久性の向上や保管期間の延長に期待できる。 | HR-160003-VE | 2 | HR-160003 | 11102167000 | 0
新技術 | 1172 | 道路維持修繕工 | 路面補修工 | 欠損部補修工 |  | スマートパッチ | 袋詰めの常温アスファルト合材 | 22080 | 31264 | 1箇所 | 29.38% |  | ● |  | KT-150068-VE |  |  |  | 有 | Ｃ | Ｂ | Ｂ | Ｃ | Ｂ | Ｃ | Ｂ | 本技術は、速効型ポリマーセメントを用いた道路の段差修正材で、従来は、袋詰めの常温アスファルト合材で対応していた。本技術の活用により、タイヤのねじり作用に対する飛散抵抗性が向上するとともに、コテで薄く敷きならすことができるため、施工性、品質が向上する。 | KT-150068-VE | 2 | KT-150068 | 11102167000 | 0
新技術 | 1173 | 道路維持修繕工 | 路面補修工 | 欠損部補修工 |  | スーパーロメンパッチ | 常温合材(カットバックアスファルト系) | 221175 | 330372 | 10㎡ | 33.05% |  | ● |  | KT-190089-VE |  |  |  | 有 | Ｂ | Ｂ | Ｂ | Ｃ | Ｂ | Ｃ | Ｂ | 本技術は、施工継ぎ目に生じた段差などに使用するアスファルト乳剤系舗装段差修正材です。従来は常温合材で対応していた。本技術の活用により、高い流動性を有するため薄く施工することができ施工性が向上し、かつ摩耗抵抗性が高いため品質が向上する。 | KT-190089-VE | 2 | KT-190089 | 11102167000 | 0
新技術 | 1174 | 道路維持修繕工 | 路面補修工 | 欠損部補修工 |  | ロードリペアW | カットバックアスファルト系常温合材 | 346806 | 325806 | 1t(トン) | -6.446% |  | ● |  | HK-190005-VE |  |  |  | 有 | Ｃ | Ｃ | Ｂ | Ｃ | Ｂ | Ｂ | Ｂ | 本技術は、特殊生成加工植物油を使用した水硬性の全天候型常温合材です。従来技術はカットバックアスファルト系常温合材で、冬期低温時に成分が凝固し、本来の性能を発揮できませんでしたが、本技術では、冬期の未開封状態での保存性及び施工時の性能が向上します。 | HK-190005-VE | 2 | HK-190005 | 11102167000 | 0
新技術 | 1175 | 道路維持修繕工 | 路面補修工 | 欠損部補修工 |  | ロードプラスターK | カットバック系全天候型常温アスファルト混合物 | 365308 | 350308 | 1t | -4.282% |  | ● |  | KT-170005-VE |  |  |  | 有 | Ｄ | Ｃ | Ｂ | Ｃ | Ｃ | Ｂ | Ｃ | 本技術は、転圧前に散水することで早期に硬化する全天候型常温アスファルト混合物で、従来は、カットバック系全天候型常温アスファルト混合物で対応していた。本技術の活用により、耐流動性の向上による耐久性の向上とVOCの発生がなくなり周辺環境への影響抑制が図れる。 | KT-170005-VE | 2 | KT-170005 | 11102167000 | 0
新技術 | 1176 | 道路維持修繕工 | 路面補修工 | 欠損部補修工 |  | プロパッチシート | 舗装面クラック補修専用の加熱型シール材充填 | 803820 | 639920 | 1000m | -25.61% |  | ● |  | CG-150005-VE |  |  |  | 有 | Ｃ | Ｂ | Ｃ | Ｂ | Ａ | Ｂ | Ｂ | プロパッチシートは改質アスファルトをベースとした応急用舗装クラック補修シートである。専用プライマーにて舗装クラックに貼付けることで短時間での交通開放を可能とする製品であり、さらに車両通過の重量でシートが塑性変形し、舗装になじみながらクラックを埋める。 | CG-150005-VE | 2 | CG-150005 | 11102167000 | 0
新技術 | 1177 | 道路維持修繕工 | 路面補修工 | 欠損部補修工 |  | 凹道埋たろう | カットバックアスファルト系常温混合物 | 430300 | 350500 | 1t | -22.77% |  | ● |  | KT-170095-VE |  |  |  | 有 | Ｃ | Ｂ | Ａ | Ｂ | Ｂ | Ｂ | Ｂ | 本製品は、道路舗装の欠損部の応急的な補修に使用する袋詰めタイプのカットバック改質アスファルト系常温混合物で、従来はカットバックアスファルト系常温混合物で対応していた。本技術の活用により、安全性、品質、施工性、周辺環境の向上が図れます。 | KT-170095-VE | 2 | KT-170095 |  | 0
新技術 | 1178 | 道路維持修繕工 | 路面補修工 | わだち掘れ補修工 |  | 車載3Dスキャナを用いた舗装切削量等計算システム | 横断プロフィールメータによる計測 | 1311350 | 1418000 | 10000m2 | 7.521% |  | ● |  | HK-180003-VE | [活用促進] |  |  | 有 | Ｂ | Ａ | Ｂ | Ｂ | Ａ | Ｂ | Ｂ | 横断プロフィールメータによる測定をMMS(モービル・マッピング・システム)に変更して、路面のわだち掘れを計測し、舗装の切削量、オーバーレイの合材量を計算する。 本技術の活用により、コスト縮減、工程短縮、安全性の向上が期待できる。 | HK-180003-VE | 2 | HK-180003 | 11102168000 | 0
新技術 | 1179 | 道路維持修繕工 | 路面補修工 | わだち掘れ補修工 |  | 高速3Dカメラとレーザーを用いた路面解析システム | 人力による路面性状調査 | 1041700 | 1744100 | 3500 ㎡ | 40.27% |  | ● |  | HK-200010-VE | [活用促進] | [10 empty] | 本技術は高速３Dカメラとレーザを搭載した路面性状測定車により、路面の３次元形状を計測し路面性状(ひび割れ等）、横断形状を解析するシステムである。従来は人力による路面性状調査で対応していた。本技術の採用により施工性、経済性及び工程短縮の向上が期待できる。 | HK-200010-VE | 2 | HK-200010 |  | 0 | bar: 有 有 有 to Ｃ Ｂ Ｂ
新技術 | 1180 | 道路維持修繕工 | 路面補修工 | その他 |  | クラックカットシール | クラック補修 | 529627.23 | 194855 | 1000 m | -171.8% |  | ● |  | KK-080029-VG |  |  |  | 有 | Ｄ | Ｃ | Ｂ | Ｃ | Ｂ | Ｃ | Ｃ | 本技術はアスファルト舗装のひび割れの補修工法である。従来のひび割れ補修工では、ひび割れ部にブロンアスファルトを加熱溶解しシールするが早期にひび割れが再発する。この為本技術ではひび割れの再発を防ぎ舗装寿命を延長し補修費用の縮減が可能な工法。 | KK-080029-VG | 2 | KK-080029 | 11102351000 | 0
新技術 | 1181 | 道路維持修繕工 | 路面補修工 | その他 |  | リフレッシュシールMix | 切削オーバーレイ工法(t=50mm) | 1420000 | 2132000 | 1000 ㎡ | 33.4% |  | ● |  | TH-100011-VG | [11 empty] | 本技術は、加熱アスファルト混合物に特殊改質剤を添加することで、いたんだ舗装路面を、舗装厚さ1～2cmの薄層で効率的に補修することができる。この技術により、既設舗装の延命効果および、工期短縮と工事コストの縮減が可能である。 | TH-100011-VG | 2 | TH-100011 | 11102351000 | 0 | bar: 有 to Ｃ
新技術 | 1182 | 道路維持修繕工 | 路面補修工 | その他 |  | 後方視界を妨げないソーラー式積載型車載標識装置 | 可搬式標識装置 | 150 | 20000 | 1台 | 99.25% |  |  | ● | CB-160005-VE |  |  |  | 有 | Ｂ | Ｃ | Ｂ | Ｂ | Ｂ | Ｂ | Ｂ | トラックの荷台に積載する大型の車載標識の場合は、標識がリアウインドウを塞いでいたため車両後退時の安全に問題があった。新技術の活用により、大型の標識を非使用時に傾倒可能とすることでリアウインドウからの後方視界を確保し安全性を向上させた。 | CB-160005-VE | 2 | CB-160005 | 11102351000 | 0
新技術 | 1183 | 道路維持修繕工 | 路面補修工 | その他 |  | 工事看板用プリズム型再帰反射シート | ガラスビーズを使用したカプセルレンズ型再帰反射シート | 1023150 | 1023150 | 100基 | 0% |  |  | ● | KT-150092-VE |  |  |  | 有 | Ｃ | Ｃ | Ｂ | Ｂ | Ｃ | Ｃ | Ｃ | 本技術は工事看板用のプリズム型再帰反射シートで、従来はガラスビーズを使用したカプセルレンズ型であった。本技術の活用により再帰反射性能が高まり、特に走行中の自動車からの文字判読距離(40～60m)における視認性が向上し、ドライバーの安全性向上が期待できる。 | KT-150092-VE | 2 | KT-150092 | 11102351000 | 0
新技術 | 1184 | 道路維持修繕工 | 路面補修工 | その他 |  | 大型組み立て式LED情報パネル「LIP」(リップ) | 工事用LED電光表示板 | 580000 | 785000 | 6月 | 26.11% |  |  | ● | KK-150020-VE |  |  |  | 有 | Ｃ | Ｃ | Ｂ | Ｂ | Ｃ | Ｃ | Ｃ | 本技術は、道路の維持修繕工事での走行車両や海洋上の工事で往航する船舶への情報を複数の高輝度LEDパネルを組み合わせ大画面・大型文字で案内表示する技術である。使用場所に応じた組合せが可能で、かつ大きな表示により、視認性と安全性が向上する。 | KK-150020-VE | 2 | KK-150020 | 11102351000 | 0
新技術 | 1185 | 道路維持修繕工 | 路面補修工 |  |  | 全天候型常温合材(ロードケア) | カットバックアスファルト系の常温合材 | 348404 | 287924 | 1 t | -21.01% |  | ● |  | KT-180003-VE |  |  |  | 有 | Ｃ | Ｃ | Ｂ | Ｃ | Ｂ | Ｃ | Ｃ | 本技術は、低温時でも舗装欠損部の補修に使用できる全天候型常温合材です。従来はカットバックアスファルト系の常温合材で対応していました。 本技術の活用により、低温時の施工性が向上し、十分な締固めが確保できるため品質の向上が図れる。 | KT-180003-VE | 2 | KT-180003 |  | 0
新技術 | 1186 | 道路維持修繕工 | 横断歩道橋補修工 |  |  | 紫外線硬化型FRPシート「e-シート」 | 鉄板溶接による補修 | 229674.2 | 268880.4 | 3㎡ | 14.58% |  | ● |  | KT-170088-VR |  |  |  | 有 | Ｂ | Ａ | Ｂ | Ｃ | Ｂ | Ｃ | Ｂ | 本技術は紫外線硬化型FRPシートによる鋼構造物の鋼板部補修工法で、従来は鉄板溶接による補修で対応していた。本技術の活用により、高い防錆性を有するFRPを補修材料を使用することで、溶接作業が不要となるため、品質の向上、工程の短縮および経済性の向上が図れる。 | KT-170088-VR | 2 | KT-170088 | 11106000000 | 0
新技術 | 1187 | 道路維持修繕工 | その他 |  |  | とまるくん (普通車用)・(大型車用) | クッションドラム | 250000 | 80000 | 1 基 | -212.5% |  | ● |  | CB-080028-VG |  |  |  | 有 | Ｄ | Ｂ | Ｂ | Ｂ | Ｂ | Ｃ | Ｃ | 本技術は、道路車線規制において誤って作業域に突入した車両を安全に最短に停止させる技術であり、突入車両を最短で停止させる事により交通誘導員及び作業員の"生命の安全と安心"を確保し、作業環境を向上させることができる技術です。 | CB-080028-VG | 2 | CB-080028 | 11291000000 | 0
新技術 | 1188 | 道路維持修繕工 | その他 |  |  | とまるぞーⅡ(大型車対応) | クッションドラム | 5137 | 6497 | 1 日 | 20.93% |  | ● |  | CB-120024-VG | [活用促進] |  |  | 有 | Ｂ | Ａ | Ｃ | Ｂ | Ｂ | Ｃ | Ｂ | 本技術は、道路車線規制において誤って作業域に突入した車両を安全に最短に停止させる技術です。 突入車両を最短で停止させる事により交通誘導員及び作業員の"生命の安全と安心"を確保し、作業環境を向上させることができます。 | CB-120024-VG | 2 | CB-120024 | 11291000000 | 0
新技術 | 1189 | 道路維持修繕工 | その他 |  |  | スマートバーナー | ライター着火の円筒形火口バーナー | 1802 | 2074 | 1 日 | 13.11% |  | ● |  | CB-120038-VG |  |  |  | 有 | Ｃ | Ｃ | Ｃ | Ｂ | Ｃ | Ｃ | Ｃ | 炎形状を従来の円筒形状から平たい形状に変えたことで、スミ部の施工の際、無駄な所を加熱することがなく施工性と経済性が約3割向上した。炎形状の変更は火口部を2重構造にすること(特許申請中)で実現した。また圧電式のワンタッチ点火式にしたことで安全性が向上した。 | CB-120038-VG | 2 | CB-120038 | 11291000000 | 0
新技術 | 1190 | 道路維持修繕工 | その他 |  |  | ソーラー式工事用保安用品 | AC100V式交互通行信号機(1ヶ月間使用、引き込み工事) | 75000 | 171360 | 1 ヶ月 | 56.23% |  | ● |  | HR-110015-VG |  |  |  | 有 | Ｂ | Ｂ | Ｃ | Ｃ | Ｂ | Ｂ | Ｂ | 太陽電池とバッテリーによる駆動で環境対策はもちろんのこと、さらに高輝度LEDを採用し見やすさと省エネを図りました。 標準電波を利用し設置場所の制限を極力低減し利便性を向上させた保安機器。ソーラーシグナル、ソーラーサインボードをラインナップ。 | HR-110015-VG | 2 | HR-110015 | 11291000000 | 0
新技術 | 1191 | 道路維持修繕工 | その他 |  |  | アローライン | 矢印板 | 36840 | 21840 | 1 本 | -68.68% |  | ● |  | HR-130023-VG |  |  |  | 有 | Ｄ | Ｃ | Ｃ | Ｂ | Ｃ | Ｃ | Ｃ | 本技術は、路面への置敷式の仮設の車輌誘導方向指示マットであり、従来技術は車輌誘導材として工事現場の手前に矢印板を置いていた。矢印板に加え、本技術の活用により、ドライバーの車線変更のタイミングを明確化にし、車輌誘導効果を向上させることが期待できる。 | HR-130023-VE | 2 | HR-130023 | 11291000000 | 0
新技術 | 1192 | 道路維持修繕工 | その他 |  |  | 道路集水桝蓋用ロックピンシステム | 4点ボルト固定方式の集水桝蓋 | 37900 | 86130 | 1 箇所 | 56% |  | ● |  | KT-120033-VG |  |  |  | 有 | Ｃ | Ｂ | Ｃ | Ｃ | Ｂ | Ｃ | Ｃ | 本技術は、集水桝蓋の跳ね上がりや浮上を防止する為のワンタッチで開閉できるロックピンシステムで、従来は4点ボルト固定方式の集水桝蓋で対応していた。本技術の活用により、蓋の脱着が容易となりメンテナンス時の作業性が向上する。 | KT-120033-VG | 2 | KT-120033 | 11291000000 | 0
新技術 | 1193 | 道路維持修繕工 | その他 |  |  | よく見えシート | 工事用車両幕(不透過) | 4900 | 2500 | 1 枚 | -96% |  | ● |  | QS-110019-VG |  |  |  | 有 | Ｄ | Ｃ | Ｃ | Ｃ | Ｃ | Ｃ | Ｃ | シート全面の小さな穴の効果で運転席から後方の視界を確保する工事用車両標示幕です | QS-110019-VG | 2 | QS-110019 | 11291000000 | 0
新技術 | 1194 | 道路維持修繕工 | その他 |  |  | ソーラー式フルカラーLED電光表示板 | 100V電源式LED単色電光表示板(発動発電機仕様) | 465000 | 555160 | 90 日 | 16.24% |  | ● |  | TH-110004-VG | [設計比較] [活用促進] |  |  | 有 | Ｂ | Ｃ | Ｃ | Ｂ | Ｂ | Ｂ | Ｂ | これまでのAC100V電源仕様からソーラー式仕様にし、LED表示機は4文字2段の大型表示機でフルカラーにて内容を表示する。単色表示から最大26万色表現可能なフルカラー表示で視認性が向上。 | TH-110004-VG | 2 | TH-110004 | 11291000000 | 0
新技術 | 1195 | 道路維持修繕工 | その他 |  |  | 同期アロー(車線規制用表示板) | 乾電池式LED矢印板 | 24500 | 32528 | 1 基 | 24.68% |  | ● |  | TH-120014-VG |  |  |  | 有 | Ｂ | Ｃ | Ｃ | Ｃ | Ｃ | Ｂ | Ｃ | 本技術は無線通信機能を有し、複数の同製品を同期点滅または車線規制に合わせた高速、低速の流動点滅が行えるLED矢印板です。 | TH-120014-VG | 2 | TH-120014 | 11291000000 | 0
新技術 | 1196 | 道路維持修繕工 | その他 |  |  | バリバン(単管バリケード用衝撃緩衝材) | 単管キャップ | 24900 | 120 | 1 基(バリケード) | -20650% |  | ● |  | TH-120022-VG |  |  |  | 有 | Ｄ | Ｃ | Ｃ | Ｂ | Ｃ | Ｃ | Ｃ | 単管バリケードパイプによる第三者被害を抑制する衝撃緩衝材で、三角断面の中空成型構造体によって車両からの衝撃力を分散させ、ドライバーへのパイプ突き刺さり被害抑制が期待できる。 | TH-120022-VG | 2 | TH-120022 | 11291000000 | 0
新技術 | 1197 | 道路維持修繕工 | その他 |  |  | ピタリングライン(仮設可搬式ライン材) | 保安施設設置基準に則った施設 | 3490079 | 3000000 | 100 回 | -16.34% |  | ● |  | TH-140002-VE |  |  |  | 有 | Ｃ | Ｃ | Ｃ | Ｂ | Ｃ | Ｃ | Ｃ | ピタリングラインは、交通規制を伴う道路工事などで工事規制部前後に任意の線形(ライン)を仮設標示し、ドライバーに対する視線誘導効果を高めることで、道路規制(保安施設)の品質向上を図る製品である。 | TH-140002-VE | 2 | TH-140002 | 11291000000 | 0
新技術 | 1198 | 道路維持修繕工 | その他 |  |  | 道路パトロール支援サービス | 目視によるパトロールおよび手作業による報告書作成 | 13719580 | 13208000 | 2年 | -3.873% | ● |  | ● | QS-170023-VE |  |  | 有 | 有 | Ｄ | Ｂ | Ｂ | Ｃ | Ｂ | Ｃ | Ｃ | 汎用的なスマートフォンを活用した道路パトロール業務支援の技術であり、従来はパトロール員の目視点検や手作業で対応していた。本技術の活用により、道路パトロール業務における路面性状確認機能を有し、また道路パトロール報告書作成業務の効率化が期待できる。 | QS-170023-VE | 2 | QS-170023 | 11291000000 | 0
新技術 | 1199 | 道路維持修繕工 | その他 |  |  | SGめっきSP | 溶融亜鉛めっき | 17800000 | 16200000 | 100m | -9.877% |  | ● |  | QS-170020-VE |  |  |  | 有 | Ｃ | Ｃ | Ｂ | Ｃ | Ｃ | Ｃ | Ｃ | 従来の溶融亜鉛めっきより、高耐食性のめっきである。2浴工法で行い、特に溶融亜鉛めっきの耐食性が劣る塩害環境地域での高い耐食性が得られる。めっき皮膜は、アルミ10%程度・マグネシウム1%程度・ニッケル微量・亜鉛90%程度となり、品質の安定化が期待出来る | QS-170020-VE | 2 | QS-170020 | 11291000000 | 0
新技術 | 1200 | 道路維持修繕工 | その他 |  |  | フィルコンライトAll in Oneプレミクス(速硬性プレミクスエアモルタル) | 現地プラントで混合し製造するエアモルタル | 783821 | 1171542 | 4m3 | 33.09% |  | ● |  | KT-130021-VG |  |  |  | 有 | Ａ | Ｂ | Ｂ | Ｂ | Ａ | Ｂ | Ｂ | 本技術は空洞充填に使用するプレミクスエアモルタルで、従来は現地プラントで混合し製造するエアモルタルで対応していた。本技術の活用により、現地プラントが必要ないため施工性の向上が図られます。 | KT-130021-VR | 2 | KT-130021 | 11291000000 | 0
新技術 | 1201 | 道路維持修繕工 | その他 |  |  | 車両飛び込まれ警告システム「ドレミ」 | 保安柵を活用した車線規制 | 31364 | 30299 | 1現場 | -3.515% |  |  | ● | KT-170049-VR |  |  |  | 有 | Ｄ | Ｃ | Ｃ | Ｂ | Ｃ | Ｃ | Ｃ | 本技術は一般道路車線規制時に規制エリアへの車両飛び込まれを警告するレーダーシステムで、従来は保安柵を活用した車線規制のみで対応していた。本技術の活用により飛び込まれる数秒前に警告を発し、作業者が身構えることで被害が軽減するので安全性の向上が図れます。 | KT-170049-VR | 2 | KT-170049 | 11291000000 | 0
新技術 | 1202 | 道路維持修繕工 | その他 |  |  | リサイクルゴム製ハンプ<減速くん> | アスファルト盛り上げハンプ | 58475 | 90000 | 3m | 35.03% |  |  | ● | KT-160087-VR |  |  |  | 有 | Ｂ | Ａ | Ｃ | Ｃ | Ｂ | Ｃ | Ｂ | 本技術は、リサイクルゴム製ハンプで段差を設けて通過車両の速度抑制を促す技術で、従来はアスファルト盛り上げハンプで対応していた。 本技術の活用により、車両重量による形状の変化がなくなり耐久性の向上と、工事時間の削減が可能となり経済性の向上が図れます。 | KT-160087-VR | 2 | KT-160087 | 11291000000 | 0
新技術 | 1203 | 道路維持修繕工 | その他 |  |  | 落下防止装置用ワイヤロープの端末金具「スクラムクランプ(SC金具)」 | ワイヤグリップ | 296228 | 346012 | 10組 | 14.39% |  | ● |  | KK-190016-VE | [活用促進] |  |  | 有 | Ｃ | Ｂ | Ｂ | Ｃ | Ｂ | － | Ｂ | 本技術はワイヤロープの端末を連結する金具であり、従来はワイヤグリップで対応していた。本技術の活用により、経済性、施工性の向上および工程の短縮が期待できる。 | KK-190016-VE | 2 | KK-190016 |  | 0
新技術 | 1204 | 道路維持修繕工 | その他 |  |  | 緊急避難信号送受信装置システム(しらすんだー) | 警笛、安全旗周知システム | 144383 | 143888 | 200m | -0.344% |  |  | ● | CB-180022-VE |  |  |  | 有 | Ｄ | Ｃ | Ｃ | Ｂ | Ｃ | Ｃ | Ｃ | 本技術は、車線規制に対する侵入車両の危険性を作業員に光と音で瞬時に警告するシステムであり、従来は警笛の確認、安全旗の視認により警告していた。本技術の活用により、危険性の警告が瞬時となるため、避難の可能性が高まり作業員の安全性の向上が期待できる。 | CB-180022-VE | 2 | CB-180022 |  | 0
新技術 | 1205 | 道路維持修繕工 | その他 |  |  | スケルコン | カラーコーン | 1206840 | 166840 | 100本 | -623.4% |  |  | ● | KK-180034-VE |  |  |  | 有 | Ｄ | Ｃ | － | Ｂ | Ｃ | － | Ｃ | 本技術は、半透明カラーコーン本体により内部が可視できる技術であり、従来技術の不透明カラーコーンでは本体を持ち上げて内部を目視確認していた。本技術の活用により、テロ活動や破壊活動の抑制が期待でき、安全点検作業の迅速化が図れる。 | KK-180034-VE | 2 | KK-180034 |  | 0
新技術 | 1206 | 道路維持修繕工 | その他 |  |  | デジタルサイネージ案内板「キャリースクリーン」 | 電光標識 | 142000 | 6300 | 3ヶ月 | -2154% |  |  | ● | QS-200054-VE |  |  |  | 有 | Ｄ | － | Ｂ | Ｂ | Ｂ | Ｃ | Ｃ | 本技術は、仮設工（工事看板）に関する技術である。特殊スクリーンで手軽に設置できるデジタルサイネージ技術で、従来は、電光標識で対応していた。本技術の活用により、設置・撤去・運搬が容易となるため、作業効率に優れる。 | QS-200054-VE | 2 | QS-200054 |  | 0
新技術 | 1207 | 道路維持修繕工 | その他 |  |  | 自己発電型無線スイッチ対応工事用LED表示機 | 工事用LED表示機を有線スイッチによる表示切替をする技術 | 1751119 | 1717385 | 1台 | -1.964% |  |  | ● | KT-200021-VE |  |  |  | 有 | Ｃ | Ｂ | Ｃ | Ｂ | Ｂ | － | Ｃ | 本技術は、工事用LED表示機を自己発電型無線スイッチで操作する技術で、従来は、有線スイッチによる表示切替で対応していた。本技術の活用により、通信ケーブルの敷設が不要となり、作業員の事故リスクの低減、作業工数を削減できる為、安全性の向上と工程短縮が図れる。 | KT-200021-VE | 2 | KT-200021 |  | 0
新技術 | 1208 | 道路維持修繕工 | その他 |  |  | 電波式LED矢印板 | 同期点滅をしない乾電池式LED矢印板 | 422083 | 387161 | 10基 | -9.02% |  |  | ● | KT-210081-VE |  |  |  | 有 | Ｃ | Ｃ | Ｂ | Ｂ | Ｃ | Ｂ | Ｃ | 本技術は、日本標準電波を受信し、同期点滅・同期スクロールの機能を持たせたLED矢印板で、従来は同期せず個々に点灯する矢印板で対応していました。本技術の活用で複数個の矢印板が同期動作する事により、夜間工事や事故現場での車線規制の視認性が向上します。 | KT-210081-VE | 2 | KT-210081 |  | 0
新技術 | 1209 | 道路維持修繕工 |  |  |  | 360°LEDヘッドライト「HALO（ヘイロー）」 | 一般に使用されているヘルメット | 25000 | 5000 | 1個 | -400% |  |  | ● | KK-200058-VE |  |  |  | 有 | Ｄ | Ｃ | － | Ｂ | Ｃ | Ｃ | Ｃ | 本技術は既存のヘルメットに装着する360°照らすLEDヘッドライト製品の技術であり、従来は一般に使用されているヘルメットであった。本技術の活用により、夜間における周囲全方向からの被視認性向上、作業者の周囲・足元の視認性向上による安全性の向上が期待できる。 | KK-200058-VE | 2 | KK-200058 |  | 0
新技術 | 1210 | 道路維持修繕工 |  |  |  | 簡易な路面段差修正材(KFロードメンテN) | 袋詰めの常温アスファルト合材 | 16515 | 32681.5 | 3.5 ㎡ | 49.47% |  | ● |  | KT-200044-VE |  |  |  | 有 | Ｄ | Ｂ | Ｂ | Ｃ | Ｂ | Ｃ | Ｃ | 本技術は道路舗装部の段差修正材で、従来は袋詰めの常温アスファルト合材で対応していた。粉体と樹脂を現地で混合する材料であり、混合直後は流動性を有し、施工後早期に硬化し、高い付着強度を発現する。これにより工程・施工精度ならびに品質の向上が図れる。 | KT-200044-VE | 2 | KT-200044 |  | 0
新技術 | 1211 | 道路維持修繕工 |  |  |  | 亜鉛防食材料 | 溶融亜鉛めっき | 11263250 | 10400000 | 1km | -8.3% |  | ● |  | KT-180033-VE |  |  |  | 有 | Ｃ | Ｃ | Ｂ | Ｃ | Ｃ | Ｃ | Ｃ | 本技術は、鋼構造物の地際や固定箇所等の錆びやすい箇所に用いる亜鉛防食材料で、従来は溶融亜鉛めっきのみで対応してきた。本技術の活用により、厚膜が形成できるので、鋼構造物の耐久性が向上し、品質の向上が図れる。 | KT-180033-VE | 2 | KT-180033 |  | 0
新技術 | 1212 | 共同溝工 | 電線共同溝工 |  |  | 地下埋設物防護具『CSボックス』 | 鋼板による埋設物防護 | 1172480 | 230830 | 6 ㎡ | -407.9% |  | ● |  | CG-100021-VG | [活用促進] |  |  | 有 | Ｄ | Ｃ | Ｂ | Ｂ | Ｂ | Ｂ | Ｃ | 本技術は、地下埋設物を防護する物品であり、従来は鋼板による防護で対応していた。本技術の活用により、防護効果が高まり埋設物の安全性向上が期待できる。 | CG-100021-VG | 2 | CG-100021 | 12109000000 | 0
新技術 | 1213 | 共同溝工 | 電線共同溝工 |  |  | 電線共同溝(通信)用接着レスさや管 | 接着さや管 | 69268 | 78354 | 100m | 11.6% |  | ● |  | KT-150113-VE | [活用促進] | [10 empty] | 本技術は、電線共同溝用共用FA方式及び1管セパレ-ト方式で使用する接着レスさや管で、 従来は接着剤を使用した接着接合で対応していた。 本技術の活用により、接着剤での接合が不要となり、施工性・施工品質の向上、施工コストの 削減が図られる。 | KT-150113-VE | 2 | KT-150113 |  | 0 | bar: 有 to Ｃ
新技術 | 1214 | トンネル工 | トンネル工（ＮＡＴＭ） | 掘削工 |  | ドリルNAVI | レーザープロットシステム及びパーカッションワイヤーライン工法による地山評価 | 417059459 | 427409615 | 500m | 2.422% |  | ● |  | KK-160012-VE | [活用促進] | [10 empty] | 当工法は山岳トンネル工事の全さく孔作業において、さく岩機を正確な位置に誘導する「ドリルNavigation」、せん孔エネルギーから地山評価を行う「ドリルExplora」、無線LANを介し関連部署とせん孔データを共有する「ドリルNet」の3つの技術からなる。 | KK-160012-VE | 2 | KK-160012 | 13112001000 | 0 | bar: 有 to Ｃ
新技術 | 1215 | トンネル工 | トンネル工（ＮＡＴＭ） | コンクリート吹付工 |  | クリアショット 低粉じん吹付け工法 | 酸性液体急結剤を用いた低粉じん吹付け工法 | 27580.3 | 27634 | 1 m3 | 0.1943% |  | ● |  | KT-080020-VG |  |  |  | 有 | Ｃ | Ｃ | Ｂ | Ｂ | Ｃ | Ｃ | Ｃ | 本技術は低粉じんトンネル吹付け工法に関する。従来は液体急結剤が使用され、低温や湧水時において吹付け後剥落することがあった。本技術の活用により低粉じんで初期強度の高い吹付けが可能となり、条件の悪い場所でも剥落しない吹付けが可能となる。 | KT-080020-VG | 2 | KT-080020 | 13112173000 | 0
新技術 | 1216 | トンネル工 | トンネル工（ＮＡＴＭ） | コンクリート吹付工 |  | SECコンクリート工法 | 材料を一度に投入する一括練混ぜ工法 | 131515493.6 | 141903780.3 | 698.4 m | 7.321% |  | ● |  | KT-100097-VG |  |  |  | 有 | Ｃ | Ｃ | Ｂ | Ｃ | Ｂ | Ｃ | Ｃ | 本技術は、練混ぜ水を分割し、所定の順序で材料を投入して練混ぜる工法で、従来は材料を一度に投入する一括練混ぜ工法であった。本技術の活用により分離抵抗性が向上してブリーディングが抑制されるため品質の向上が期待できる。 | KT-100097-VG | 2 | KT-100097 | 13112173000 | 0
新技術 | 1217 | トンネル工 | トンネル工（ＮＡＴＭ） | コンクリート吹付工 |  | デンカクリアップα | 粉じん低減剤と減水剤の併用 | 19243.15 | 20211.9 | 1m3 | 4.793% |  | ● |  | KT-150021-VR |  |  |  | 有 | Ｂ | Ｃ | Ｂ | Ｃ | Ｃ | Ｃ | Ｃ | 本技術は、減水機能を付加した粉じん低減剤で、従来は、粉じん低減剤と減水剤の併用で対応していた。本技術の活用により、骨材の性状が悪く流動性が得られにくい場合、減水剤の添加の必要がなくなるので、経済性の向上が図れます。 | KT-150021-VR | 2 | KT-150021 |  | 0
新技術 | 1218 | トンネル工 | トンネル工（ＮＡＴＭ） | コンクリート吹付工 |  | トンネル支保工スクレーパー | 人力施工 | 835100 | 4651100 | 100m | 82.05% |  | ● |  | HK-170013-VE | [活用促進] |  |  | 有 | Ｂ | Ｂ | Ｂ | Ｂ | Ｂ | Ｃ | Ｂ | 吹付けコンクリートの仕上がり面の凹凸を平滑にし、鋼製支保工の表面に付着した余分なコンクリートを削り落とすものです。トンネル切羽で常時運用されるバックホウのブレーカー先端部分に装着して使用するため、作業時間の短縮が図れます。 | HK-170013-VE | 2 | HK-170013 |  | 0
新技術 | 1219 | トンネル工 | トンネル工（ＮＡＴＭ） | コンクリート吹付工 |  | スマートバッチャープラント | 温水ボイラと温水タンクを装備した従来型吹付けプラント設備(練上がり温度自動制御機能なし) | 108289672 | 117601005 | 1407m | 7.918% |  | ● |  | CB-180023-VE | [活用促進] |  |  | 有 | Ｂ | － | Ｂ | Ｂ | Ｂ | Ｂ | Ｂ | 現場配備のバッチャープラントで、冬期において、従来では温水ボイラで原水を加温して練り混ぜ水に使用していたが、一年を通して吹付け時のコンクリート温度を最適温度になるように練上がり温度を自動制御して製造することで、圧縮強度を向上させてはね返りを抑制する。 | CB-180023-VE | 2 | CB-180023 |  | 0
新技術 | 1220 | トンネル工 | トンネル工（ＮＡＴＭ） | ロックボルト工 |  | NATMトンネルロックボルトキャップ「AKキャップ」 | 不織布によるロックボルト頭部保護工 | 44750 | 61580 | 200 本 | 27.33% |  | ● |  | CB-090004-VG | [H26活用促進(旧)] [活用促進] |  |  | 有 | Ｂ | Ｂ | Ｂ | Ｂ | Ｂ | Ｃ | Ｂ | ロックボルト頭部の突出による止水シートの破損を防ぐためのロックボルトキャップ。羽根型の保護板によりナット部だけでなく角座金の角部までカバーできるため、シートの防護効果が高く、ワンタッチではめ込むだけで施工性が良い。 | CB-090004-VG | 2 | CB-090004 | 13112174000 | 0
新技術 | 1221 | トンネル工 | トンネル工（ＮＡＴＭ） | ロックボルト工 |  | GRPロックボルトシステム(パワースレッド) | ねじり棒鋼ロックボルト工 | 45000 | 46050 | 1 断面 | 2.28% |  | ● |  | CB-090005-VG | [11 empty] | ロックボルトの素材をねじり棒鋼からガラス繊維強化プラスチックとし、ナット・プレートも樹脂化することによってねじり棒鋼と同等以上の耐力を実現した。 重量はねじり棒鋼の1/4と軽量であり、耐腐食性、耐酸性にも優れており、長期にわたって性能を維持できる。 | CB-090005-VG | 2 | CB-090005 | 13112174000 | 0 | bar: 有 to Ｃ
新技術 | 1222 | トンネル工 | トンネル工（ＮＡＴＭ） | ロックボルト工 |  | 突起レスロックボルト | ロックボルト工 | 2173000 | 1499000 | 10断面 | -44.96% |  | ● |  | CG-160012-VE | [活用促進] |  |  | 有 | Ｄ | Ｂ | Ｂ | Ｂ | Ｂ | Ｃ | Ｂ | 突起レスロックボルトは吹付けコンクリート面からの突起部をなくすことで防水シートの敷設がしやすく,覆工コンクリート打設時における防水シートの破損が防止でき,さらに吹付けコンクリート面の平滑性の向上により覆工コンクリートのひび割れを抑制できる。 | CG-160012-VE | 2 | CG-160012 |  | 0
新技術 | 1223 | トンネル工 | トンネル工（ＮＡＴＭ） | 覆工工 |  | トンネルミスト | 乾燥収縮低減剤+防風シート | 13766800 | 16413280 | 1038 m | 16.12% |  | ● |  | CG-080012-VG |  |  |  | 有 | Ｂ | Ｃ | Ｂ | Ｃ | Ｃ | Ｃ | Ｃ | 本技術は、新設トンネル施工において、覆工コンクリートのひび割れ対策、耐久性の向上を目的とした製品である。覆工全面を覆うシートを有した養生台車を用い、覆工面に水を霧状に噴霧し保温・湿潤状態を維持する。 | CG-080012-VG | 2 | CG-080012 | 13112177000 | 0
新技術 | 1224 | トンネル工 | トンネル工（ＮＡＴＭ） | 覆工工 |  | 覆工コンクリート保温・湿潤養生システム | 乾燥収縮低減剤の添加 | 8422000 | 13248000 | 1000 m | 36.43% |  | ● |  | CG-110015-VG |  |  |  | 有 | Ｂ | Ｃ | Ｂ | Ｃ | Ｃ | Ｃ | Ｃ | 本技術は、覆工コンクリートの保温・湿潤養生技術であり、従来は乾燥収縮低減剤の添加等で対応していたが、本技術の活用により、覆工コンクリートの強度増進や緻密化、収縮ひび割れの抑制など耐久性品質が向上する。また、従来技術に比べてコストを縮減できる。 | CG-110015-VG | 2 | CG-110015 | 13112177000 | 0
新技術 | 1225 | トンネル工 | トンネル工（ＮＡＴＭ） | 覆工工 |  | 超音波加湿養生システム「モイストキュア」 | コンクリートへの乾燥収縮低減剤の添加 | 14000000 | 22176000 | 1000 m | 36.87% |  | ● |  | HK-090005-VG |  |  |  | 有 | Ｂ | Ｃ | Ｂ | Ｃ | Ｃ | Ｃ | Ｃ | 本技術は、超音波加湿器を用いて脱型後の覆工コンクリートを養生するシステムである。本技術を活用することで、ひび割れが抑制され、構造物の高品質化と耐久性の向上が期待できる。 | HK-090005-VG | 2 | HK-090005 | 13112177000 | 0
新技術 | 1226 | トンネル工 | トンネル工（ＮＡＴＭ） | 覆工工 |  | マイスタークリート工法 | 覆工コンクリート工 | 269063600 | 247309600 | 1000 m | -8.796% |  | ● |  | HK-120007-VG |  |  |  | 有 | Ｄ | Ｃ | Ｂ | Ｃ | Ｃ | Ｃ | Ｃ | 本工法は、覆工コンクリートの打設工法であり、吹上口の増設、天端引抜きバイブレータ、加圧充填、余剰空気・ブリーディング水の強制排除を複数組み合わせて覆工コンクリートを高品質に構築するものである。 | HK-120007-VG | 2 | HK-120007 | 13112177000 | 0
新技術 | 1227 | トンネル工 | トンネル工（ＮＡＴＭ） | 覆工工 |  | ウォーター・キュア | 乾燥収縮低減剤 | 11684098 | 21060000 | 1000 m | 44.52% |  | ● |  | HR-110019-VG |  |  |  | 有 | Ｂ | Ｃ | Ｂ | Ｃ | Ｃ | Ｃ | Ｃ | 本技術はトンネル覆工コンクリートのひび割れを低減させるもので、脱型後に覆工コンクリートを湿潤状態にすることによりコンクリートの水和を積極的に促進させ、コンクリート表面を緻密化し耐久性の向上が図られる。 | HR-110019-VG | 2 | HR-110019 | 13112177000 | 0
新技術 | 1228 | トンネル工 | トンネル工（ＮＡＴＭ） | 覆工工 |  | サイクルボクサー | 転用型鋼製型枠による箱抜工法 | 79790 | 95540 | 10 ㎡ | 16.49% |  | ● |  | KK-110012-VG |  |  |  | 有 | Ｂ | Ｃ | Ｃ | Ｃ | Ｃ | Ｃ | Ｃ | 本技術は、コンクリート型枠用合板を使用した転用型木製型枠で、道路トンネル工事において消火栓等の設置用スペースの確保するための空間形成に使用する箱抜型枠です。本技術の活用によりコスト縮減による経済性及び軽量化により施工性が向上する。 | KK-110012-VG | 2 | KK-110012 | 13112177000 | 0
新技術 | 1229 | トンネル工 | トンネル工（ＮＡＴＭ） | 覆工工 |  | バルチップJK/MK | プレーンコンクリート | 1581500 | 1150000 | 100 m3 | -37.52% |  | ● |  | KT-100021-VG |  |  |  | 有 | Ｄ | Ｃ | Ｂ | Ｃ | Ｃ | Ｃ | Ｃ | 本技術は、コンクリートにポリプロピレン製短繊維を添加する技術で、従来はプレーンコンクリートで対応していた。本技術の活用により、トンネル覆工コンクリート、橋梁上部工などに剥離・剥落防止機能を付与することができ、第三者被害に対する安全性が向上する。 | KT-100021-VG | 2 | KT-100021 | 13112177000 | 0
新技術 | 1230 | トンネル工 | トンネル工（ＮＡＴＭ） | 覆工工 |  | パラソル30ミスト工法 | 乾燥収縮低減剤添加工法 | 12000000 | 20400000 | 1000 m | 41.18% |  | ● |  | KT-100038-VG |  |  |  | 有 | Ｃ | Ｃ | Ｂ | Ｃ | Ｃ | Ｃ | Ｃ | 本技術はトンネルの覆工コンクリートのひび割れ抑制に対する懸架式ミスト湿潤養生工法で、従来は乾燥収縮低減剤添加工法で対応していた。本技術の活用により、初期のコンクリート水和反応が促進されることとなり、覆工コンクリートの品質向上・耐久性向上が期待できる。 | KT-100038-VG | 2 | KT-100038 | 13112177000 | 0
新技術 | 1231 | トンネル工 | トンネル工（ＮＡＴＭ） | 覆工工 |  | トンネル覆工初期養生FRP工法 | 外版に鋼板を使用したセントル | 73458800 | 78686500 | 1000m | 6.644% |  | ● |  | KT-150039-VE | [活用促進] | [10 empty] | 本技術は、FRP材を外版とした初期養生機能を有するセントルを使用するトンネル覆工工法である。従来は外版に鋼板を使用したセントルで対応していた。本技術の活用により、覆工後の外気温によるコンクリート表面温度の低下が抑えられるため、品質の向上となる。 | KT-150039-VE | 2 | KT-150039 | 13112177000 | 0 | bar: 有 to Ｃ
新技術 | 1232 | トンネル工 | トンネル工（ＮＡＴＭ） | 覆工工 |  | SGシート | 単色単層の防水シート | 20241 | 20241 | 10㎡ | 0% |  | ● |  | KT-150067-VE |  |  |  | 有 | Ｃ | Ｃ | Ｂ | Ｃ | Ｂ | － | Ｃ | 本技術は白色層と黒色層で構成される複層防水シートで、従来は単色単層の防水シートで対応していた。本技術の活用によりトンネル坑内等の比較的照度が低い現場における防水層損傷箇所の視認性が確保できるため、品質の向上が図れる。 | KT-150067-VE | 2 | KT-150067 | 13112177000 | 0
新技術 | 1233 | トンネル工 | トンネル工（ＮＡＴＭ） | 覆工工 |  | フリードームシステム | コンクリート乾燥収縮低減剤 | 8776920 | 25440000 | 1000m | 65.5% |  | ● |  | KT-140115-VR |  |  |  | 有 | Ｂ | Ｂ | Ｂ | Ｃ | Ｃ | Ｂ | Ｂ | 本技術は、トンネル覆工コンクリートの養生シスムであり、従来はコンクリート乾燥収縮低減剤で対応していた。本技術の活用によりエアーマットで保湿・保温することで、添加剤を使用せずに施工できることから経済性の向上が期待できる。 | KT-140115-VR | 2 | KT-140115 | 13112177000 | 0
新技術 | 1234 | トンネル工 | トンネル工（ＮＡＴＭ） | 覆工工 |  | 覆工コンクリート給水養生システム | 乾燥収縮低減剤 | 21604200 | 22176000 | 1000m | 2.578% |  | ● |  | HK-170002-VE | [活用促進] |  |  | 有 | Ｂ | Ｄ | Ａ | － | Ｂ | － | Ｂ | 覆工コンクリートに水分の分散性の高いシートをバルーンで密着させ、シート状のホースより給水することで、均一に覆工コンクリート面へ給水養生可能です。7日間養生することで、透気係数、反発度の測定で材齢42日、材齢6ヶ月のいずれも向上する事を確認しました。 | HK-170002-VE | 2 | HK-170002 |  | 0
新技術 | 1235 | トンネル工 | トンネル工（ＮＡＴＭ） | 覆工工 |  | 面状発熱体シートによるセントル加温養生システム | セントルのシート養生とヒーターによる加温 | 17436000 | 6311486 | 1000m | -176.3% |  | ● |  | KK-180004-VE |  |  |  | 有 | Ｄ | Ｃ | Ｂ | Ｂ | Ｂ | Ｂ | Ｃ | 本技術はトンネル覆工・坑門工コンクリート工事におけるセントルに面状発熱体シートを用いる加温養生技術であり、従来はセントルのシート養生とヒーターによる加温を行っていた。本技術の活用により、CO2削減等による作業環境の向上が期待できる。 | KK-180004-VE | 2 | KK-180004 |  | 0
新技術 | 1236 | トンネル工 | トンネル工（ＮＡＴＭ） | 覆工工 |  | コンフィルテープ工法 | 吹上方式での覆工コンクリート打設による自然排出 | 242420541 | 240361341 | 1000m | -0.8567% |  | ● |  | KK-170043-VE |  |  |  | 有 | Ｄ | Ｃ | Ｂ | Ｃ | Ｂ | Ｃ | Ｃ | 申請技術はトンネル覆工コンクリート打設において、防水シートに不織布製テープを貼付けセントル型枠内の残留空気およびブリーディング水を排出する工法で、従来は吹上方式打設による自然排出で対応していた。本技術の活用により天端部の充填性が高まるので品質が向上する | KK-170043-VE | 2 | KK-170043 |  | 0
新技術 | 1237 | トンネル工 | トンネル工（ＮＡＴＭ） | 排水工 |  | モノドレンRB | 遮水シート | 13850 | 13980 | 10 m | 0.9299% |  | ● |  | HR-090010-VG |  |  |  | 有 | Ｃ | Ｂ | Ｂ | Ｃ | Ｃ | Ｃ | Ｃ | トンネルアーチ部排水用に開発したシート状の排水材です。排水機構のリブ構造体と取り付け用のベルト部を一体成形したことで、排水性能および取り付け時の作業効率を向上しました。また、非常に薄いため、カットが容易であり、かつ、NATMシート取り付けの妨げになりません。 | HR-090010-VG | 2 | HR-090010 | 13112179000 | 0
新技術 | 1238 | トンネル工 | トンネル工（ＮＡＴＭ） | 補助工法 |  | パノラマ工法 | 注入式フォアポーリング+鏡ボルト工 | 42240600 | 47913000 | 30 m | 11.84% |  | ● |  | CB-080032-VG |  |  |  | 有 | Ｃ | Ｂ | Ｃ | Ｃ | Ｃ | Ｃ | Ｃ | パノラマ工法は小口径長尺鋼管をトンネル天端部、鏡面に打設し、地山内に注入材を注入することによって切羽前方地山を広範囲に改良、拘束し、前方地山の安定を図る工法であり、長尺施工のため従来のフォアポーリングおよび鏡ボルト工と比較して工期・工費が低減される。 | CB-080032-VG | 2 | CB-080032 | 13112180000 | 0
新技術 | 1239 | トンネル工 | トンネル工（ＮＡＴＭ） | 補助工法 |  | Me工法 | 注入式長尺先受け工(縦スリットのない鋼管を用いるAGF工法) | 12590150 | 12676555 | 1 シフト | 0.6816% |  | ● |  | KT-080027-VG |  |  |  | 有 | Ｃ | Ｃ | Ｃ | Ｂ | Ｃ | Ｂ | Ｃ | 本技術は切除管に縦スリットを入れた鋼管を用いる注入式長尺切羽補強工で、従来は縦スリットのない鋼管を用いた注入式長尺先受け工で対応していた。本技術の活用により、撤去管の鋼管と注入材との分別が容易となり、鋼管をリサイクル資源として活用することができる。 | KT-080027-VG | 2 | KT-080027 | 13112180000 | 0
新技術 | 1240 | トンネル工 | トンネル工（ＮＡＴＭ） | 補助工法 |  | 端末管事前撤去型AGF工法 (AGF-TK工法) | 注入式長尺先受工法(AGF-P工法) | 115547000 | 118455000 | 100m | 2.455% |  | ● |  | CB-150001-VE |  |  |  | 有 | Ｃ | Ｃ | Ｂ | Ｂ | Ｄ | Ｃ | Ｃ | 端末管事前撤去型AGF工法は,地山に残置した端末管の掘削対象範囲となる部分を掘削前に撤去することにより,従来は撤去時の衝撃により掘削範囲外に発生していた緩みを抑制し,抜け落ちを低減することで施工精度を向上させる工法である. | CB-150001-VE | 2 | CB-150001 | 13112180000 | 0
新技術 | 1241 | トンネル工 | トンネル工（ＮＡＴＭ） | 仮設備工 |  | トンネル工事用電気集じん器 e-DUSCO(イーダスコ) | フィルタ式集じん機 | 2971750 | 3719130 | 1 月 | 20.1% |  | ● |  | TH-100024-VG |  |  |  | 有 | Ｂ | Ｃ | Ｃ | Ｃ | Ｂ | Ｂ | Ｂ | 本技術はトンネル掘削工事や地下構造物建設工事などにおいて発生した粉じんを高い集じん率で処理する省電力電気式集じん器であり、従来はフィルタ式集じん機で対応していた。本技術の活用により、コスト縮減効果及び消費電力の低減に伴うCO2排出量の削減効果が期待できる。 | TH-100024-VG | 2 | TH-100024 | 13112184000 | 0
新技術 | 1242 | トンネル工 | トンネル工（ＮＡＴＭ） | その他 |  | シグナルシート | トンネル工における防水工 | 28165 | 21355 | 10 ㎡ | -31.89% |  | ● |  | KK-100083-VG |  |  |  | 有 | Ｄ | Ｃ | Ｂ | Ｃ | Ｃ | Ｃ | Ｃ | 白黒二層のシグナル層付き防水層を有する防水シートを用いることにより、、防水層損傷時の損傷箇所が白黒の高コントラストによって明示されるため、通常の坑内照明の下で目視にて容易に損傷箇所を発見することが可能となりました。 | KK-100083-VG | 2 | KK-100083 | 13112351000 | 0
新技術 | 1243 | トンネル工 | トンネル工（ＮＡＴＭ） | その他 |  | トンネル覆工コンクリート トータル養生システム | 覆工コンクリート トータル養生工法 | 32253473 | 30156384 | 1000メートル | -6.954% |  | ● |  | CB-120032-VG |  |  |  | 有 | Ｄ | Ｃ | Ｂ | Ｃ | Ｃ | Ｃ | Ｃ | 本技術はトンネル覆工コンクリート養生システムで、覆工コンクリートの内部温度応力によるひび割れ防止と、冬季の若材齢(脱枠時)強度不足に起因するひび割れを防止する技術である。加温・保温セントル、加温・湿潤養生台車、保温・湿潤台車の3台で構成されいる。 | CB-120032-VG | 2 | CB-120032 | 13112351000 | 0
新技術 | 1244 | トンネル工 | トンネル工（ＮＡＴＭ） | その他 |  | SLVアンカー(スリーブ打込み式メネジアンカー) | 本体打ち込み式メネジアンカー | 2090000 | 408000 | 1000本 | -412.3% |  | ● |  | QS-190014-VE |  |  |  | 有 | Ｄ | － | Ｂ | Ｂ | Ｂ | － | Ｃ | インナーを引き抜こうとするとスリーブが拡がり抜けなくなる構造で、従来のメネジアンカーにはなかった追従拡張機能・高い引抜強度を有しており、目視による施工完了(拡張完了)の確認ができる安全確立型のあと施工アンカーである。 | QS-190014-VE | 2 | QS-190014 |  | 0
新技術 | 1245 | トンネル工 | 立坑・斜坑 |  |  | 建設現場向け特殊無線 「HERIMA」 | 規制物による作業範囲設定、交通誘導員による安全管理 | 525900 | 1137500 | 1現場 | 53.77% |  |  | ● | KT-170001-VE |  |  |  | 有 | Ｃ | － | － | Ｂ | Ｂ | － | Ｂ | 本技術は磁界により危険範囲を設定する事で磁界に入った作業者本人と周囲の作業者にアラートを発生するシステムで、従来は規制材と交通誘導員による安全管理が行われていた。本技術の活用により規制材及び人件費が削減が出来るので、経済性の向上が図れます。 | KT-170001-VE | 2 | KT-170001 | 13113000000 | 0
新技術 | 1246 | トンネル工 | 施工管理 | 施工管理 | 品質管理 | レーザー距離計による多点同時変位計測システム | 自動追尾型トータルステーションを用いた変位計測システム | 2080000 | 8625820 | 1 式 | 75.89% |  | ● |  | KT-110063-VG |  |  |  | 有 | Ｂ | Ｃ | Ｃ | Ｃ | Ｃ | Ｃ | Ｃ | 本技術はレーザー距離計を用いた地盤の面的挙動をリアルタイムに監視する技術で、従来は自動追尾型トータルステーションを用いた変位計測システムで対応していた。 本技術の活用により1秒間隔で多点同時に連続計測でき、僅かな変位を検知できるので安全性が向上する。 | KT-110063-VG | 2 | KT-110063 | 13290350251 | 0
新技術 | 1247 | トンネル工 | 施工管理 | 施工管理 | 出来形管理 | 3D-TUBE | スチールテープ・レベル測量による出来形測定 | 4067940 | 2173320 | 500 m | -87.18% |  | ● |  | SK-120005-VG |  |  |  | 有 | Ｄ | Ｂ | Ａ | Ｂ | Ａ | Ｃ | Ｂ | 本システムは、三次元スキャナによる施工段階毎のトンネル出来形計測システムで、従来は、スチールテープ等で対応していた。本技術の面的な出来形管理により、アタリ・余堀り判定やコンクリート打設量計算等、山岳トンネルの全く新しい情報化施工管理を支援します。 | SK-120005-VG | 2 | SK-120005 | 13290350252 | 0
新技術 | 1248 | トンネル工 | 施工管理 | 施工管理 | その他 | 無線式重機接近警報装置「HESAR」 | カラーコーンによる作業範囲の明示と監視員配置 | 507500 | 463350 | 1 セット | -9.528% |  | ● |  | KT-130008-VG |  |  |  | 有 | Ｄ | Ｃ | Ｃ | Ｂ | Ｂ | Ｃ | Ｃ | 本技術は、ICタグを使用した重機接近警報装置である。従来は、カラーコーンによる作業範囲の明示と監視員配置で対応していた。本技術の活用により、カラーコーンの設置・撤去が不要となるため、施工性の向上が期待できる。 | KT-130008-VE | 2 | KT-130008 | 13290350253 | 0
新技術 | 1249 | トンネル工 | 施工管理 | 施工管理 | その他 | トンネル・シールド・推進工事に伴う基準測量(ロボティックトータルステーション) | トータルステーション等による坑内測量 | 152200 | 87700 | 1 日測量 | -73.55% |  | ● |  | QS-100023-VG |  |  |  | 有 | Ｄ | Ｃ | Ｂ | Ｃ | Ｂ | Ｃ | Ｃ | トンネル、シールド、推進工事において、坑内基準点(ダボ点)の精度を上げる事による施工管理精度の向上、及び到達精度を高める技術です。 | QS-100023-VG | 2 | QS-100023 | 13290350253 | 0
新技術 | 1250 | トンネル工 | 施工管理 | 施工管理 | その他 | RFID作業員接近警報装置「IDガードマン」 | ロードコーンによる作業範囲区別と警備員による監視 | 400000 | 815500 | 1セット | 50.95% |  |  | ● | KT-150103-VE | [活用促進] |  |  | 有 | Ｂ | Ｃ | － | Ｂ | Ｂ | － | Ｂ | 本技術は、作業員の重機作業エリア接近時における注意喚起する技術で、従来は、ロードコーンによる作業範囲区別と誘導員による誘導で対応していた。 本技術の活用により、車輌の構造的死角も解消して全方位監視が可能になるため、安全性の向上に期待できる。 | KT-150103-VE | 2 | KT-150103 | 13290350253 | 0
新技術 | 1251 | トンネル工 | 施工管理 | 施工管理 | その他 | TSP303トンネル切羽前方地質探査 | コアボーリング | 2484700 | 4916260 | 100m | 49.46% |  | ● |  | CB-150009-VE | [活用促進] |  |  | 有 | Ａ | Ａ | Ｃ | Ｂ | Ｂ | Ｂ | Ｂ | 本技術は施工中にトンネル切羽前方の弾性波速度分布を3次元解析で予測するもので、従来は切羽からのコアボーリングで地質を把握していた。本技術の活用により、トンネル掘削に対して悪影響を及ぼす断層破砕帯や湧水の有無を事前に迅速に把握することが期待出来る。 | CB-150009-VE | 2 | CB-150009 |  | 0
新技術 | 1252 | トンネル工 | その他 |  |  | ワンタッチ防水コネクタ | 端子台接続工法 | 1849600 | 1992900 | 420 箇所 | 7.191% |  | ● |  | CB-110032-VG | [活用促進] |  |  | 有 | Ｄ | Ａ | Ｂ | Ｂ | Ｂ | Ｃ | Ｂ | 本技術は、ワンタッチで電線を接続する防水コネクタ技術である。従来は現場にて電線の皮むき作業等を行うため、作業者の技量による要素が大きかった。本技術は、誤配線なく、ワンタッチで電気的な接続及び防水ができ、工期短縮と作業品質の確保が期待できる。 | CB-110032-VG | 2 | CB-110032 | 13291000000 | 0
新技術 | 1253 | トンネル工 | その他 |  |  | 通風遮断養生エアー式バルーン | 膨張材 | 2411490 | 3600000 | 1000 m | 33.01% |  | ● |  | HK-100007-VG |  |  |  | 有 | Ｂ | Ｃ | Ｂ | Ｃ | Ｃ | Ｃ | Ｃ | 坑口または、坑内に設置することで通風を遮断します。坑内全体の急激な温度・湿度の変化を防ぎ、養生環境を向上させます。坑口付近(東京都1月)での供試体の比較試験で、3倍(材令24時間)の強度発現を確認しています。3名の作業、約4時間で設置できます。 | HK-100007-VG | 2 | HK-100007 | 13291000000 | 0
新技術 | 1254 | トンネル工 | その他 |  |  | EGy防水コネクタ | 端子台接続工法 | 12415600 | 12689600 | 420箇所 | 2.159% |  | ● |  | CB-170026-VE | [R4準推奨] [活用促進] |  |  | 有 | Ｂ | Ｂ | Ｂ | Ｂ | Ａ | Ｂ | Ｂ | 本技術は、ワンタッチで電線を接続する防水コネクタ技術である。従来は現場にて電線の皮むき接続作業を行い、作業者の技量による要素が大きく、工期短縮と接続作業品質の向上が期待できる。さらに、半嵌合状態でのコネクタ接続を防止する機能を有する。 | CB-170026-VE | 2 | CB-170026 |  | 0
新技術 | 1255 | 道路除雪工 | 道路除雪工 |  |  | アルミ製 スノーポール (強化リブ6箇所付) | スノーポール | 6000 | 3400 | 1 本 | -76.47% |  | ● |  | HK-120025-VG |  |  |  | 有 | Ｄ | Ｂ | Ｃ | Ｃ | Ｂ | Ｃ | Ｃ | 本技術は主材料にアルミを使用したスノーポールで、従来の主材料は鋼管(樹脂被覆付)を使用していた。 本技術の活用により、主材料を約50%軽量化した事で労働環境の改善、作業速度向上にも寄与する。 | HK-120025-VG | 2 | HK-120025 | 14117000000 | 0
新技術 | 1256 | 道路除雪工 | 道路除雪工 |  |  | 合金鋼製リング付タイヤチェーン | 普通鋼製リング付タイヤチェーン | 668732 | 1046196 | 4 本 | 36.08% |  | ● | ● | KK-160031-VE | [活用促進] |  |  | 有 | Ｂ | Ｂ | Ｃ | Ｂ | Ｂ | Ｂ | Ｂ | 本技術は材質・熱処理及び形状を改良した除雪機械用タイヤチェーンの技術であり従来は耐久性向上のために線径を太くして対応していたが、重量増による燃費効率、装着作業性の低下等の問題があった。本技術の活用により経済性、耐久性、環境への影響抑制の向上が期待できる | KK-160031-VE | 2 | KK-160031 |  | 0
新技術 | 1257 | 道路除雪工 | 道路凍結防止工 |  |  | 防氷剤【路通】 | 凍結防止剤塩化ナトリウム | 31936 | 11049 | 1 Km/車線・日 | -189% |  | ● |  | HK-120038-VG |  |  |  | 有 | Ｄ | Ｃ | Ｃ | Ｃ | Ｃ | Ｂ | Ｃ | 本材料は、路面の凍結を防止し、雪氷を融解するために路面に散布する材料である。従来は、塩素分の多い材料を使用している。本材料の使用により、凍結路面における走行車両のグリップ力向上、持続性の向上、鋼材の腐食抑制などが期待できる。 | HK-120038-VG | 2 | HK-120038 | 14118000000 | 0
新技術 | 1258 | 道路除雪工 | 道路凍結防止工 |  |  | 環境保全型 凍結防止剤 | 塩化ナトリウム | 1578300 | 159110 | 10Km/車線・週 | -892% |  | ● |  | HK-180019-VE |  |  |  | 有 | Ｄ | Ｃ | Ｃ | Ｂ | Ｂ | Ｂ | Ｃ | 本技術は、凍結や積雪の恐れのある又は、凍結や積雪した一般路面や傾斜路面に用いる凍結防止剤で、従来は塩化ナトリウムで対応していた。本技術は、粘性のあるグリセリンを主成分にした液体から成り、金属への腐食や植物への塩害を最小限に抑える効果がある。 | HK-180019-VE | 2 | HK-180019 |  | 0
新技術 | 1259 | 橋梁上部工 | 鋼橋製作工 |  |  | 鋼構造物溶接止端部の疲労強度向上工法 | グラインダー仕上げ工法 | 1077053.8 | 960806.03 | 500 m | -12.1% |  | ● |  | CB-120011-VG | [活用促進] |  |  | 有 | Ｃ | Ｂ | Ｂ | Ｂ | Ｂ | Ｂ | Ｂ | 本技術は、鋼構造物の溶接継手部を強化する技術であり、従来は溶接継手部の止端部をグラインダー仕上げで対応していた。本技術の活用により、溶接継手部が強化され鋼構造物の耐久性を向上させると共に、工期の短縮、作業者の作業負荷軽減が期待できる技術である。 | CB-120011-VG | 2 | CB-120011 | 15119000000 | 0
新技術 | 1260 | 橋梁上部工 | 鋼橋製作工 |  |  | 鋼橋製作情報CAD編集システム「SoftDraw」 | NC情報変換プログラムとCAD作業の併用 | 431500 | 543000 | 1 橋 | 20.53% |  | ● |  | KK-100105-VG |  |  |  | 有 | Ｂ | Ｂ | Ｃ | Ｃ | Ｂ | Ｃ | Ｃ | SoftDrawは鋼橋の製作情報システムやCADで作成される様々なフォーマットのNC情報を相互に変換し、形状や部材情報の修正、編集作業をサポートするシステムです。部材情報を一元管理することにより原寸作業の生産性と品質の向上が図れます。 | KK-100105-VG | 2 | KK-100105 | 15119000000 | 0
新技術 | 1261 | 橋梁上部工 | 鋼橋製作工 |  |  | 仮組立情報処理システム「A-sys」 | 表計算ソフトとCADソフトを用いて作成する | 4500000 | 5000000 | 20 橋 | 10% |  | ● |  | KT-110055-VG |  |  |  | 有 | Ｂ | Ａ | Ｂ | Ｃ | Ｂ | Ｃ | Ｂ | 本技術は、鋼橋の仮組立に必要な仮組立検査表を自動作成するシステムであり、従来は表計算ソフトとCADソフトを用いて作成していた。本技術の活用により、受台配置図および仮組立検査表を自動出力できるようになり、省力化および工程の短縮が図れる。 | KT-110055-VG | 2 | KT-110055 | 15119000000 | 0
新技術 | 1262 | 橋梁上部工 | 鋼橋製作工 |  |  | 鋼橋製作情報システム CastarJupiter (キャスタージュピター) | 2次元CADベースの橋梁原寸システム | 6038000 | 9793300 | 1 橋 | 38.35% |  | ● |  | KT-120071-VG |  |  |  | 有 | Ｂ | Ｂ | Ｂ | Ｃ | Ｂ | Ｃ | Ｂ | 本技術は、鋼橋等の鋼構造物のプロダクトモデルを3次元CAD上に作成し、原寸作業を支援する製作情報システムで、従来は2次元CADベースの橋梁原寸システムにより対応していた。本技術の活用により、原寸作業を自動化できるため、経済性が向上する。 | KT-120071-VG | 2 | KT-120071 | 15119000000 | 0
新技術 | 1263 | 橋梁上部工 | 鋼橋製作工 |  |  | 設計図面上に橋梁三次元モデルを作成するシステム「Click3D」 | 2次元設計図面を用いた設計照査および実物大モックアップ製作による施工性検証 | 220000 | 400000 | 1 橋 | 45% |  | ● |  | KT-140116-VE | [活用促進] |  |  | 有 | Ｂ | Ｂ | Ｂ | Ｂ | Ｂ | － | Ｂ | 本技術は設計図面上に橋梁三次元モデルを作成するシステムで、従来は2次元設計図面を用いた設計照査および狭隘箇所のモックアップ製作により施工性検証を行っていた。本技術により設計照査レベルの向上およびモックアップ製作を不要とした。 | KT-140116-VE | 2 | KT-140116 | 15119000000 | 0
新技術 | 1264 | 橋梁上部工 | 鋼橋製作工 |  |  | レーザー三次元計測システム 簡測くん | トータルステーションを利用した橋梁部材計測 | 116750 | 130500 | 1橋(L=100m) | 10.54% | ● | ● |  | KT-140030-VR | [R6推奨] |  |  | 有 | Ｂ | Ａ | Ｃ | Ｃ | Ａ | Ｂ | Ｂ | 本技術は、レーザートラッカーを利用した橋梁部材の出来形計測システムで、従来は、トータルステーションを利用した橋梁部材計測で対応していた。本技術の活用により、時間が掛る計測ターゲット設置の段取りが不要で、計測球で直接計測可能なため、作業工程を短縮できる。 | KT-140030-VR | 2 | KT-140030 | 15119000000 | 0
新技術 | 1265 | 橋梁上部工 | 鋼橋製作工 |  |  | スプライスプレート保持具(SPチョーバン) | シノ等を使用し手作業による、ボルトの穴合わせ後、番線で仮固定(保持)。 | 16335 | 15660 | 1本(桁) | -4.31% |  | ● |  | CG-160008-VE | [活用促進] |  |  | 有 | Ｄ | Ｂ | Ｃ | Ａ | Ｂ | Ｂ | Ｂ | 本製品は、鋼製橋梁上部工の架設作業における主桁連結時に、スプライスプレートを丁番のように開閉状態をつくる現場用保持具です。スプライスプレートの脱落防止で安全性が図れ、桁とスプライスプレートの連結穴のセット時間短縮で作業の省力化が図れます。 | CG-160008-VE | 2 | CG-160008 | 15119000000 | 0
新技術 | 1266 | 橋梁上部工 | 鋼橋製作工 |  |  | 耐疲労性向上溶接材料および施工法 | グラインダによる止端処理 | 29834 | 76032 | 100m | 60.76% |  | ● |  | KT-160009-VR | [活用促進] |  |  | 有 | Ｂ | Ｂ | Ｂ | Ｃ | Ｂ | Ｂ | Ｂ | 本技術は溶接継手の疲労特性を向上させる技術で、従来はグラインダによる止端処理で対応していた。本技術の活用により構造物の耐久性が向上するとともに、処理速度向上による施工性および経済性の改善が図れます。 | KT-160009-VR | 2 | KT-160009 | 15119000000 | 0
新技術 | 1267 | 橋梁上部工 | 橋梁塗装工（新設） |  |  | Cold Galvanizing ローバル工法 | 溶融亜鉛めっき JIS H 8641 HDZ55 | 3454 | 5495 | 1 ㎡ | 37.14% |  | ● |  | KK-090014-VG | [活用促進] |  |  | 有 | Ｂ | Ｂ | Ｃ | Ｃ | Ｂ | Ｃ | Ｂ | 従来防食技術である溶融亜鉛めっきに見られるような鋼材の寸法・形状、施工場所の制限を受けることなく、工場及び現場施工に於ける常温での塗装により、溶融亜鉛めっきと同等の防食性能を有する塗膜を形成する技術。 | KK-090014-VG | 2 | KK-090014 | 15120000000 | 0
新技術 | 1268 | 橋梁上部工 | 橋梁塗装工（新設） |  |  | 省工程・目視膜厚判定 NOA塗装工法 | 鋼構造物新設内面塗装D-5仕様 | 3771300 | 3860410 | 1000 ㎡ | 2.308% |  | ● |  | KK-100023-VG |  |  |  | 有 | Ｃ | Ｂ | Ｂ | Ｃ | Ｃ | Ｂ | Ｂ | 膜厚計を用いずに目視で規定膜厚を確認でき、補修作業の手間を低減できる1回塗りの厚膜省工程塗装工法。第1層塗装材料は省検査形膜厚制御塗料であり、膜厚不足による不具合が少なくなることで、「結果的に期待耐用年数が延びる」と推定される。 | KK-100023-VG | 2 | KK-100023 | 15120000000 | 0
新技術 | 1269 | 橋梁上部工 | 橋梁塗装工（新設） |  |  | エコビュー | JIS G3106 溶接構造用圧延鋼材 | 53252000 | 48978000 | 213.7 ton | -8.726% |  | ● |  | KK-120027-VG |  |  |  | 有 | Ｄ | Ｃ | Ｂ | Ｃ | Ｃ | Ｃ | Ｃ | 本技術は塗装キズ部やコバ部からの塗膜下腐食の進行を抑制する機能を付加した溶接構造用圧延鋼材であり、従来技術は、その機能は無かった。本技術の活用により鋼橋の塗り替え周期の延長が期待できる。 | KK-120027-VG | 2 | KK-120027 | 15120000000 | 0
新技術 | 1270 | 橋梁上部工 | 橋梁塗装工（新設） |  |  | EZクリーナー | ディスクグラインダによる研削処理 | 442000 | 591000 | 10000 本 | 25.21% |  | ● |  | KT-100007-VG |  |  |  | 有 | Ｂ | Ｂ | Ｃ | Ｃ | Ｃ | Ｃ | Ｃ | 本技術は、TCボルトのピンテール破断面に生じるバリを研削除去する技術である。 従来は、ディスクグラインダによる研削処理が行われていた。 本技術の活用により、研削に伴う研削粉の飛散を防止することができ、清掃や養生の手間を省け、工期短縮が期待できる。 | KT-100007-VG | 2 | KT-100007 | 15120000000 | 0
新技術 | 1271 | 橋梁上部工 | 橋梁塗装工（新設） |  |  | ガスフレーム式金属溶射による重防食技術 | 重防食塗装(C4系塗装) | 13160000 | 7262000 | 1000 ㎡ | -81.22% |  | ● |  | KT-100014-VG |  |  |  | 有 | Ｄ | Ｂ | Ｂ | Ｃ | Ｃ | Ｃ | Ｃ | 本技術は、鋼構造物にガスフレーム式金属溶射を用いた重防食技術である。従来は、重防食塗装(C4系塗装)で対応してきた。本技術により鋼構造物の耐久性の向上が図れ、メンテナンス期間が延長できライフサイクルコストの縮減が図れる。 | KT-100014-VG | 2 | KT-100014 | 15120000000 | 0
新技術 | 1272 | 橋梁上部工 | 橋梁塗装工（新設） |  |  | 塗装のコスト・工期・環境負荷を削減できる中塗上塗兼用塗料『ユニテクト30SF』 | 鋼道路橋塗装・防食便覧(ふっ素樹脂塗料用中塗、ふっ素樹脂塗料上塗) | 1337000 | 2236000 | 1000 ㎡ | 40.21% |  | ● |  | TH-090014-VG |  |  |  | 有 | Ｂ | Ｂ | Ｂ | Ｃ | Ｃ | Ｃ | Ｂ | 鋼橋の新設塗装と塗替塗装は平成17年12月発行鋼道路橋塗装・防食便覧(以下便覧と略す)の塗装系が適用されており、新技術『ユニテクト30SF』を便覧の適用することで新設塗装と塗替塗装のコスト削減、工期短縮、環境負荷低減、安全性向上と耐久性向上が図れる。 | TH-090014-VG | 2 | TH-090014 | 15120000000 | 0
新技術 | 1273 | 橋梁上部工 | 橋梁塗装工（新設） |  |  | 金属溶射の塗装工程省力化工法(SIC工法) | 金属溶射を防食下地とした、有機溶剤系塗料による重防食塗装 | 308630 | 309570 | 100 ㎡ | 0.3036% |  | ● |  | TH-140010-VR | [活用促進] | [10 empty] | 本工法は金属溶射の塗装仕様であり、重防食塗装の技術である。封孔処理と塗装にSICシーラー(無溶剤1液型無機系封孔剤)を使用する。従来は有機溶剤系塗料で対応していた。本工法の活用により、工程の削減、耐久性の向上、環境負荷の低減が期待できる。 | TH-140010-VR | 2 | TH-140010 | 15120000000 | 0 | bar: 有 to Ｃ
新技術 | 1274 | 橋梁上部工 | 橋梁塗装工（新設） |  |  | 環境負荷・塗装工程を削減できる中塗上塗兼用塗料「VフロンHB」 | ふっ素樹脂塗料用中塗、ふっ素樹脂塗料上塗 | 302166 | 292602 | 100㎡ | -3.269% |  | ● |  | CG-150007-VE |  |  |  | 有 | Ｃ | Ｃ | Ｂ | Ｃ | Ｃ | Ｃ | Ｃ | 鋼構造物塗装に適用する、長期耐久性を有した厚膜形ふっ素樹脂塗料です。 又、工程短縮が可能で環境にも優しい塗装システムです。 | CG-150007-VE | 2 | CG-150007 | 15120000000 | 0
新技術 | 1275 | 橋梁上部工 | 橋梁塗装工（新設） |  |  | アースコート防錆-塗装システム | 鋼道路橋塗装・防食便覧(一般外面の塗替えRc-Ⅰ) | 6330000 | 8050000 | 1000㎡ | 21.37% |  | ● |  | KK-110056-VG | [活用促進] | [10 empty] | 新技術は表面処理と防錆塗装を組み合わせた塗装システムである。従来は一般重防錆防食塗装により施工していたが、本技術の活用により防食性と密着性が向上し塗り替え期間の延長が可能になった。 | KK-110056-VG | 2 | KK-110056 | 15120000000 | 0 | bar: 有 to Ｃ
新技術 | 1276 | 橋梁上部工 | 橋梁塗装工（新設） |  |  | ソルトレスクリヤー | ふっ素樹脂塗料による塗装(C-5塗装系) | 15936850 | 24375190 | 1940m2 | 34.62% |  | ● |  | CB-170015-VR |  |  |  | 有 | Ｂ | Ｂ | Ｂ | Ｃ | Ｃ | Ｂ | Ｂ | 本技術は、撥水性を高めたふっ素樹脂クリヤー塗料で、様々な塗装仕様の最上面にオーバーコートして使用します。本技術の活用により、塗装表面に撥水性が付加されて、飛来による部材表面への塩分の付着・堆積の抑制や、降雨による塩分洗浄効果をより一層発揮します。 | CB-170015-VR | 2 | CB-170015 |  | 0
新技術 | 1277 | 橋梁上部工 | 鋼橋架設工 | 沓据付工 |  | DRB(ディスク型高面圧ゴム支承) | 積層ゴム支承 | 3115640 | 6887327 | 1 基 | 54.76% |  | ● |  | KK-100027-VG |  |  |  | 有 | Ｂ | Ｃ | Ｃ | Ｃ | Ｂ | Ｃ | Ｃ | 本技術は橋梁を支持する支承装置であり、従来は積層ゴム支承で対応していた。本技術はウレタンゴムを使用した支承装置のため、本技術の活用により支承装置のコンパクト化が実現し、コスト縮減が図れる。 | KK-100027-VG | 2 | KK-100027 | 15121186000 | 0
新技術 | 1278 | 橋梁上部工 | 鋼橋架設工 | 本締め工 |  | ボルト締付けマーキング用スタンプ「ボルトライン」 | マーカーペンを用いた手書きのマーキング | 57155 | 121705 | 10000本 | 53.04% |  | ● |  | SK-220010-VE | [活用促進] |  |  | 有 | Ｂ | Ｂ | Ｂ | Ｂ | Ｂ | Ｃ | Ｂ | トルシア形高力ボルトに締付管理用マーキングをワンプッシュでスタンプできる器具であり、 従来はマーカーペンによる手書きで対応していた。本技術の活用により、手書きでは困難な真っ直ぐの線を素早くマーキングすることができる。 | SK-220010-VE |  |  |  | 0
新技術 | 1279 | 橋梁上部工 | 鋼橋架設工 | 落橋防止装置取付工 |  | 規格化された落橋防止装置(らくらくブラケット) | PC鋼ケーブル落橋防止 | 20104005 | 16302279.84 | 20 組 | -23.32% |  | ● |  | CB-100048-VG |  |  |  | 有 | Ｃ | Ｂ | Ｂ | Ｃ | Ｃ | Ｃ | Ｃ | 本製品は、取付け角度の制約を受けないヒンジ形ピン構造のブラケットにより規格化した落橋防止装置で、従来は現場状況毎に取付け角度を実測し設計・製作していた。本製品の活用により、設計の簡素化、全体工程の短縮が期待できる。 | CB-100048-VG | 2 | CB-100048 | 15121189000 | 0
新技術 | 1280 | 橋梁上部工 | 鋼橋架設工 | 落橋防止装置取付工 |  | パワーチェーン | PCケーブル式落橋防止装置 | 3526108.8 | 4473033.6 | 4 組 | 21.17% |  | ● |  | KT-120041-VG |  |  |  | 有 | Ｂ | Ｂ | Ｃ | Ｃ | Ｃ | Ｃ | Ｂ | 本技術は、衝撃力緩衝機能を有するチェーン型落橋防止装置で、従来はPCケーブル式落橋防止装置で対応していた。本技術の活用により、衝撃力緩衝機能を確保しつつブラケットをコンパクト化することができ、製作費が安くなるため経済性が向上します。 | KT-120041-VG | 2 | KT-120041 | 15121189000 | 0
新技術 | 1281 | 橋梁上部工 | 鋼橋架設工 | 落橋防止装置取付工 |  | SPチェーン(チェーン式落橋防止装置) | PCケーブル式落橋防止装置 | 2243132 | 3182708 | 4組 | 29.52% |  |  | ● | KT-120052-VG |  |  |  | 有 | Ｂ | Ｂ | Ｃ | Ｃ | Ｂ | Ｃ | Ｃ | 本技術は、スリット付き鋼管による緩衝機能を有したチェーン式の落橋防止装置で、従来はPCケーブル式落橋防止装置で対応していた。本技術の活用により、ブラケットがコンパクトになり材料費が削減されるため経済性が向上する。 | KT-120052-VG | 2 | KT-120052 | 15121189000 | 0
新技術 | 1282 | 橋梁上部工 | 鋼橋架設工 | 落橋防止装置取付工 |  | ST式T型ストッパー | アンカーバー方式による変位拘束構造 | 6592000 | 8336000 | 1橋脚 | 20.92% |  |  | ● | KK-180018-VE |  |  |  | 有 | Ｂ | Ｂ | Ｂ | Ｃ | Ｃ | Ｃ | Ｃ | 本技術は地震時に水平方向(橋軸方向および橋軸直角方向)と上揚力に対して緩衝機能を有している桁の落下防止装置であり、従来はアンカーバー方式による変位拘束構造で対応していた。本技術の活用により経済性、品質の向上、工程短縮が期待できる。 | KK-180018-VE | 2 | KK-180018 |  | 0
新技術 | 1283 | 橋梁上部工 | 鋼橋架設工 | その他 |  | ピンテール破断面のバリ研削機(ボルトシェーバー) | グラインダーによる研磨 | 292000 | 298934 | 10000 本 | 2.32% |  | ● |  | CB-090009-VG |  |  |  | 有 | Ｃ | Ｂ | Ｂ | Ｂ | Ｂ | Ｂ | Ｃ | 本技術は、トルシア形高力ボルトのピンテール破断面を平坦面に切削処理する集塵機能付きバリ研削機(ボルトシェーバー)である。切削に伴う鉄粉飛散を完全に防止することができるため、塗装面の品質確保や作業効率の向上等に繋がります。 | CB-090009-VG | 2 | CB-090009 | 15121351000 | 0
新技術 | 1284 | 橋梁上部工 | 鋼橋架設工 | その他 |  | メタルキラー | ガス(酸素アセチレンガス)切断 | 2719000 | 2818214 | 200 箇所 | 3.52% |  | ● |  | KT-090018-VG | [設計比較] [活用促進] |  |  | 有 | Ｃ | Ｂ | Ｂ | Ｂ | Ｂ | Ｂ | Ｂ | 本技術は、橋梁上部工の架設時に使用した大型の吊りピース等の切断に使用する電動の鋸挽き機械であり、従来はガス(酸素アセチレンガス)切断で対応していた。本技術の活用により、切断は速くなり火気を使用しないので、経済性・安全性・品質の向上が期待できる。 | KT-090018-VG | 2 | KT-090018 | 15121351000 | 0
新技術 | 1285 | 橋梁上部工 | 鋼橋架設工 | その他 |  | 傾斜測定管理システム「チルトウォッチャー」 | 下振りを使って傾斜量を求める作業 | 1021300 | 1281660 | 1観測点 | 20.31% |  | ● | ● | KT-170096-VE | [活用促進] |  |  | 有 | Ｂ | Ｃ | Ｃ | Ｂ | Ｂ | Ｃ | Ｂ | 本技術は、倒壊や地滑り等の懸念がある工事で傾斜計を使用し、支保工や仮設物、或いは構造物本体の傾斜、又は地滑り変位を計測する技術で、従来は下振りを使って傾斜量を求める作業で対応していた。本技術の活用により、24時間無人で計測が出来る為、安全性の向上が図れる。 | KT-170096-VE | 2 | KT-170096 |  | 0
新技術 | 1286 | 橋梁上部工 | 鋼橋架設工 | その他 |  | リアルタイム傾斜(吊荷・重機等)監視システム | 監督員による目視確認 | 1099200 | 825000 | 30日 | -33.24% |  |  | ● | QS-190042-VE | [活用促進] |  |  | 有 | Ｄ | Ｃ | － | Ｂ | Ｃ | － | Ｃ | 桁等の吊荷や重機等に無線式傾斜計を取り付けて傾斜をリアルタイム監視する安全支援システムで、従来は、監督員による目視確認で対応していた。本技術の活用により、桁架設等の傾斜管理を定量的かつリアルタイム監視できるため、施工性および安全性が向上する。 | QS-190042-VE | 2 | QS-190042 |  | 0
新技術 | 1287 | 橋梁上部工 | 鋼橋床版工 |  |  | コンクリートセイバー | ステンレス製有孔管の導水管 | 325000 | 475000 | 100 m | 31.58% |  | ● |  | KT-090076-VG | [設計比較] |  |  | 有 | Ｂ | Ｂ | Ｃ | Ｃ | Ｂ | Ｃ | Ｂ | 本技術は鋼コンクリ-ト合成床版の内部に水が浸入した場合に、滞水が生じないようにする導水装置である。従来はステンレス製 有孔管の導水管で対応していた。本技術の活用によりこの合成床版の耐久性と信頼性が向上することが期待される。 | KT-090076-VG | 2 | KT-090076 | 15123000000 | 0
新技術 | 1288 | 橋梁上部工 | 鋼橋床版工 |  |  | KSボンド | モルタル・コンクリート塗り継ぎ用エポキシ樹脂系接着剤 | 1390900 | 1416825 | 250㎡ | 1.83% |  | ● |  | KT-160058-VE | [活用促進] |  |  | 有 | Ｂ | Ｃ | Ｂ | Ｃ | Ｂ | Ｃ | Ｂ | 本技術は、既設構造物とフレッシュコンクリート間に用いる土木用高耐久型エポキシ系接着剤で、従来はモルタル・コンクリート塗り継ぎ用エポキシ樹脂系接着剤で対応していた。本技術の活用により接着効果が確実に高くなるため、品質、安全性、経済性の向上が期待できる。 | KT-160058-VE | 2 | KT-160058 | 15123000000 | 0
新技術 | 1289 | 橋梁上部工 | ポストテンション桁製作工 | ＰＣケーブル工 |  | EMセンサー | 圧縮センターホール型ロードセル | 1079700 | 1089700 | 2 箇所 | 0.9177% |  | ● |  | CG-140020-VE |  |  |  | 有 | Ｃ | Ｃ | Ｂ | Ｃ | Ｃ | Ｃ | Ｃ | EMセンサーは、棒状鋼材(鉄筋以外)の任意の位置に設置し、その現有応力を測定するセンサーである。これまで測定する事ができなかった自由長部での測定が可能となったため、品質管理の向上が期待できる計測技術である。 | CG-140020-VE | 2 | CG-140020 | 15125193000 | 0
新技術 | 1290 | 橋梁上部工 | ポストテンション桁製作工 | ＰＣケーブル工 |  | SUPROストランド | PC工ケーブル | 250400 | 189900 | 100 m | -31.86% |  | ● |  | KK-080001-VG |  |  |  | 有 | Ｄ | Ｃ | Ｂ | Ｃ | Ｃ | Ｃ | Ｃ | ・SUPROストランド(以下本技術)は、熱可塑性樹脂(ポリエチレン系樹脂)被覆・内部充填を施した防食PC鋼より線である。従来は、PC鋼より線+グラウト注入で対応していた。本技術の活用により、腐食・塩害に対するPC鋼より線の耐久性向上が期待できる。 | KK-080001-VG | 2 | KK-080001 | 15125193000 | 0
新技術 | 1291 | 橋梁上部工 | ポストテンション桁製作工 | ＰＣケーブル工 |  | ハイパーアフターボンドPC鋼材 | 金属製シースを用いたグラウト工法 | 4420762 | 4474382 | 100 ケーブル | 1.198% |  | ● |  | KK-080004-VG |  |  |  | 有 | Ｃ | Ｂ | Ｂ | Ｃ | Ｂ | Ｃ | Ｃ | PC鋼より線とポリエチレンシース間に超遅延型セメント系グラウト材を工場で充てんしたハイパーアフターボンドPC鋼材を用いるセメント系プレグラウト工法の活用で、従来のシースを用いたグラウト工法に比べて経済性、工程、耐久性、品質・出来高、施工性の向上が期待できる。 | KK-080004-VG | 2 | KK-080004 | 15125193000 | 0
新技術 | 1292 | 橋梁上部工 | ポストテンション桁製作工 | ＰＣケーブル工 |  | PC用ポリエチレン製シ-ス、PLUX-1 | PC用メッキ鋼製シ-ス | 257326 | 173810 | 100 m | -48.05% |  | ● |  | KK-090025-VG |  |  |  | 有 | Ｄ | Ｃ | Ｂ | Ｃ | Ｃ | Ｃ | Ｃ | 本製品は、ポストテンションPC内ケーブルに採用されるポリエチレン製シースで、従来は鋼製シースで対応していた。ポリエチレンは錆びないため腐食要因からPC鋼材を保護して耐久性を改善できる。小さい摩擦係数の採用は現在まだ少ないが、採用すれば経済性を改善できる。 | KK-090025-VG | 2 | KK-090025 | 15125193000 | 0
新技術 | 1293 | 橋梁上部工 | ポストテンション桁製作工 | ＰＣケーブル工 |  | プラスチック製スパイラルシース | 鋼製シース | 618538 | 535098 | 100 m | -15.59% |  | ● |  | KT-090007-VG | [11 empty] | 本技術はPC構造物の内ケーブル用シースを高密度ポリエチレン製とした技術で、従来は鋼製又はポリエチレン製のシースで対応していた。本技術の活用により、接続部に膨張性不織布と粘着テープを併用することで水密性が向上し、PC構造物の高い耐久性を確保できる。 | KT-090007-VG | 2 | KT-090007 | 15125193000 | 0 | bar: 有 to Ｃ
新技術 | 1294 | 橋梁上部工 | ポストテンション桁製作工 | ＰＣケーブル工 |  | テンションロッド型カプラー | モノグリップ型カプラー | 974861 | 1013861 | 13 組 | 3.847% |  | ● |  | KT-090070-VG |  |  |  | 有 | Ｃ | Ｃ | Ｂ | Ｃ | Ｃ | Ｃ | Ｃ | 本技術はPC橋梁の場所打ち分割施工に用いるケーブル接続具で従来はモノグリップ型カプラーを使用していた。本技術の活用により工場製作の圧着グリ ップ構造とする事で安全性・施工性の向上となり分割グラウト可能な構造とする事で品質向上を図る事ができる。 | KT-090070-VG | 2 | KT-090070 | 15125193000 | 0
新技術 | 1295 | 橋梁上部工 | ポストテンション桁製作工 | ＰＣケーブル工 |  | 湿気硬化型プレグラウトPC鋼材 | PCグラウト(シース+PC鋼材+グラウト) | 4780990 | 5098980 | 100 ケーブル | 6.236% |  | ● |  | QS-110026-VG | [設計比較] |  |  | 有 | Ｃ | Ｂ | Ｂ | Ｃ | Ｂ | Ｃ | Ｂ | PC鋼材表面に樹脂系グラウト材を塗布し、外側をポリエチレン(PE)シースで被覆した、内ケーブル用緊張材であり、現場グラウトが不要。また、硬化速度は温度による影響が少ないため、温度や部材にあわせて複数種類の樹脂を使い分ける必要がない。 | QS-110026-VG | 2 | QS-110026 | 15125193000 | 0
新技術 | 1296 | 橋梁上部工 | ポストテンション桁製作工 | ＰＣケーブル工 |  | 内部充てん型エポキシ樹脂被覆PC鋼より線(ECFストランド) | ポストテンション用外ケーブル方式の仕様:「PC鋼より線+グラウト+PE保護管」 | 13894074 | 14235702 | 6 ケーブル | 2.4% |  | ● |  | TH-120019-VG | [活用促進] |  |  | 有 | Ｂ | Ｂ | Ｂ | Ｃ | Ｂ | Ｃ | Ｂ | 本技術はPC鋼材の防錆のため、PC鋼より線にエポキシ樹脂を用いて表面を被覆しかつ各素線間の隙間部を充てんした被覆PC鋼より線である。従来は被覆無しのPC鋼材でグラウトが必要であったが、本技術の活用によりグラウトが不要となり工程短縮や省人化・省力化が可能となる。 | TH-120019-VG | 2 | TH-120019 | 15125193000 | 0
新技術 | 1297 | 橋梁上部工 | ポストテンション桁製作工 | ＰＣケーブル工 |  | 工場製作型多重防錆PCケーブル(亜鉛めっきマルチ、アンボンドマルチ) | 裸PC鋼より線+保護管(ポリエチレン管)+セメントグラウト注入工法 | 916207 | 948120 | 51 m | 3.366% |  | ● |  | TH-130003-VG |  |  |  | 有 | Ｃ | Ｂ | Ｂ | Ｃ | Ｂ | Ｃ | Ｂ | 本製品は橋梁用外ケーブルに使用する高防錆、高耐候性PCケーブルである。従来の保護管にPC鋼材を配置・緊張してセメントグラウトを注入する方法に比べて、本技術を活用することにより工期短縮、施工性・品質向上が期待できる。 | TH-130003-VR | 2 | TH-130003 | 15125193000 | 0
新技術 | 1298 | 橋梁上部工 | ポストテンション桁製作工 | ＰＣケーブル工 |  | ECFストランド(高耐久性エポキシ樹脂被覆PCケーブル) | 裸PC鋼より線+保護管(ポリエチレン管)+セメントグラウト注入工法 | 14601852 | 15116418 | 6 ケーブル | 3.404% |  | ● |  | TH-130006-VG | [11 empty] | 本製品はPC鋼より線にエポキシ樹脂を厚膜被覆し、かつ素線間にも同樹脂を充填した被覆PC鋼より線である。従来の保護管にPC鋼材を配置・緊張してセメントグラウトを注入する方法に比べて、本技術を活用することにより工期短縮、施工性・品質向上が期待できる。 | TH-130006-VR | 2 | TH-130006 | 15125193000 | 0 | bar: 有 to Ｃ
新技術 | 1299 | 橋梁上部工 | ポストテンション桁製作工 | ＰＣケーブル工 |  | 高密度ポリエチレンシース | 亜鉛めっき鋼板製シース | 204851 | 160965 | 100m | -27.26% |  | ● |  | KK-140027-VE |  |  |  | 有 | Ｄ | Ｃ | Ｂ | Ｃ | Ｂ | Ｃ | Ｃ | 本製品は、プレストレストコンクリート内ケーブル用の高密度ポリエチレンシースであり、従来は亜鉛めっき鋼板製シースで対応していた。本製品の活用によりPC鋼材の耐久性、品質の向上が期待できる。 | KK-140027-VE | 2 | KK-140027 | 15125193000 | 0
新技術 | 1300 | 橋梁上部工 | ポストテンション桁製作工 | 緊張工 |  | MTグリップキャップ (MT:メタル機材の略称) | グリップキャップによるプレグラウトPC鋼材端部防錆処理 | 380 | 340 | 1 箇所 | -11.76% |  | ● |  | KK-100074-VG |  |  |  | 有 | Ｄ | Ｃ | Ｂ | Ｃ | Ｃ | Ｃ | Ｃ | プレグラウトPC鋼材の定着グリップの端部に対して耐久性と品質向上の観点より,確実に樹脂充填したグリップキャップを設置する技術である。 | KK-100074-VG | 2 | KK-100074 | 15125195000 | 0
新技術 | 1301 | 橋梁上部工 | ポストテンション桁製作工 | 緊張工 |  | Gキャップ(注入口付) | 一般的なグラウト保護キャップ | 91900 | 116000 | 100箇所 | 20.78% |  | ● |  | QS-150030-VE | [活用促進] |  |  | 有 | Ｂ | Ｂ | Ｂ | Ｃ | Ｂ | Ｃ | Ｂ | プレグラウトPC鋼材定着具の保護キャップに注入口および排気口を設けたもので、従来は予め保護キャップ内に樹脂を満たした後、定着具に取り付けていた。本技術の活用により、樹脂の後注入と確実な空気溜りの排除が可能となるため、施工性および品質の向上が期待できる。 | QS-150030-VE | 2 | QS-150030 | 15125195000 | 0
新技術 | 1302 | 橋梁上部工 | ポストテンション桁製作工 | 緊張工 |  | CCLシングルストランド工法PCケーブル横締め用自動緊張・管理システム | 手動操作・計測によるPCケーブル横締め緊張作業・管理 | 504782 | 524732 | 10ケーブル | 3.802% |  |  | ● | KK-200016-VE | [活用促進] |  |  | 有 | Ｂ | Ｂ | Ｂ | Ｂ | Ｂ | Ｃ | Ｂ | 本技術は、横締めPCケーブル緊張工において緊張操作、緊張管理を自動化した技術であり、従来は手動操作・計測によるPCケーブル横締め緊張作業・管理で行っていた。本技術の活用により、経済性、品質、安全性、施工性の向上と工程短縮が期待できる。 | KK-200016-VE | 2 | KK-200016 |  | 0
新技術 | 1303 | 橋梁上部工 | プレキャストセグメント主桁組立工 | ＰＣケーブル挿入・グラウト工 |  | 太平洋ハイジェクター(Premix-AD) | 高粘性PCグラウト | 11653950 | 13265730 | 42.6 m3 | 12.15% |  | ● |  | KT-110037-VG |  |  |  | 有 | Ｃ | Ｂ | Ｂ | Ｃ | Ｂ | Ｃ | Ｂ | 本技術は、グラウトの粘性を低粘性化する事で、ダクトの空隙をより充填し易くする技術で、従来は高粘性PCグラウトで対応していた。本技術の活用により、圧送圧力が低減されるため、施工効率が向上し、施工日数が短縮され、経済性が向上する。 | KT-110037-VG | 2 | KT-110037 | 15126197000 | 0
新技術 | 1304 | 橋梁上部工 | プレキャストセグメント主桁組立工 | ＰＣケーブル挿入・グラウト工 |  | タッチパネル式水量計 | オーバーフロー式水量計 | 592300 | 869700 | 30m3 | 31.9% | ● | ● |  | QS-160009-VE |  |  |  | 有 | Ｂ | Ｃ | Ｂ | Ｃ | Ｂ | Ｃ | Ｂ | PCグラウト等の練混ぜ水計量について、電磁流量計を用いた短時間かつ連続的に計量できる装置で、従来は、オーバーフロー式水量計で対応していた。本技術の活用により、水タンクを作業台の高所に置く必要がなく、容易に計量できるため、安全性や施工性の向上が期待できる。 | QS-160009-VE | 2 | QS-160009 | 15126197000 | 0
新技術 | 1305 | 橋梁上部工 | ＰＣ橋架設工 |  |  | スプリング拘束型鉛プラグ入り高減衰積層ゴム支承(SPR-S) | 高減衰ゴム支承(HDR) | 10442600 | 12482900 | 1 基 | 16.34% |  | ● |  | CB-110020-VG |  |  |  | 有 | Ｂ | Ｃ | Ｃ | Ｃ | Ｃ | Ｃ | Ｃ | 従来は、高減衰ゴム支承を用いて橋梁の免震化を行っていたが、支承の平面形状が大きくなる傾向にあった。本技術は、その高減衰ゴムにスプリング拘束型鉛プラグを挿入することで減衰性能が26%程度にアップし、支承サイズのコンパクト化によるコスト縮減が期待できる。 | CB-110020-VG | 2 | CB-110020 | 15127000000 | 0
新技術 | 1306 | 橋梁上部工 | ポストテンション場所打ちホロースラブ橋工 |  |  | 水温コントロールユニット | ケーブル工(PCグラウト練混水の人力管理) | 22000000 | 22000000 | 3803 m | 0% |  | ● |  | CB-110045-VG |  |  |  | 有 | Ｄ | Ｃ | Ｂ | Ｃ | Ｂ | Ｃ | Ｃ | 本技術は、水の温度管理を自動で行うものである。従来、PCグラウト練混水の温度管理は人力 で行っていたが、機械化で容易に練混水の温度管理が可能となる。別用途として、水温管理(調 節)機能を使用し循環水でのコンクリートのパイプクーリング養生が可能となる。 | CB-110045-VG | 2 | CB-110045 | 15128000000 | 0
新技術 | 1307 | 橋梁上部工 | 橋梁用伸縮継手装置設置工 |  |  | 橋梁用埋設型排水桝 | 溶融亜鉛メッキ製 水抜き管(床版を削孔して設置する場合) | 59537 | 71848 | 1 個所 | 17.13% |  | ● |  | HK-140002-VE | [活用促進] |  |  | 有 | Ｂ | Ｂ | Ｂ | Ｃ | Ｂ | Ｃ | Ｂ | 本製品はコンクリート床版上の雨水を排水するための床版排水用の雨水桝です。 伸縮装置取り換え工事と同時に設置を行い、遊間を利用して排水する技術です。 コアドリルによる削孔作業が不要なため施工が早いのが最大の特徴です。 | HK-140002-VE | 2 | HK-140002 | 15133000000 | 0
新技術 | 1308 | 橋梁上部工 | 橋梁用伸縮継手装置設置工 |  |  | トータク簡易排水装置 | 伸縮装置非排水工(弾性シール材充てん工法) | 1839000 | 2072100 | 10 m | 11.25% |  | ● |  | KT-100033-VG | [活用促進] |  |  | 有 | Ｂ | Ｂ | Ｂ | Ｂ | Ｂ | Ｃ | Ｂ | 本技術は橋梁遊間部 簡易排水工法である。従来は伸縮装置非排水工(弾性シール材充てん工法)であった。本技術の活用により、漏水した雨水を充てん材で止水せず、集排水するように変えたことで、橋の伸縮・振動の影響を受けなくなり、製品の耐久性が向上する。 | KT-100033-VG | 2 | KT-100033 | 15133000000 | 0
新技術 | 1309 | 橋梁上部工 | 橋梁用伸縮継手装置設置工 |  |  | ブロフジョイントSW型 | ゴム製伸縮継手装置 | 1404720 | 1764720 | 7.2 m | 20.4% |  | ● |  | KT-120077-VG | [活用促進] |  |  | 有 | Ｂ | Ｃ | Ｂ | Ｃ | Ｃ | Ｂ | Ｂ | 本技術は遊間形状を波形にした橋梁用伸縮継手装置で、従来はゴム製伸縮継手装置で対応していた。本技術の活用により、タイヤとの接触が点接触となるため、車両通過時の衝撃音が減少し品質が向上する。 | KT-120077-VG | 2 | KT-120077 | 15133000000 | 0
新技術 | 1310 | 橋梁上部工 | 橋梁用伸縮継手装置設置工 |  |  | MMジョイント | 埋設型ジョイント(舗装厚内型) | 393930 | 393930 | 3.6 m | 0% |  | ● |  | QS-090019-VG |  |  |  | 有 | Ｃ | Ｂ | Ｃ | Ｃ | Ｂ | Ｃ | Ｃ | 本技術は、伸縮継手装置において、適用する埋設型ジョイントである。従来の埋設型ジョイントでは、桁伸縮への追従性の不足から耐久性に問題があったが、本技術は、新材料(マトリクス502バインダー)を使用した結果、防水性・耐久性に優れ、構造が単純である。 | QS-090019-VG | 2 | QS-090019 | 15133000000 | 0
新技術 | 1311 | 橋梁上部工 | 橋梁用伸縮継手装置設置工 |  |  | スマートジョイント | 鋼フィンガージョイント | 1062364 | 1418253 | 3.6 m | 25.09% |  | ● |  | TH-100030-VG |  |  |  | 有 | Ｂ | Ｂ | Ｃ | Ｃ | Ｂ | Ｂ | Ｂ | 本製品は橋梁の新設・補修に用いる除雪車対応型鋼製伸縮装置であり、従来は鋼フィンガージョイントにて対応していた。本製品の活用により経済性及び施工性が向上する。また補修時には、既設コンクリートのはつり量が減少し、周辺環境への影響緩和が期待できる。 | TH-100030-VG | 2 | TH-100030 | 15133000000 | 0
新技術 | 1312 | 橋梁上部工 | 橋梁用伸縮継手装置設置工 |  |  | SEFジョイント100 | 鋼製フィンガージョイント | 3876250 | 5626834 | 4ｍ | 31.11% |  | ● |  | KK-140024-VE |  |  |  | 有 | Ｂ | Ｂ | Ｂ | Ｃ | Ｂ | Ｂ | Ｂ | 本技術は耐疲労鋼を採用し、構成部材数を少なくし、コンクリートの充填性に優れ、小分割施工を可能とした道路橋用伸縮装置であり、従来は鋼製フィンガージョイントで対応していた。本技術の活用により、耐久性、施工性、経済性の向上が期待できる。 | KK-140024-VE | 2 | KK-140024 | 15133000000 | 0
新技術 | 1313 | 橋梁上部工 | 橋梁用伸縮継手装置設置工 |  |  | メタルジョイント KC-A、YC-A | 鋼製フィンガージョイント | 7153540 | 11191896 | 10m | 36.08% |  | ● |  | KT-170035-VE | [活用促進] |  |  | 有 | Ｂ | Ｂ | Ｂ | Ｃ | Ｂ | Ｃ | Ｂ | 本技術は、止水性・耐久性に優れた橋梁用伸縮装置で、従来は鋼製フィンガージョイントで対応していた。本技術の活用により、専用の接続方法により止水性が向上。また、部材見直しにより耐久性が向上。これにより本体をコンパクトにでき経済性、施工性の向上が図れる。 | KT-170035-VE | 2 | KT-170035 |  | 0
新技術 | 1314 | 橋梁上部工 | 橋梁用伸縮継手装置設置工 |  |  | 伸縮装置及び床版防水の一体化工法(ARCHIST ONEPIECE-GEL SYSTEM工法) | 橋梁用伸縮継手装置設置工法、加熱型アスファルト塗膜防水工法 | 822869.2 | 970800 | 1式 | 15.24% |  | ● |  | CB-170021-VE | [活用促進] |  |  | 有 | Ｂ | Ｂ | Ｃ | Ｂ | Ｂ | Ｂ | Ｂ | 本工法は、同じアスファルト乳剤系の伸縮材と防水材を使用することで伸縮装置設置工と塗膜系床版防水工の工期短縮と品質の向上を実現し、橋梁に伸縮装置機能と防水機能を保持させる工法です。 | CB-170021-VE | 2 | CB-170021 |  | 0
新技術 | 1315 | 橋梁上部工 | 橋梁排水管設置工 |  |  | Gブロックドレイン | 排水桝と排水管による排水処理 | 2901030 | 2938359 | 60m | 1.27% |  | ● |  | KT-160064-VE | [活用促進] |  |  | 有 | Ｂ | Ｂ | Ｂ | Ｂ | Ｂ | Ｃ | Ｂ | 本技術は、雨水吸水部にステンレス製又はゴム製フィルターを設けた鋼製排水溝である。従来は、排水桝と排水管による排水処理で対応していた。本技術は、構造上ゴミや枯葉が入らないため、清掃作業の省力化による施工性の向上と排水能力の安定により品質が向上する。 | KT-160064-VE | 2 | KT-160064 |  | 0
新技術 | 1316 | 橋梁上部工 | 橋面防水工 |  |  | デッキコート複合防水工法 | アスファルト加熱型塗膜系床版防水工法 | 2241500 | 889000 | 500 m2 | -152.1% |  | ● |  | KT-120039-VG |  |  |  | 有 | Ｄ | Ｃ | Ｂ | Ｃ | Ｃ | Ｃ | Ｃ | 本技術は、アクリル樹脂系浸透型防水材を用いたコンクリート床版複合防水工法で、従来はアスファルト加熱型塗膜系床版防水工法で対応していた。本技術の活用により、防水層が2層となるので、床版防水性が向上し、品質の向上が図れる。 | KT-120039-VG | 2 | KT-120039 | 15137000000 | 0
新技術 | 1317 | 橋梁上部工 | 橋面防水工 |  |  | HQハイブレンAU工法 | アスファルト加熱型塗膜系床版防水工法 | 3811150 | 760000 | 500 ㎡ | -401.5% |  | ● |  | KT-140098-VE |  |  |  | 有 | Ｄ | Ｄ | Ｂ | Ｃ | Ｄ | Ｃ | Ｃ | 本技術は、アスファルトとウレタン樹脂の複合材料を用いたコンクリート床版用の高性能床版防水工法である。従来は、アスファルト加熱型塗膜系防水工法等で対応していた。本技術の活用により、防水層の耐変形性・防水性が向上し、床版を長期的に水から守ることができる。 | KT-140098-VE | 2 | KT-140098 | 15137000000 | 0
新技術 | 1318 | 橋梁上部工 | 橋面防水工 |  |  | 導体ゴムセンサを用いた電気抵抗式水分計による水分管理システム | 高周波容量式水分計による水分管理システム | 178000 | 148000 | 1台 | -20.27% | ● | ● |  | CB-170009-VE |  |  |  | 有 | Ｃ | Ｃ | Ａ | Ｃ | Ｃ | Ｃ | Ｃ | 本技術はコンクリート面に表面粗さがある場合でも安定した水分測定が行える技術である。従来は高周波水分計で測定を行っていたが、表面粗さのある面での測定が安定しない傾向にあった。本技術の活用により、粗さのある面であっても安定した値での測定が可能となる。 | CB-170009-VE | 2 | CB-170009 |  | 0
新技術 | 1319 | 橋梁上部工 | 橋面防水工 |  |  | L型安定止水材「ピタッとL型止水テープ」 | 低弾性成形目地材 | 106264 | 80374 | 100m | -32.21% |  | ● |  | QS-210048-VE |  |  |  | 有 | Ｄ | Ｃ | Ｂ | Ｃ | Ｂ | Ｃ | Ｃ | 本技術は、橋梁上部工の橋面防水工に関する技術である。地覆部と橋面舗装との境界や、一般的なアスファルト舗装の施工ジョイントに設置することで水の浸入を防げるアスファルト系成形テープである。L型形状による設置安定性と高い止水効果により舗装の長寿命化に寄与する。 | QS-210048-VE | 2 | QS-210048 |  | 0
新技術 | 1320 | 橋梁上部工 | 橋面防水工 |  |  | タフシャット導水テープ | 導水パイプ（管状排水装置） | 457050 | 468600 | 220 ㎡ | 2.465% |  | ● |  | KT-210077-VE |  |  |  | 有 | Ｂ | Ｃ | Ｂ | Ｃ | Ｂ | Ｃ | Ｃ | 本技術は、橋面防水層上の排水促進用導水テープで、従来は導水パイプ（管状排水装置）で対応していた。本技術の活用により、これまでの対応箇所に加えて、勾配変更点や床版の不陸箇所などの逆勾配となる滞水箇所からの排水も可能となり、道路橋床版の耐久性向上が図れる。 | KT-210077-VE | 2 | KT-210077 |  | 0
新技術 | 1321 | 橋梁上部工 | 施工管理 | 施工管理 | 品質管理 | ワイヤ吊下型写真撮影式点検ロボット | 高所作業車を使用して点検作業 | 101190 | 250000 | 1回 | 59.52% |  | ● |  | KT-190079-VR | [11 empty] | 本技術は、構造物の高所の点検作業をワイヤ架設式の移動式ロボットによるカメラ撮影を取入れて行う技術で、従来は、高所作業車を使用して点検作業していた。本技術の活用により、現地作業時間が短縮され省力化し、人件費が削減され経済性の向上が図れます。 | KT-190079-VR | 2 | KT-190079 | 15290350251 | 0 | bar: 有 to Ｃ
新技術 | 1322 | 橋梁上部工 | 施工管理 | 施工管理 | 品質管理 | MSセンサー | 流量計のデーター確認、排出口からの目視確認 | 321050 | 297000 | 1回 | -8.098% |  | ● |  | HK-200020-VE |  |  |  | 有 | Ｄ | Ｃ | Ａ | Ｃ | Ｃ | Ｃ | Ｃ | 本技術はグラウト充填状況を確認する検知システムで、従来は流量計のデーター確認、排出口からの目視確認のみで対応していた。本技術の活用により目視確認が困難な箇所のグラウト充填が可能になり、品質の向上が期待できる。 | HK-200020-VE | 2 | HK-200020 |  | 0
新技術 | 1323 | 橋梁上部工 | 施工管理 | 施工管理 | 出来形管理 | 床版打設計測システム「コンクリートナビ」 | 床版の仕上り高さを水準測量により目印をつけて対応していた | 150000 | 154580 | 500 m2 | 2.963% |  | ● |  | KT-130031-VG |  |  |  | 有 | Ｃ | Ｃ | Ｂ | Ｃ | Ｂ | Ｃ | Ｃ | 本技術は、床版のコンクリート打設時の仕上がり高さをTSでリアルタイムに計測する技術で、従来は床版の仕上り高さを水準測量により目印をつけて対応していた。本技術の活用によりコンクリート打設中に床版のたわみ、鉄筋のかぶりが確認できるため品質の向上が図れます。 | KT-130031-VE | 2 | KT-130031 | 15290350252 | 0
新技術 | 1324 | 橋梁上部工 | 施工管理 | 施工管理 | 出来形管理 | 橋梁桁変位自動計測システム(3Dブリッジ) | 測量機により桁の高さを人的に測量する技術 | 4651600 | 7506000 | 3 ヶ月 | 38.03% |  | ● |  | KT-130050-VG |  |  |  | 有 | Ｃ | Ｃ | Ｂ | Ｃ | Ｂ | Ｃ | Ｃ | 本技術は、桁の3次元位置をトータルステーションやGNSSでリアルタイム計測しパソコン上で確認できる技術で、従来は測量機により桁の高さを人的に測量する技術で対応していた。本技術の活用によりパソコン上で確認できるため品質の向上が図れます。 | KT-130050-VE | 2 | KT-130050 | 15290350252 | 0
新技術 | 1325 | 橋梁上部工 | 施工管理 | 施工管理 | その他 | VR技術を用いた橋梁工事安全教育システム | 安全衛生テキストやビデオを用いた座学による安全教育 | 878922 | 91722 | 1年 | -858.2% | ● |  |  | KK-180029-VE |  |  |  | 有 | Ｃ | Ｃ | － | Ｂ | － | － | Ｃ | 本技術は、橋梁工事におけるVRシステムを用いた安全衛生教育教材の技術であり、従来は安全衛生テキストやビデオを用いた座学による安全教育を行っていた。本技術の活用により、体感型学習によって作業員の安全意識の向上が図られるため、安全性向上が期待できる。 | KK-180029-VE | 2 | KK-180029 |  | 0
新技術 | 1326 | 橋梁上部工 | 施工管理 | 施工管理 | その他 | CIMモデル管理システム「CIM-PDF」 | 市販の3Dモデル統合ソフトウェアと属性管理ソフトウェアを用いたCIMモデルの運用管理 | 1833000 | 2341500 | 5橋 | 21.72% | ● | ● | ● | KK-170001-VE | [活用促進] |  |  | 有 | Ｂ | Ｂ | － | － | Ｂ | － | Ｂ | 申請技術はCIMにおける3Dモデルを3D-CADソフト等から3D-PDFに変換したものを、3Dモデルの属性追加・編集・管理を無償のPDFビュ-ワで行えるよう機能追加したPDFテンプレートの技術であり、本技術によりCIMにおける管理の経済性の向上、工期短縮が期待できる | KK-170001-VE | 2 | KK-170001 |  | 0
新技術 | 1327 | 橋梁上部工 | その他 |  |  | FRP検査路 | 塩害地域の鋼製検査路(溶融亜鉛メッキ) | 137000 | 291000 | 1 m | 52.92% |  | ● |  | CB-120033-VG | [活用促進] |  |  | 有 | Ｂ | Ｂ | Ｂ | Ｂ | Ｂ | Ｃ | Ｂ | FRP検査路は、腐食により保全のための点検ができない問題を解消し、点検中の転落などの不幸な事故を防止する、安心・安全で長持ちする技術です。 | CB-120033-VG | 2 | CB-120033 | 15291000000 | 0
新技術 | 1328 | 橋梁上部工 | その他 |  |  | イージーラーメン橋(H鋼桁埋込RC複合門形ラーメン橋) | プレテンション方式PC床版橋(単純橋) | 59686000 | 85218000 | 1 橋 | 29.96% |  | ● |  | HR-090012-VG | [活用促進] |  |  | 有 | Ｂ | Ｂ | Ｃ | Ｃ | Ｂ | Ｂ | Ｂ | イージーラーメン橋は、上部構造と下部構造を剛結した上下部一体構造の門形ラーメン橋である。従来工法(単純橋)に比べ、経済性・構造性・耐震性・施工性・維持管理に優れた低桁高の橋梁である。 | HR-090012-VG | 2 | HR-090012 | 15291000000 | 0
新技術 | 1329 | 橋梁上部工 | その他 |  |  | テンバー | 表示用鉄筋を点溶接する方法 | 44160 | 58206.32 | 100 箇所 | 24.13% |  | ● |  | KT-120062-VG |  |  |  | 有 | Ｂ | Ｂ | Ｃ | Ｃ | Ｂ | Ｃ | Ｂ | 本技術は、無溶接で取り付け可能なコンクリート床版の天端出し表示具で、従来は、表示用鉄筋を点溶接する方法で対応していた。本技術の活用により、溶接作業が不要となるため、施工性が向上する。 | KT-120062-VG | 2 | KT-120062 | 15291000000 | 0
新技術 | 1330 | 橋梁上部工 | その他 |  |  | パワーダンパー | 橋脚基礎補強 | 40415679.9 | 74812212.3 | 1 橋 | 45.98% |  | ● |  | TH-120010-VG | [活用促進] |  |  | 有 | Ｂ | Ｂ | Ｂ | Ｃ | Ｂ | Ｃ | Ｂ | 本技術は地震力を低減させるシリンダ型粘性ダンパーです。本技術の活用により、橋脚基礎の補強を省略するとともに、橋脚の補強量を低減させることが可能となり、経済性が向上し、工程を短縮することができます。 | TH-120010-VG | 2 | TH-120010 | 15291000000 | 0
新技術 | 1331 | 橋梁上部工 | その他 |  |  | 塗装周期延長耐食鋼(CORSPACE) | 構造用圧延鋼材 | 9724 | 8474 | 1m2 | -14.75% |  | ● |  | KK-150056-VR |  |  |  | 有 | Ｂ | Ｃ | Ｂ | Ｃ | Ｃ | Ｂ | Ｃ | 本技術は、鋼材に微量添加したスズ(Sn)の効果により、塗膜欠損部の鋼材腐食を低減する構造用鋼材であり、従来は溶接構造用圧延鋼材等が使用されていた。本技術の活用により鋼構造物の塗り替え頻度を低減し維持費用を抑えライフサイクルコストの縮減が期待できる。 | KK-150056-VR | 2 | KK-150056 | 15291000000 | 0
新技術 | 1332 | 橋梁上部工 | その他 |  |  | 高耐食鋼検査路 | 溶融亜鉛めっき仕様の鋼製検査路 | 326674 | 353920 | 5.8m (1スパン) | 7.698% |  | ● |  | KK-170055-VE | [活用促進] |  |  | 有 | Ｃ | Ｂ | Ｂ | Ｃ | Ｂ | Ｂ | Ｂ | 本技術は高耐食性鋼材ZAMで製作した橋梁用検査路で、従来は溶融亜鉛めっきによる防錆処理であった。本技術の活用により経済性が向上し、さらに腐食環境が厳しい地帯でも長期の耐食性によるLCCの削減が期待でき、また施工性の向上と工期短縮が図られる。 | KK-170055-VE | 2 | KK-170055 |  | 0
新技術 | 1333 | 公園 | 公園植栽工 | 植裁工（中・低木） |  | RCF防根シート | 建築用空洞ブロック積 | 489140 | 1634332 | 100 ㎡ | 70.07% |  | ● |  | TH-100007-VG | [活用促進] |  |  | 有 | Ａ | Ａ | Ｂ | Ｂ | Ｂ | Ｃ | Ｂ | 本技術は、樹木の根及び竹・笹を抑制する技術である。ポリプロピレン4層スパンボンド不織布にポリプロピレン樹脂を両面コーティングし物理的に全樹木の根を抑制する。施工後の景観維持に貢献する。 | TH-100007-VG | 2 | TH-100007 | 16138205000 | 0
新技術 | 1334 | 公園 | 公園除草工 |  |  | キックバックブレーキ付充電式草刈機 | キックバックブレーキの付いていない充電式草刈機 | 57900 | 62300 | 1式 | 7.063% |  | ● |  | CB-180001-VE |  |  |  | 有 | Ｃ | Ｃ | － | Ｂ | Ｃ | Ｃ | Ｃ | 充電式草刈機において、キックバック発生時に刈刃の回転が速やかに停止するため、キックバックによる切創事故に対する安全性(受傷の軽減等)の向上が期待出来る。 | CB-180001-VE | 2 | CB-180001 | 16139000000 | 0
新技術 | 1335 | 公園 | 公園工 |  |  | 分別集水マット【蚊絶滅マット】 | 堆積物処理と薬剤処理 | 7385429 | 35743740 | 6600㎡ | 79.34% |  | ● |  | KT-160137-VR | [11 empty] | 本技術は、雨水の集排水路で、落ち葉や蚊を分別して集水する製品で、従来は、堆積物処理と薬剤処理で事後対応していた。本技術の活用により、堆積物処理費と薬剤処理経費が発生しないので経済性の向上が図れます。 | KT-160137-VR | 2 | KT-160137 |  | 0 | bar: 有 to Ｂ
新技術 | 1336 | ダム | 施工管理 | 施工管理 | 品質管理 | 沈設誘導システム | 光波測量によるコンクリートアンカーの沈設作業 | 4953000 | 14090000 | 1基 | 64.85% |  | ● |  | SK-170001-VE | [11 empty] | 本システムは、大水深でのアンカー沈設作業において、水平方向の流向・流速をリアルタイムで計測し、沈設・誘導するシステムで、従来は光波測量によるコンクリートアンカーの沈設作業で対応していた。本技術の活用により施工性、安全性および経済性の向上が図れる。 | SK-170001-VE | 2 | SK-170001 |  | 0 | bar: 有 to Ｂ
新技術 | 1337 | シールド | 二次覆工 |  |  | TDRショットライニングシステム | 成型樹脂板埋込型型枠工法 | 7358000 | 8116700 | 100m2 | 9.347% |  | ● |  | KT-150074-VE |  |  |  | 有 | Ａ | Ａ | Ｂ | Ｃ | Ａ | Ｃ | Ｂ | 本技術は、鋼製セグメントのリブ内充填と表面仕上げを特殊モルタルの吹付けにより行う二次覆工工法で従来は成型樹脂板埋込型型枠工法で対応していた。本技術の活用により、材料費が低減できるので、経済性の向上が図れる。 | KT-150074-VE | 2 | KT-150074 | 18153000000 | 0
新技術 | 1338 | 上下水道工 | 汚水処理工 |  |  | ハレーサルトボックスカルバート | プレキャストボックスカルバート(部材増厚タイプ) | 1012805 | 1232923 | 10 m | 17.85% |  | ● |  | CG-110006-VG |  |  |  | 有 | Ｂ | Ｃ | Ｂ | Ｃ | Ｃ | Ｂ | Ｃ | 本技術はセメントの60%と細骨材の100%を高炉スラグに置き換えた、耐久性に優れたボックスカルバートである。従来は普通コンクリートで対応していたが、本技術の活用により耐硫酸性能と耐塩害性能を兼ね備えた低炭素型高耐久性ボックスカルバートの構築が可能である。 | CG-110006-VG | 2 | CG-110006 | 20172000000 | 0
新技術 | 1339 | 上下水道工 | 維持管理 |  |  | パルテム・フローリング工法 | 開削工法による既設管の撤去とヒューム管布設 | 21804652 | 57090815 | 100 m | 61.81% |  | ● |  | KK-080018-VG | [H26準推奨] [設計比較] |  |  | 有 | Ｂ | Ａ | Ｂ | Ｂ | Ｂ | Ｂ | Ｂ | 本工法は、劣化した埋設管きょを非開削で管きょ内に更生管を施工する工法で、従来は開削工法による布設替えで対応していた。本工法の活用により、φ800以上の管きょに対し、新管と同等以上の耐久性向上となる。また、人力作業であるため、交通規制の範囲および期間も短い。 | KK-080018-VG | 2 | KK-080018 | 20173000000 | 0
新技術 | 1340 | 上下水道工 | 維持管理 |  |  | EPR-LS工法 | 開削工法 | 192270 | 283876 | 3m | 32.27% |  | ● |  | KT-150005-VE | [活用促進] |  |  | 有 | Ｂ | Ｂ | Ｃ | Ａ | Ｂ | Ｂ | Ｂ | 本技術は老朽化した取付管を非開削で更生する工法で、従来は開削工法による敷設替えで対応していた。本技術の活用によりコスト縮減、安全性の向上が期待できる。 | KT-150005-VE | 2 | KT-150005 |  | 0
新技術 | 1341 | 上下水道工 | 維持管理 |  |  | マンホール昇降用安全フェンス「アイボックス」 | 単管による仮囲いおよび安全帯取付設備 | 97600 | 106620 | 30日 | 8.46% |  | ● |  | QS-170019-VE |  |  |  | 有 | Ｃ | Ｂ | － | Ａ | Ｂ | － | Ｂ | マンホール内への昇降時の安全性を確保するための技術で、従来は、単管による仮囲いおよび安全帯取付設備で対応していた。本技術の活用により、製品の設置撤去が容易で昇降時に作業員が転落および流出した場合でも救出が可能となるため、施工性および安全性が向上する。 | QS-170019-VE | 2 | QS-170019 |  | 0
新技術 | 1342 | 上下水道工 | その他 |  |  | GMラウンド工法 | 開削(矩形切断)によるマンホール蓋取替工法 | 161357 | 118530 | 1 箇所 | -36.13% |  | ● |  | QS-110036-VG | [活用促進] |  |  | 有 | Ｃ | Ｂ | Ｂ | Ｃ | Ｂ | Ｂ | Ｂ | 本技術は、マンホール蓋が備えるがたつき防止性能や浮上・飛散防止性能等を適切に発揮させることをコンセプトとして開発しました。道路及び管路の一部として受枠ごとのがたつきや集中豪雨時の受枠周辺の飛散を抑制し、更に環境等にも配慮したマンホール蓋取替工法です。 | QS-110036-VG | 2 | QS-110036 | 20291000000 | 0
新技術 | 1343 | 機械設備 | 水門設備 | 共通 |  | フロートフラップゲート(門柱レスゲート) | 小形水門(ローラゲート) | 22490000 | 28000000 | 1 門 | 19.68% |  | ● |  | HK-110013-VG | [活用促進] |  |  | 有 | Ｃ | Ｂ | Ｂ | Ｂ | Ｂ | Ｂ | Ｂ | 本技術は、フロート(浮力体)によりゲートを無動力かつ自動で開閉する門柱レスゲートである。本技術により樋門の自動化や景観との調和、樋門全体のコスト縮減・工期短縮が可能になる。開閉装置を付けることもできる。 | HK-110013-VG | 2 | HK-110013 | 21174221000 | 0
新技術 | 1344 | 機械設備 | 水門設備 | 共通 |  | 環境対応油圧作動油 | 鉱物油系油圧作動油 | 1500 | 230 | 1 L | -552.2% |  | ● |  | KK-080006-VG |  |  |  | 有 | Ｄ | Ｃ | Ｃ | Ｂ | Ｃ | Ｂ | Ｃ | 本技術は、従来の鉱物油系油圧作動油を使用した水門開閉用油圧作動油を改善する技術であり、潤滑性、低毒性、良好な生分解性に加え、季節的な粘度変化が少なく、引火点が高く、難燃性に優れたエステル系環境対応油圧作動油を提供するものである。 | KK-080006-VG | 2 | KK-080006 | 21174221000 | 0
新技術 | 1345 | 機械設備 | 水門設備 | 共通 |  | 省合金二相ステンレス鋼(NSSC2120・ASTM S32304) | SUS304 | 558 | 562 | 1 kg | 0.7117% |  | ● |  | QS-120023-VG |  |  |  | 有 | Ｂ | Ｃ | Ｂ | － | Ｃ | － | Ｃ | ダム・堰・水門・排水機場などの河川内施設に使用されている従来鋼(SUS304またはSUS316L)にかわり、耐食性に優れ強度が2倍の省合金二相ステンレス鋼を適用することで、設備性能の向上と製作時の経済性向上を同時に実現する技術。 | QS-120023-VG | 2 | QS-120023 | 21174221000 | 0
新技術 | 1346 | 機械設備 | 水門設備 | 共通 |  | 固体潤滑剤分散型樹脂軸受 ファイバーフロンOH(略称FF-OH) | 固体潤滑剤埋込型無給油軸受 | 2560901 | 2576052 | 4個 | 0.5881% |  | ● |  | KT-130060-VG |  |  |  | 有 | Ｂ | Ｂ | Ｃ | Ｃ | Ｂ | Ｂ | Ｂ | 本技術は、水門設備やポンプ設備に使用される、固体潤滑剤が分散された樹脂の滑り軸受で、従来は、固体潤滑剤埋込型無給油軸受で対応していた。本技術の活用により、摺動層に固体潤滑剤を分散して供給でき微小運転環境においても摺動性能に優れるため、品質が向上する。 | KT-130060-VE | 2 | KT-130060 | 21174221000 | 0
新技術 | 1347 | 機械設備 | 水門設備 | 共通 |  | レスキューバルブ | 現場作業によるゲート設備等の緊急操作 | 1005000 | 0 | 1設備 | -100% |  | ● |  | KK-160003-VE |  |  |  | 有 | Ｃ | Ｂ | Ｂ | Ｂ | Ｂ | Ｂ | Ｂ | 本技術は予め油圧ユニットにレスキューバルブを取付ておき緊急時に即の操作を可能とする。従来は支え具でダムゲート等の大きな負荷を支えた後配管の途中を分断、外部油圧源を接続するもので即の操作は出来なかった。本技術の活用により緊急時の即応性向上が期待できる。 | KK-160003-VE | 2 | KK-160003 | 21174221000 | 0
新技術 | 1348 | 機械設備 | 水門設備 | 共通 |  | 緊急油圧装置 | 急遽製作の油圧ユニットと配管の補修・継なぎ込みによるバックアップ | 2118000 | 4675000 | 1設備 | 54.7% |  | ● |  | KK-140032-VE |  |  | 有 | 有 | Ｂ | Ｂ | Ｂ | Ｂ | Ｂ | Ｃ | Ｂ | 本技術は油圧設備の操作困難事態に備え、予め常備しておく装置で事態時に緊急的に操作を行うものである。従来は急遽製作の油圧ユニットと配管の補修・継なぎ込みによるもので緊急的に操作は出来なかった。本技術の活用により緊急操作を短期間で可能とする事が期待できる。 | KK-140032-VE | 2 | KK-140032 | 21174221000 | 0
新技術 | 1349 | 機械設備 | 水門設備 | 河川用水門設備 |  | ヒュームフラップゲート | フラップゲート | 233200 | 482700 | 1 基 | 51.69% |  | ● |  | CG-100018-VG | [H26推奨] [設計比較] |  |  | 有 | Ｂ | Ａ | Ｂ | Ｂ | Ｂ | Ｃ | Ｂ | 本技術は、ヒューム管(重圧管)に合せた丸形のゲート構造の採用により製作重量を軽減し、ヒューム管(重圧管)に簡単に取り付け可能な構造としたもので、大幅に製作費並びに据付費が軽減されます。 また、排水阻害や不完全閉塞の誘発をウエイト調整により解消します。 | CG-100018-VG | 2 | CG-100018 | 21174222000 | 0
新技術 | 1350 | 機械設備 | 水門設備 | 河川用水門設備 |  | 津波・危機管理対応水門開閉機 | 電動ラック式開閉機 | 11917700 | 10707700 | 1 台 | -11.3% |  | ● |  | CG-120018-VG |  |  |  | 有 | Ｃ | Ｃ | Ｂ | Ｂ | Ｃ | Ｃ | Ｃ | 本技術は津波など大規模災害における停電時に水門の閉鎖及び開操作を行う技術で、従来は停電時にレバー操作による自重降下又は手動ハンドル操作で対応していた。遠隔操作による水門の高速閉鎖と、電動工具の危機管理操作により災害に強い水門開閉機を提供する。 | CG-120018-VG | 2 | CG-120018 | 21174222000 | 0
新技術 | 1351 | 機械設備 | 水門設備 | 河川用水門設備 |  | 下部水密可動式無動力自動開閉ゲート | 既設引上げ式ゲートの自動化改修 | 6119610 | 18680359 | 1 門 | 67.24% |  |  | ● | HK-190010-VE | [活用促進] |  |  | 有 | Ｂ | Ｂ | Ｂ | Ｂ | Ｂ | － | Ｂ | 本技術は樋門ゲート設備の改修工事等において、既設の水路を流用して樋門の門柱レス化、無動力自動化を行う技術です。 敷段差の無い既設水路の流用、水路翼壁が無い現場での設置が可能であり、コスト、工期の縮減が期待できます。 | HK-190010-VE | 2 | HK-190010 |  | 0
新技術 | 1352 | 機械設備 | 水門設備 | ダム用水門設備 |  | 制限開閉器付き開度計システム | A/Dコンバータ(A/D発信器)開度計 | 1190000 | 1300000 | 1 台 | 8.462% |  | ● |  | CB-110006-VG |  |  |  | 有 | Ｃ | Ｂ | Ｂ | Ｃ | Ｂ | Ｃ | Ｃ | ダム・堰等のゲート用開閉装置に取り付け、ゲートの開度を絶対値で検出する開度計システム。開度検出と同時に制限開閉器出力も可能。検出器のセンサ部分は非接触及び電子部品等は使用せず、メンテナンスフリーで水や温度等に対しての耐環境性に強い構造で有る。 | CB-110006-VG | 2 | CB-110006 | 21174223000 | 0
新技術 | 1353 | 機械設備 | ポンプ設備 | 揚排水ポンプ設備 |  | コンボルト型屋外貯蔵タンクシステム | 横置円筒型屋外貯蔵タンク (15kl型) | 4374749 | 4415928 | 15 kl/1基 | 0.9325% |  | ● |  | QS-100037-VG |  |  |  | 有 | Ｃ | Ｂ | Ｂ | Ｂ | Ｂ | Ｂ | Ｂ | 本技術は、屋外貯蔵燃料タンクの構造において、従来義務付けられているタンクの周囲に設ける囲い"防油堤"と同等の機能を有するタンクとしてKHKより評価された。本技術の活用により、工期短縮、耐火性、耐衝撃性、耐腐食性に優れ、トータルコストの低減が図られる。 | QS-100037-VG | 2 | QS-100037 | 21175225000 | 0
新技術 | 1354 | 機械設備 | ポンプ設備 | 揚排水ポンプ設備 |  | 特殊コンドルファ始動器「Vスター」 | 始動タップの途中可変ができないコンドルファ始動器 | 10784900 | 15631550 | 1台 | 31.01% |  | ● |  | KT-140120-VE |  |  |  | 有 | Ａ | Ｃ | Ｂ | Ｃ | Ｃ | Ｂ | Ｂ | 本技術は始動タップの途中可変が可能なコンドルファ始動器で従来は始動タップの途中可変ができないコンドルファ始動器で対応していた。本技術の活用により始動時のトルク上昇に合わせてモータ電圧を順次昇圧するので発動発電機の容量を小さく出来経済性の向上が図れる。 | KT-140120-VE | 2 | KT-140120 | 21175225000 | 0
新技術 | 1355 | 機械設備 | ポンプ設備 | 除塵設備 |  | 低騒音型除塵機 | 金属製ブッシュローラ型レーキチェーン式除塵機 | 44000000 | 44000000 | 2基 | 0% |  |  | ● | QS-170041-VE |  |  |  | 有 | Ｃ | Ｃ | Ｂ | Ｃ | Ｃ | Ａ | Ｂ | 長期間稼動していない除塵機は、起動時にチェーンから高音の金属音が発生する場合がある。この不快な金属音を独自のチェーンを採用することで抑制し、低騒音で稼動する除塵機とした。 | QS-170041-VE | 2 | QS-170041 |  | 0
新技術 | 1356 | 機械設備 | ポンプ設備 | 水中ポンプ設備 |  | ワイデック自・発停発電機による排水システム | 排水ポンプなどの発電機による夜間・休日の連続運転 | 386260 | 603300 | 144 m3・30日 | 35.98% |  | ● |  | HR-090004-VG |  |  |  | 有 | Ｂ | Ｃ | Ｃ | Ｃ | Ｃ | Ｂ | Ｃ | エンジン発電機の自・発停装置を利用して独自のソーラー発電機及び蓄電機能を持つ自動制御盤の水位感知により商業電源のない場所でも、無人で出水の排水や冠水対策を行ない稼動の通報や記録もできるシステムをレンタルで提供。 | HR-090004-VG | 2 | HR-090004 | 21175228000 | 0
新技術 | 1357 | 機械設備 | トンネル非常用施設 |  |  | アクアレックス(送配水管) | ダクタイル鋳鉄管 | 13380920 | 16500305 | 1000 m | 18.91% |  | ● |  | KK-080048-VG |  |  |  | 有 | Ｂ | Ｂ | Ｃ | Ｂ | Ｃ | Ｃ | Ｃ | 本技術はポリエチレン管を高強度繊維で内圧補強し耐候性を有した保護層を設けた長尺ポリエチレン管です。従来の金属管に比べ流速係数が高く、長尺、軽量であり可撓性、加工性も優れています。トンネル非常用設備(トンネル初期消火設備)の埋設配管等に適用できます。 | KK-080048-VG | 2 | KK-080048 | 21178000000 | 0
新技術 | 1358 | 機械設備 | 消・融雪設備 |  |  | KVSストレーナ | SGP亜鉛メッキ鋼巻線スクリーン | 1141750 | 1066760 | 1 本 | -7.03% |  | ● |  | HR-090008-VG |  |  |  | 有 | Ｄ | － | Ｂ | Ｃ | － | Ｃ | Ｃ | 丸穴削孔した硬質塩化ビニル管(VP管)にステンレス製V型スロット巻線を装着した地下水取水井戸用ストレーナ。耐食材料の組合せにより地下水質への影響を抑え(亜鉛溶出なし)つつ深度100m級井戸に必要な強度を有し、連続的なVスロット巻線の採用により取水性能も優れている。 | HR-090008-VG | 2 | HR-090008 | 21179000000 | 0
新技術 | 1359 | 機械設備 | ダム管理設備 |  |  | プッシュオープン式通船ゲート | 手動式通船ゲート | 4713460 | 4213460 | 1基 | -11.87% |  |  | ● | QS-180024-VE |  |  |  | 有 | Ｃ | Ｃ | Ｃ | Ａ | Ａ | Ｃ | Ｂ | 本製品はダム貯水池等に設置される流木止設備(網場)、分画フェンスおよび濁水対策フェンスの通船ゲートを船で押し当てる事により通過できるようにし安全性の向上が期待でき、従来は通過が困難だった集塵船(双胴型)なども容易に通過できるようにしたものである。 | QS-180024-VE | 2 | QS-180024 |  | 0
新技術 | 1360 | 機械設備 | その他 |  |  | 無線による建設機械等の安全停止装置 | 非常停止押しボタン | 33000000 | 32900000 | 1 台 | -0.304% |  | ● |  | QS-120012-VG |  |  |  | 有 | Ｃ | Ｃ | Ｃ | Ｂ | Ｃ | Ｃ | Ｃ | 建設用機械等のスクリューや切削機のドラムなどに巻き込まれる事故防止及び事故の被害を軽減させるため、"危険を感じたら離れた位置から無線操作により機械を安全停止できる装置" | QS-120012-VG | 2 | QS-120012 | 21291000000 | 0
新技術 | 1361 | 機械設備 |  |  |  | 点検サポートサーヒ゛ス InsBuddy(インスバディ) | 現地で手書きされた紙を元にEXCELに転記する技術 | 3513250 | 2108000 | 1000シート | -66.66% |  |  | ● | KT-190142-VR |  |  |  | 有 | Ｃ | Ｃ | Ｃ | Ｃ | Ｃ | Ｂ | Ｃ | 本技術は、タブレットアプリに入力した点検データから「機械設備維持管理システム」登録用のファイルを生成する技術。従来は現地で手書きされた紙を元にEXCELに転記して対応していた。本技術の活用により転記という二度手間の必要が無くなるので、省力化が図れる。 | KT-190142-VR | 2 | KT-190142 |  | 0
新技術 | 1362 | 建築 | 土工事 |  |  | 車両限界 検尺棒 | 単管パイプ組立てによる計測ゲート設置測定 | 22000 | 45262 | 1式 | 51.39% | ● |  |  | KT-140130-VE | [11 empty] | 本技術は建設用重機運搬車両等の接触事故防止について、法定高さ制限3.8M以内を計測するポールである。 従来は単管パイプを高さ3.8Mのゲートに組立て、その下を通過することで高さを確認していた。 本技術の活用によりゲート設置費用削減と作業員の安全性が向上する。 | KT-140130-VE | 2 | KT-140130 | 22000000000 | 0 | bar: 有 to Ｂ
新技術 | 1363 | 建築 | 鉄筋工事 |  |  | 鉄筋突合せ溶接(新NT工法) | 手動式(半自動式)、自動式のガス圧接工法 | 75000 | 39000 | 100 箇所 | -92.31% |  | ● |  | KK-100089-VG |  |  |  | 有 | Ｄ | Ｂ | Ｃ | Ｂ | Ｂ | Ｃ | Ｃ | 鉄筋コンクリートに用いられる異形棒鋼の溶接継手工法である。鋼板を半円状に曲げ加工した裏当て材を用い接合する鉄筋相互の開先部を炭酸ガス半自動アーク溶接法により行う鉄筋の突合せ溶接であり、施工後の継手部全断面の超音波探傷検査を可能にした。 | KK-100089-VG | 2 | KK-100089 | 22000000000 | 0
新技術 | 1364 | 建築 | コンクリート工事 |  |  | KSゼロガッツ | 捨て筋結束工法(主筋に捨て筋を結束線で固定し、そこからセパレーターを溶接接合して型枠を形成する技術。) | 116400 | 125378 | 200 個 | 7.161% |  | ● |  | KK-100060-VG |  |  |  | 有 | Ｃ | Ｂ | Ｃ | Ｃ | Ｃ | Ｃ | Ｃ | 本技術はかぶりを侵さずに(平行引き時)型枠を組み立てる技術である。従来は結束した捨て筋にセパレーターを溶接して対応していた。本技術は鉄筋にボルト留めしたゼロガッツ金物(金物形状の効果でかぶりを侵さない)にセパレーターを取り付け、型枠を組み立てる技術です。 | KK-100060-VG | 2 | KK-100060 | 22191000000 | 0
新技術 | 1365 | 建築 | コンクリート工事 |  |  | 星型プラスチックスペーサ | ドーナツ型スペーサ | 6000 | 6500 | 1000 個 | 7.692% |  | ● |  | QS-080024-VG | [11 empty] | 鉄筋嵌合部とそれから放射状に伸びた2～6本の足部からなる形状のプラスチックスペーサであり、コンクリートのジャンカ発生の原因とならず、又、コンクリートとの熱膨張率の差で誘発されるコンクリート表面のひび割れは既存ドーナツの1/2以下に大幅に軽減される。 | QS-080024-VG | 2 | QS-080024 | 22191000000 | 0 | bar: 有 to Ｃ
新技術 | 1366 | 建築 | コンクリート工事 |  |  | オートライングリーンレーザー | 赤色レーザーの自動墨出器 | 24000 | 19000 | 10日 | -26.32% |  | ● |  | KK-160058-VE |  |  |  | 有 | Ｃ | Ｂ | Ｂ | Ｂ | Ｂ | Ｃ | Ｂ | 本技術は、建築工事等の鉛直・水平確認におけるグリーンレーザーを用いた自動墨出器であり、従来は赤色レーザーの自動墨出器で対応していた。本技術の活用により、緑色レーザーによって視認性が向上する | KK-160058-VE | 2 | KK-160058 | 22191000000 | 0
新技術 | 1367 | 建築 | 鉄骨工事 |  |  | オイルガード一体型溶接機 | エンジン溶接機+別置式オイルガード | 2450000 | 2628095 | 1 台 | 6.777% |  | ● |  | CG-110023-VG |  |  |  | 有 | Ｃ | Ｂ | Ｃ | Ｂ | Ｃ | Ｂ | Ｃ | オイルガードと溶接機本体を一体化した、エンジン駆動溶接機。従来機と比べ別置式のオイルガードを新たに準備する必要がなく、経済性が向上する。さらに、車輪付モデルは移動作業が容易であるため、溶接現場の移動に伴う機材の運搬工程短縮にも繋がる。 | CG-110023-VG | 2 | CG-110023 | 22192000000 | 0
新技術 | 1368 | 建築 | 鉄骨工事 |  |  | エコ機能付ガソリンエンジン溶接機 | ガソリンエンジン溶接機 | 988144 | 1060720 | 1 台 | 6.842% |  | ● |  | CG-120036-VG |  |  |  | 有 | Ｂ | Ｃ | Ｃ | Ｃ | Ｃ | Ｂ | Ｃ | 本技術は、負荷に応じて適正なエンジン出力となるようにエンジン回転数を制御し、低燃費を図ったガソリンエンジン溶接機。 | CG-120036-VG | 2 | CG-120036 | 22192000000 | 0
新技術 | 1369 | 建築 | 鉄骨工事 |  |  | 自動アイドリングストップ機能付エンジン溶接機 | スローダウン運転機能付エンジン溶接機 | 2174958 | 2565600 | 1 台 | 15.23% |  | ● |  | KT-100112-VG |  |  |  | 有 | Ｂ | Ｃ | Ｃ | Ｃ | Ｃ | Ｂ | Ｃ | 本技術は自動アイドリングストップ機能を搭載したエンジン溶接機で、従来はスローダウン運転機能付エンジン溶接機で対応していた。本技術の活用により作業休止時にエンジンを自動停止するので、燃料消費量とCO2排出量を大幅に削減でき、地球環境への影響抑制が向上する。 | KT-100112-VG | 2 | KT-100112 | 22192000000 | 0
新技術 | 1370 | 建築 | 鉄骨工事 |  |  | ボルトマーキングスプレー 線引き屋 | マーカーペンによる手書きマーキング | 12894 | 18218 | 1200箇所 | 29.22% |  | ● |  | KT-150070-VE |  |  |  | 有 | Ｂ | Ｂ | Ｂ | Ｃ | Ｂ | Ｃ | Ｂ | 本技術は高力ボルトへのマーキング作業を瞬時に行うことができるスプレー式マーキング製品で、従来はマーカーペンを使って手作業で対応していた。本技術の活用により、手作業に比べ、短時間で数多くのマーキングを施すことが可能となるので経済性の向上が図れます。 | KT-150070-VE | 2 | KT-150070 | 22192000000 | 0
新技術 | 1371 | 建築 | 鉄骨工事 |  |  | 環境負荷物質を低減した高耐食溶融亜鉛めっき | 鉛やカドミウムを含有し、クロメート処理を行う溶融亜鉛めっき | 94800 | 94800 | 1t | 0% |  | ● |  | HR-170002-VE |  |  | 有 | 有 | Ｃ | Ｃ | Ａ | Ｃ | Ｃ | Ａ | Ｂ | 本技術は、環境負荷物質(六価クロム、鉛、カドミウム等)を低減した高耐食の溶融亜鉛めっきであり、従来においては、、環境負荷物質(六価クロム、鉛、カドミウム等)を多く含有していた。本技術の活用により、耐久性の向上が期待でき、環境負荷を低減する事ができる。 | HR-170002-VE | 2 | HR-170002 | 22192000000 | 0
新技術 | 1372 | 建築 | 鉄骨工事 |  |  | 合いマーク用マーカー 消えま線 | 工業用マーカー | 69204 | 375364 | 10000本 | 81.56% |  |  | ● | CB-220008-VE |  |  |  | 有 | Ｃ | Ｃ | Ｂ | Ｃ | Ｃ | Ｃ | Ｃ | 本技術は、屋外で5年相当後も消えない合いマーク用マーカーであり、従来技術は1年後の点検時に 書いた合いマークが消え、ボルトのゆるみ確認には工具による打音検査や合いマークの再施工を 必要とした。本技術により、それら確認が必要とされないため経済性が向上する。 | CB-220008-VE |  |  |  | 0
新技術 | 1373 | 建築 | コンクリートブロック・ＡＬＣパネル・押出成形セメント板工事 |  |  | 移動式クレーン搭載用エコモード、燃料消費モニタシステム | エコモード、燃費モニタ未搭載の移動式クレーン | 87952.32 | 89741.6 | 1台・日 | 1.994% |  | ● | ● | KT-160021-VE |  |  |  | 有 | Ｂ | Ｃ | － | Ｂ | Ｃ | Ｂ | Ｂ | 本技術は、移動式クレーンのクレーン操作時にエンジン最高回転数を制限するシステムと、作業・走行時に燃料消費状況を運転席モニタに表示するシステムで、従来はオペレータの技量や意識に任されていた。本技術の活用で、騒音・燃料消費量・環境負荷の低減を実現出来る。 | KT-160021-VE | 2 | KT-160021 | 22193000000 | 0
新技術 | 1374 | 建築 | 防水工事 |  |  | ベントナイトを配合した水膨潤性可塑性止水材"クニシール" | 水膨張性ゴム系止水材 | 469200 | 568800 | 300m | 17.51% |  | ● |  | KT-160142-VE |  |  |  | 有 | Ｂ | Ｂ | Ｂ | － | Ｂ | － | Ｂ | 本技術はコンクリート打継部向けのベントナイトを配合した水膨潤性可塑性止水材"クニシール"で、従来水膨張性ゴム系止水材で対応していた。 本技術の活用により止水材同士の突合せや凹凸部垂直部の直接施工が可能となり、施工性の向上、工期短縮、経済性の向上が図れます。 | KT-160142-VE | 2 | KT-160142 | 22194000000 | 0
新技術 | 1375 | 建築 | 防水工事 |  |  | ハイブリッド型改質アスファルトシート施工方法(OS-sheets） | 屋根露出防水絶縁工法（トーチ工法：AS-T3、ASI-T1） | 658300 | 964400 | 100m2 | 31.74% |  | ● |  | KT-200118-VR |  | 有 | [9 empty] | 本技術は、屋上防水工事に適用される防水シートに関する技術であり、従来は屋根露出防水絶縁工法で対応していた。本技術の活用により、シート敷設作業の効率化、トーチ作業量の軽減化、火気使用量の減少となり、施工性、作業環境、安全性の向上等が図れる。 | KT-200118-VR | 2 | KT-200118 |  | 0 | bar: 有 to Ｂ
新技術 | 1376 | 建築 | タイル工事 |  |  | FST工法 | アンカーピンニング部分エポキシ樹脂注入工法(振動ドリル、従来ノズル使用) | 17100 | 11200 | 1㎡ | -52.68% |  | ● |  | KT-150123-VG | [11 empty] | 本技術は専用機材を使用するアンカーピンニング部分エポキシ樹脂注入工法で、従来は振動ドリル、従来ノズルを使用していた。本技術の活用により、低騒音、低振動、無粉塵で穿孔が行えるとともに多層空隙にも樹脂注入が行える為、品質の向上が期待できる。 | KT-150123-VG | 2 | KT-150123 | 22196000000 | 0 | bar: 有 to Ｂ
新技術 | 1377 | 建築 | 塗装工事 |  |  | マサコート(遮熱・断熱・抗菌の水性塗料) | アクリルシリコン塗料(2液性) | 341600 | 130266 | 200 ㎡ | -162.2% |  | ● |  | QS-110021-VG |  |  |  | 有 | Ｃ | Ｃ | Ｃ | Ｃ | Ｃ | Ｂ | Ｃ | 遮熱・断熱・抗菌の多機能型水性塗料マサコートである。この材料の技術は中空セラミックと酸化チタンをドープさせることによって光触媒の効果と遮熱、断熱の効果を同時に作用させるもので、これは自社製造特許であるところのコーティング材料の製造方法によるものである。 | QS-110021-VG | 2 | QS-110021 | 22202000000 | 0
新技術 | 1378 | 建築 | 内装工事 |  |  | アルミニウム合金製足場台(可搬式作業台) | 脚立2台の間に足場板を渡して緊縛する方法(脚立足場) | 200500 | 250600 | 1台 | 19.99% |  |  | ● | KT-150066-VE |  |  |  | 有 | Ｂ | Ｂ | － | Ｂ | Ｂ | － | Ｂ | 本技術は、1台に機能集約した可搬式作業台で、従来は、脚立2台の間に足場板を渡して緊縛する方法で対応していた。本技術の活用により、分解の危険性が無くなり安全性の向上と、伸縮調整が簡単に出来るため施工性の向上が図れます。また、施工時間の短縮が図れます。 | KT-150066-VE | 2 | KT-150066 | 22203000000 | 0
新技術 | 1379 | 建築 | 耐震・免震・制震工事 |  |  | 吸塵ドリルシステム Qビット UX | 一般的なコンクリートドリル | 177900 | 176150 | 500箇所 | -0.9935% |  | ● |  | KT-150089-VE |  |  |  | 有 | Ｃ | Ｂ | Ｂ | Ｃ | Ｂ | Ｂ | Ｂ | 本技術は、発生する粉塵を吸いながらコンクリート母材を穿孔する技術で、従来は孔の外に粉塵を排出するドリルで対応していた。本技術の活用により、作業員の健康被害抑制を含む環境改善や、孔内清掃の簡略化、し忘れ防止による作業効率、品質の向上が図れる。 | KT-150089-VE | 2 | KT-150089 | 22209000000 | 0
新技術 | 1380 | 建築 | 改修工事 |  |  | Wiki-Scan (ウィキスキャン) | 開先・ビード外観のゲージによる測定 | 18700 | 18700 | 30 m | 0% |  | ● |  | CB-130003-VG |  |  |  | 有 | Ｃ | Ｃ | Ｂ | Ｃ | Ｂ | Ｃ | Ｃ | 本技術は、鋼材溶接における溶接前開先および溶接後ビードの外観検査を非接触にて行います。 本技術の活用により、従来手計測・手記による記録であった所、パソコンを使用したデータ集計が可能になります。 また、溶接前開先検査により溶接品質の向上に寄与します。 | CB-130003-VE | 2 | CB-130003 | 22210000000 | 0
新技術 | 1381 | 建築 | 施工管理 | 施工管理 | 出来形管理 | コンパクト高周波電磁波レーダを用いたコンクリート内部3D可視化技術 | 放射線透過試験(X線探査) | 20236 | 224920 | 1枚 | 91% |  | ● |  | CB-160009-VE |  |  |  | 有 | Ｂ | Ｂ | Ｃ | Ｂ | Ｂ | Ｂ | Ｂ | 本技術は、コンクリート表面から深度300mmまでの鉄筋・埋設管等の位置・深度をコンパクト高周波電磁波レーダを用いて非破壊で測定し、本体上で垂直断面・水平断層画像化(三次元可視化)する技術であり、放射線透過試験に比べ短時間に安全かつ容易に測定することができる。 | CB-160009-VE | 2 | CB-160009 | 22290350252 | 0
新技術 | 1382 | 建築 | 施工管理 | 施工管理 | その他 | 工程表作成・更新システム | 表計算ソフトによる工程表の作成 | 3474500 | 6576400 | 21ケ月 | 47.17% |  |  | ● | KK-170061-VE |  |  |  | 有 | Ｃ | Ｂ | Ｂ | Ｃ | Ｂ | Ｃ | Ｃ | 本技術は、建設業における各種工程表を一般的PCを使用して効率良く作成・編集・修正できる工程管理システムである。 本技術を使用することにより、見やすい各種工程表の作成・編集・修正が容易になり、計画精度・計画品質の向上が実現できる。 | KK-170061-VE | 2 | KK-170061 |  | 0
新技術 | 1383 | 建築 | その他 |  |  | EJIB搭載クレーン | 車外作業で装着格納するジブを搭載した移動式クレーン | 66595.8 | 69092.2 | 1 台 | 3.613% |  | ● |  | KT-130078-VG |  |  |  | 有 | Ｂ | Ｂ | － | Ｂ | Ｂ | Ｂ | Ｂ | 本技術は、装着格納作業の多くを車内操作化したジブを搭載した移動式クレーンで、従来は、車外作業で装着格納するジブを搭載した移動式クレーンで対応していた。本技術の活用により、ジブ装着格納スペースと車外作業が減少し、高所作業が不要となるため、施工性が向上する。 | KT-130078-VE | 2 | KT-130078 | 22291000000 | 0
新技術 | 1384 | 建築 |  |  |  | 先行手すり方式によるセーフティガード一体型可搬式作業台「勇馬」 | 脚立間に足場板を渡して固縛する脚立足場 | 125000 | 123360 | 1 台 | -1.329% |  |  | ● | CG-200021-VE |  |  |  | 有 | Ｂ | Ａ | Ｃ | Ａ | Ａ | Ｃ | Ｂ | 作業台組立時に、設置面から作業床端部感知機能「セーフティガード」を設置できる先行手すり方式を採用した可搬式作業台。従来技術は、脚立を2台以上設置しその間に足場板を固縛し使用していたが、機能を一体型にすることにより安全で素早く設置を行うことができる。 | CG-200021-VE | 2 | CG-200021 |  | 0
新技術 | 1385 | 建築設備（電気） | 電力設備（電灯・動力等）工事 |  |  | 協約寸法SPD | 低圧電源用SPD | 272700 | 439820 | 10組 | 38% |  | ● |  | KK-120006-VG |  |  |  | 有 | Ｂ | Ｂ | Ｂ | Ｂ | Ｂ | Ｃ | Ｂ | 本技術は、避雷器(SPD)の避雷素子特性を改善し、複数の避雷素子を効率的接続・実装して1筐体化し、協約寸法型としたもので、従来技術では個別に6個のSPDを取り付けていたが、本技術により分電盤内の省スペース化や盤の小型化が可能になった。 | KK-120006-VG | 2 | KK-120006 | 23211000000 | 0
新技術 | 1386 | 建築設備（電気） | 電力設備（電灯・動力等）工事 |  |  | 防水部材内蔵常温収縮形電力ケーブル接続及び端末処理工法 | テープ巻き工法 | 9678 | 20676 | 1接続 | 53.19% |  | ● |  | KT-160052-VE |  |  |  | 有 | Ｃ | Ｂ | Ａ | Ｂ | Ｂ | Ｃ | Ｂ | 本技術はケーブル接続及び端末処理工法で、従来はテープ巻き工法で対応していたが、常温収縮チューブに防水部材を内蔵することで防水処理を省力化、均一化する。本技術の活用により、作業者のスキルによらず作業工数の削減と防水品質の均一化を図れる。 | KT-160052-VE | 2 | KT-160052 |  | 0
新技術 | 1387 | 建築設備（電気） | その他建築設備（電気） |  |  | どこでもケーブル | 施工現場にケーブル収納用の溝を掘って敷鉄板を被せる方法 | 140000 | 412000 | 7m | 66.02% |  | ● |  | KT-150011-VE |  |  |  | 有 | Ｂ | Ｂ | Ｃ | Ｂ | Ｂ | Ｂ | Ｂ | 本技術は、施工現場に仮設するケーブルやホースを保護する製品で、従来は、施工現場にケーブル収納用の溝を掘って敷鉄板を被せる方法で対応していた。本技術の活用により、 溝を掘ったり埋め戻す必要がなくなるので、省力化が図れるとともに、経済性の向上が図れます。 | KT-150011-VE | 2 | KT-150011 |  | 0
新技術 | 1388 | 建築設備（機械） | 給排水衛生設備工事 |  |  | 酸化被膜工法 | 管更生工法(ライニング工法) | 6000000 | 38354770 | 1棟 | 84.36% |  | ● | ● | KT-160125-VR |  | 有 | [9 empty] | 本技術は、水改質装置を用いた酸化被膜工法で、従来は、管更生工法で対応していた。本技術の活用により、水改質装置を水供給の大元一箇所に設置すれば、経年劣化した給水・空調配管の赤錆部分を黒錆化することが可能で、工期短縮、経済性、耐久性、品質の向上が図れます。 | KT-160125-VR | 2 | KT-160125 |  | 0 | bar: 有 to Ｂ
新技術 | 1389 | 建築設備（機械） | その他建築設備（機械） |  |  | 重機接触防止装置パノラマU | 運転手及び監視員による人的な目視確認 | 46036 | 17200 | 1回 | -167.7% |  | ● | ● | KT-140059-VE |  |  |  | 有 | Ｃ | Ｃ | Ｃ | Ｂ | Ｂ | Ｃ | Ｃ | 本技術は、クレーン車作業時の安全確認を超音波センサで補助する技術で、従来は、運転手及び監視員の人的な目視確認で対応していた。本技術の活用により、超音波センサによる障害物検知を追加し、アームと障害物の接近を運転手に音で知らせるので、安全性が向上する。 | KT-140059-VE | 2 | KT-140059 | 24225000000 | 0
新技術 | 1390 | 建築設備（機械） | その他建築設備（機械） |  |  | 重機接触防止全周囲監視モニター装置パノラマビュー | 後方カメラで確認 | 642300 | 217500 | 1セット | -195.3% |  | ● | ● | KT-170059-VE |  |  |  | 有 | Ｄ | Ｄ | Ｂ | Ｂ | Ｃ | Ｃ | Ｃ | 本技術は、重機作業時の安全確認を4つのカメラで重機周囲を映して補助する技術で、従来は、後方カメラ確認で対応していた。本技術の活用により、4つのカメラ映像を合成表示するモニターを追加し、運転手が重機の周囲を一目で確認できるので、安全性と品質が向上する。 | KT-170059-VE | 2 | KT-170059 | 24225000000 | 0
新技術 | 1391 | 建築設備（機械） | その他建築設備（機械） |  |  | 超音波警報センサー・パノラマOプレミアム | 後方カメラによる確認。 | 107522 | 215350 | 1セット | 50.07% |  | ● |  | KT-180097-VE |  |  |  | 有 | Ｂ | Ｂ | Ｃ | Ｂ | Ｂ | － | Ｂ | 本技術は、重機作業時の後方安全確認を超音波センサーと重機動作信号を活用して補助する技術で、従来は後方カメラで対応していた。本技術の活用により、センサー及び重機動作を報知するスピーカーを追加し周辺作業員にアナウンス音声で報知するので、安全性が向上する。 | KT-180097-VE | 2 | KT-180097 |  | 0
新技術 | 1392 | 環境対策工 | 騒音防止対策工 |  |  | 空圧ハンドブレーカ排気騒音低減機材 (商標名:ブレーカー ノイズ サイレンサー) | 防音シート | 60000 | 33680 | 1 基 | -78.15% |  | ● |  | CB-080034-VG |  |  |  | 有 | Ｄ | Ｂ | Ｃ | Ｃ | Ｃ | Ｃ | Ｃ | 本技術は、アスファルト舗装などの取り壊し作業に使用する空圧ハンドブレーカに装着して、ブレーカから発生する圧縮空気が排出する際に出る排気騒音を低減する機材です。 | CB-080034-VG | 2 | CB-080034 | 25226000000 | 0
新技術 | 1393 | 環境対策工 | 騒音防止対策工 |  |  | ブレーカのハツリ騒音低減機材 (商標名:チゼル ノイズ サイレンサー) | 防音シート | 160000 | 33680 | 1 基 | -375.1% |  | ● |  | CB-080035-VG | [H25活用促進(旧)] |  |  | 有 | Ｄ | Ｂ | Ｃ | Ｂ | Ｂ | Ｂ | Ｃ | 本技術は、アスファルト舗装などの取り壊し作業で空圧ハンドブレーカから発する騒音のうち、チゼル(のみ)部から発生する打撃音・機械音を作業場所に設置する折りたたみ式の吸音機材(囲い)により低減する技術です。 | CB-080035-VG | 2 | CB-080035 | 25226000000 | 0
新技術 | 1394 | 環境対策工 | 騒音防止対策工 |  |  | 組み立て式防音パネル (商標名:多目的防音パネル) | 防音シート | 290000 | 40900 | 1 基 | -609% |  | ● |  | CB-080036-VG |  |  |  | 有 | Ｄ | Ａ | Ｃ | Ｃ | Ｂ | Ｂ | Ｃ | 本技術は、路上工事などで発生する作業騒音源に対し、1500(H)×750(W)×27(T)mm×2枚が基本セット(1基)のパネルを連続あるいは囲うなど設置して、周辺に波及する騒音を低減するもの。据付け・撤去が簡単にできます。 | CB-080036-VG | 2 | CB-080036 | 25226000000 | 0
新技術 | 1395 | 環境対策工 | 騒音防止対策工 |  |  | 小型発電機エンジン騒音低減機材 | コンパネ遮音板 | 1900 | 700 | 1 基 | -171.4% |  | ● |  | CB-100019-VG |  |  |  | 有 | Ｄ | Ｃ | Ｃ | Ｃ | Ｃ | Ｃ | Ｃ | 商用電力の取れない所で多用される小型発電機エンジン騒音は現場周辺の住民、歩行者の負担となっています。消音通気構造の効果で 騒音防止対策と内部温度上昇抑制が図られます。そして持ち運び便利な二分割収納なので一人で簡単に設置撤去が出来ます。 | CB-100019-VG | 2 | CB-100019 | 25226000000 | 0
新技術 | 1396 | 環境対策工 | 騒音防止対策工 |  |  | アクティブ減音装置「ミュート」 | 枠組足場+仮設防音パネル | 5931661 | 1994538 | 100 m | -197.4% |  | ● |  | KK-110006-VG |  |  |  | 有 | Ｄ | Ｂ | Ｃ | Ｃ | Ｃ | Ｃ | Ｃ | アクティブ減音装置「ミュート」は、仮設防音パネル等の頂部を回り込む回折音を逆位相の音により減音する装置です。従来では困難であったアクティブ方式による広周波数帯域の減音を可能としました。 | KK-110006-VG | 2 | KK-110006 | 25226000000 | 0
新技術 | 1397 | 環境対策工 | 騒音防止対策工 |  |  | 吸音パネル | 防音シート | 103982 | 119930 | 10 m | 13.3% |  | ● |  | TH-120009-VG |  |  |  | 有 | Ｃ | Ｂ | Ｃ | Ｃ | Ｂ | Ｂ | Ｃ | 本技術は、多様な形状に組立が可能で、従来技術では足場を必要としたが、組立・解体が容易にできる構造になっているので、工期短縮が図られる。 | TH-120009-VG | 2 | TH-120009 | 25226000000 | 0
新技術 | 1398 | 環境対策工 | 騒音防止対策工 |  |  | 騒音振動表示データ収録装置 | 測定者による騒音振動測定 | 1092225 | 8707350 | 6ヶ月 | 87.46% |  | ● | ● | KK-160029-VE |  |  |  | 有 | Ｂ | Ｃ | Ｂ | Ｃ | Ｂ | Ｂ | Ｃ | 本技術は騒音、振動を自動測定し、測定データを表示、収録する防雨型(IPX3)適合の装置で、従来は手動で測定していました。本技術は測定値を大型表示器で表示し、規制値以上の値を検出すると回転灯で警告でき、経済性・耐久性・施工性の向上が期待できます。 | KK-160029-VE | 2 | KK-160029 | 25226000000 | 0
新技術 | 1399 | 環境対策工 | 騒音防止対策工 |  |  | 移動式防音ゲート | 騒音対策として防音シートで覆った枠組足場 | 68000 | 146510.01 | 10m | 53.59% |  | ● |  | KT-180066-VE |  |  |  | 有 | Ｂ | Ｂ | Ｃ | Ｂ | Ｂ | Ｂ | Ｂ | 本技術は掘削工事等で騒音対策に使用する製品で、従来は騒音対策として防音シートで覆った枠組足場で対応していた。本技術の活用により、簡易的に騒音源を囲い防音対策が行えるようになるため、設置解体人工が不要になり経済性と施工性の向上が図れます。 | KT-180066-VE | 2 | KT-180066 |  | 0
新技術 | 1400 | 環境対策工 | 騒音防止対策工 |  |  | エコーバリアH10 | 単管組防音シート張り | 1992412 | 514212 | 100 m | -287.5% |  | ● |  | HK-210009-VE |  |  |  | 有 | Ｄ | Ｃ | Ｃ | Ｃ | Ｃ | Ｂ | Ｃ | 本技術は建設現場で発生する騒音を遮蔽及び吸音する技術で、従来は防音シート張りで対応していた。本技術の活用により、従来以上に騒音低減効果を期待でき、かつ単位重量が軽量であるため施工性も向上する。 | HK-210009-VE | 2 | HK-210009 |  | 0
新技術 | 1401 | 環境対策工 | 騒音防止対策工 |  |  | 遮音断熱パネル「イソバンド」 | 鋼板による仮囲い | 1336313 | 868078 | 100 m | -53.94% |  | ● | ● | QS-180007-VE |  |  |  | 有 | Ｃ | Ｂ | Ｃ | Ｃ | Ｂ | Ｂ | Ｃ | 建設作業に伴って発生する騒音を低減するための仮設遮音パネルで、従来は、鋼板による仮囲いで対応していた。本技術の活用により、設置撤去の簡便性と優れた遮音性能により、施工性および遮音性能が向上する。 | QS-180007-VE | 2 | QS-180007 |  | 0
新技術 | 1402 | 環境対策工 | 振動防止対策工 |  |  | セルダンパー防振マット | 発泡ポリエチレンフォームによる地盤振動低減工法 | 311994 | 370008 | 18 ㎡ | 15.68% |  | ● |  | CB-120026-VG |  |  |  | 有 | Ｃ | Ｂ | Ｃ | Ｃ | Ｃ | Ｃ | Ｃ | 住宅街、病院に近接した土木工事、建設工事において振動対策製品のニーズがある。従来は、発泡ポリエチレンフォームで対応していたが、耐久性と製品厚みが課題となっていた。このため、本技術では、軟質ウレタンフォームを使用して耐久性と製品厚みを改善するものである。 | CB-120026-VG | 2 | CB-120026 | 25227000000 | 0
新技術 | 1403 | 環境対策工 | 振動防止対策工 |  |  | D・BOX工法 | 粉体噴射攪拌工(DJM工法) | 866172 | 1323600 | 10 m | 34.56% |  | ● |  | KT-100098-VG |  |  |  | 有 | Ｂ | Ｂ | Ｃ | Ｃ | Ｂ | Ｃ | Ｃ | 本技術は交通・環境振動に対する振動低減対策工法で、従来は粉体噴射攪拌工(DJM工法)で対応していた。本技術の活用により、発生した振動の抑制方法を伝播経路の遮断から起振直下で直接減衰させる方法に変える事により、振動低減効果の向上が期待出来る。 | KT-100098-VG | 2 | KT-100098 | 25227000000 | 0
新技術 | 1404 | 環境対策工 | 水質保全工 |  |  | 天然由来凝集剤「フジクリーン」 | 無機凝集剤(PAC等)+合成高分子凝集剤 | 12900 | 13000 | 1000 m3 | 0.7692% |  | ● |  | HK-080017-VG |  |  |  | 有 | Ｃ | Ｂ | Ｃ | Ｃ | Ｃ | Ｂ | Ｃ | 本材料は、建設工事から発生する濁水に対して凝集沈澱処理を行うための凝集剤であり、従来は無機凝集剤(PAC等)+合成高分子凝集剤で対応していた。本材料は、天然由来でかつ食品添加物(キトサン)であるため、環境にやさしく濁水処理を行うことが出来る。 | HK-080017-VG | 2 | HK-080017 | 25229000000 | 0
新技術 | 1405 | 環境対策工 | 水質保全工 |  |  | ウッドチップフィルター工法 | ヤシ繊維製品の濁水処理フィルター工法 | 357000 | 580000 | 100 m | 38.45% |  | ● |  | KK-100097-VG |  |  |  | 有 | Ｂ | Ｃ | Ｃ | Ｃ | Ｃ | Ｂ | Ｃ | 申請技術は現場の濁水対策に木チップを利用したフィルター工法です。 従来はヤシ繊維製品によるフィルター工法を実施していた。 本技術の活用により、濁水の緩和や土砂流出を抑制するとともにコストの縮減が図られる。 | KK-100097-VG | 2 | KK-100097 | 25229000000 | 0
新技術 | 1406 | 環境対策工 | 水質保全工 |  |  | 高温加熱加工したカキ殻による水質浄化法 | 礫(石)による礫間接触酸化法 | 2606240 | 2874750 | 60m3/Hr | 9.34% |  | ● |  | KT-130014-VG |  |  |  | 有 | Ｃ | Ｃ | Ｂ | Ｃ | Ｂ | Ｂ | Ｃ | 本技術は、高温加熱加工したカキ殻を用いた水質浄化工法で、従来は、礫(石)による礫間接触酸化法で対応していた。本技術の活用により、溶出性炭酸カルシウムの中和作用により凝集沈降が促進され水質が向上するため、品質の向上が図れます。 | KT-130014-VR | 2 | KT-130014 | 25229000000 | 0
新技術 | 1407 | 環境対策工 | 水質保全工 |  |  | 移動式ろ過システム「TGAL」 | 給水車でのピストン輸送による飲用水供給。 | 2877457 | 9870870 | 3480m3 | 70.85% |  | ● |  | SK-180008-VR |  | 有 | [9 empty] | 従来は工事や災害で水源池が泥水などで汚染された場合、飲水を給水車で運搬し供給していたが、本技術により飲用可能な水に処理し、工事期間中や水源池が復旧するまでの間、「仮水源」として浄水処理し供給可能とした。災害時を考慮し4t車で運搬可能サイズとした。 | SK-180008-VR | 2 | SK-180008 |  | 0 | bar: 有 to Ｃ
新技術 | 1408 | 環境対策工 | 水質保全工 |  |  | 天然無機質系凝集剤 きよまる君 シリーズ | PACと高分子凝集剤による凝集処理 | 434200 | 665600 | 400m3 | 34.77% |  | ● |  | KT-190016-VE |  |  |  | 有 | Ｂ | Ｂ | Ｃ | Ｂ | Ｂ | Ｂ | Ｂ | 本技術は土木・建築現場で発生する濁水を迅速且つ安全に凝集処理する技術で、従来はPACと高分子凝集剤により凝集処理を行っていた。本技術の活用により凝集・沈殿が早くなり作業性の向上及び工期の短縮が図れ、処理水を安全に河川へ放流でき周辺環境への影響を軽減できる。 | KT-190016-VE | 2 | KT-190016 |  | 0
新技術 | 1409 | 環境対策工 | 水質保全工 |  |  | 濁水安全対策品「除濁タブ」 | 濁水処理装置による凝集沈殿方式を利用した濁水処理工 | 49100 | 578900 | 100m3 | 91.52% |  | ● |  | KT-180121-VE |  |  |  | 有 | Ｂ | Ｂ | Ｃ | Ｃ | Ｂ | Ｃ | Ｂ | 本技術は、無機系固形凝集剤による濁水流出対策工法で、従来は、濁水処理装置を用いた濁水処理工法で対応していた。本技術の活用により濁水処理設備を用いず、人手をかけず容易に、濁水流出対策が可能となるため、経済性の向上および河川海岸工事の安全性の向上が図れる。 | KT-180121-VE | 2 | KT-180121 |  | 0
新技術 | 1410 | 環境対策工 | 水質保全工 |  |  | フェンス状積層型油吸着材オイルスイーパー | マット状油吸着材 | 199800 | 148206 | 200L | -34.81% |  | ● |  | KT-170021-VE |  |  |  | 有 | Ｃ | Ｂ | Ｃ | Ｂ | Ａ | Ｂ | Ｂ | 本技術は、工事全般の油流出時の油回収に用いるフェンス状積層型油吸着材で、従来は、マット状の油吸着材で対応していた。本技術の活用により、油の保持力が高まり漏出量を抑え、吸着率が高まることから、回収性並びに水質が向上するため、品質の向上が図れます。 | KT-170021-VE | 2 | KT-170021 |  | 0
新技術 | 1411 | 環境対策工 | 日照 |  |  | エコマルメット | 一般の無塗装ヘルメット | 36000 | 21200 | 10 個 | -69.81% |  | ● |  | HR-120002-VG |  |  |  | 有 | Ｄ | Ｃ | Ｃ | Ｂ | Ｃ | Ｃ | Ｃ | 近年、異常気象による猛暑日の連続や平均気温の上昇により、作業員の熱中症が増加する傾向にある。本技術は、遮熱性の塗料をヘルメット外部に塗布することにより、ヘルメット内部の気温上昇を抑制し、頭部の体感温度を低下させる遮熱性ヘルメットの開発技術である。 | HR-120002-VG | 2 | HR-120002 | 25232000000 | 0
新技術 | 1412 | 環境対策工 | その他 |  |  | 環境負荷低減型固化材 HSS工法「ドクトール」 | 掘削除去(処分場での最終処分及び健全土の埋め戻し) | 3632000 | 23600000 | 1000 m3 | 84.61% |  | ● |  | CB-120028-VG |  |  |  | 有 | Ａ | Ｂ | Ｂ | Ｃ | Ｃ | Ｂ | Ｂ | 本技術は、重金属類汚染土等の不良土の固化・不溶化技術である。従来は、廃棄処分してしていた。本技術により、不良土の現場利用促進が可能である。また、反応後のpHが中性域であることから、付近が河川・湖沼・田畑でも安全に施工できる固化材としても利用可能である。 | CB-120028-VG | 2 | CB-120028 | 25291000000 | 0
新技術 | 1413 | 環境対策工 | その他 |  |  | スーパーエコミスト | スポットクーラー | 370000 | 563000 | 1 台 | 34.28% |  | ● |  | CG-110001-VG |  |  |  | 有 | Ｂ | Ｃ | Ｃ | Ｃ | Ｃ | Ｃ | Ｃ | 本技術は、移動式ミスト発生装置で水の気化熱を利用し冷却を行う。従来はスポットクーラーなどで冷却を行っていた。 また、冷却効果だけでなく鎮塵、加湿、消臭、コンクリートの湿潤養生や芝生の養生など様々な用途に使用できる。 | CG-110001-VG | 2 | CG-110001 | 25291000000 | 0
新技術 | 1414 | 環境対策工 | その他 |  |  | レインボーミスト | スポットクーラー( 吹き出し3口仕様) | 282000 | 563000 | 1 台 | 49.91% |  | ● |  | CG-120014-VG |  |  |  | 有 | Ｂ | Ｃ | Ｃ | Ｂ | Ｃ | Ｂ | Ｃ | 本技術は水道水等を気化しやすい30ミクロン程の微細なミストを発生させ、屋外の開放された環境下の周辺温度を下げることが出来る。 | CG-120014-VG | 2 | CG-120014 | 25291000000 | 0
新技術 | 1415 | 環境対策工 | その他 |  |  | バイオ式仮設トイレ「ラファレット」(アシドロ菌R) | 簡易水洗式トイレ | 1570000 | 1595000 | 1 台 | 1.567% |  | ● |  | HK-080020-VG |  |  |  | 有 | Ｄ | Ｃ | Ｃ | Ｃ | Ｃ | Ｂ | Ｃ | 「アシドロ菌R」は「微生物を担持した汚物発酵基材」で、有機物分解用微生物(土壌菌)で[高温アシドロコンポスト化]プロセスにより、高い分解能力と驚異的な持続性を維持する為、汚物処理の仮設バイオトイレに活用する。 | HK-080020-VG | 2 | HK-080020 | 25291000000 | 0
新技術 | 1416 | 環境対策工 | その他 |  |  | 燃焼促進剤 K-S1 | 燃焼促進剤なしの発動発電機45KVA | 20423.2 | 21500 | 67.4 h | 5.008% |  | ● |  | HR-100007-VG |  |  |  | 有 | Ｂ | Ｃ | Ｃ | Ｃ | Ｃ | Ｂ | Ｃ | 本技術は、ディーゼルエンジンを主動力とする発動発電機に対し、微量(燃料の1000分の1)の燃焼促進剤を添加することで燃費を向上させる技術です。 | HR-100007-VG | 2 | HR-100007 | 25291000000 | 0
新技術 | 1417 | 環境対策工 | その他 |  |  | 油吸着分解剤「オイルゲーター」 | 生石灰混合による油性成分揮発処理 | 20191600 | 4892800 | 1000 m3 | -312.7% |  | ● |  | KT-100036-VG |  |  |  | 有 | Ｃ | Ｃ | Ｃ | Ｂ | Ｃ | Ｂ | Ｃ | 本技術は、油汚染土壌を粉状の油吸着分解剤で浄化する技術で、従来は、生石灰混合による油性成分揮発処理を行っていた。本技術の活用により、油性成分を水と二酸化炭素に分解し、無害化する。吸着剤自体も生分解し土に還り、周辺環境が向上する。 | KT-100036-VG | 2 | KT-100036 | 25291000000 | 0
新技術 | 1418 | 環境対策工 | その他 |  |  | カットCO2リカバリー | サンプリングによる原単位の算定 | 47150 | 22100 | 1 月 | -113.3% |  | ● |  | QS-080019-VG |  |  |  | 有 | Ｄ | Ｄ | Ｃ | Ｃ | Ｃ | Ｂ | Ｃ | 公共土木工事で入札時に行われる標準歩掛を基に工事単位でのCO2排出量の算定を行う技術。 数値の算定を行うことで、数値管理が可能になり、細かな削減計画やCO2排出量の管理が可能になる。 | QS-080019-VG | 2 | QS-080019 | 25291000000 | 0
新技術 | 1419 | 環境対策工 | その他 |  |  | 重金属不溶化材「デナイトシリーズ」 | セメント系固化材(特殊土用固化材) | 17315700 | 11848700 | 3000m3 | -46.14% |  | ● |  | KT-140040-VR |  |  |  | 有 | Ｄ | Ｃ | Ｂ | Ｃ | Ｂ | Ｂ | Ｃ | 本技術は汚染土壌から有害物質の溶出を抑制する固化・不溶化材料で、従来はセメント系固化材で対応していた。本技術の活用により適用元素の増加と高い不溶化効果が得られるため、品質と施工性の向上が図れます。 | KT-140040-VR | 2 | KT-140040 | 25291000000 | 0
新技術 | 1420 | 環境対策工 |  |  |  | ハニカム防音パネル(テクセルSAINT) | プラスチック製段ボール(グラスウール無し) | 2061 | 6066 | 1箇所 | 66.02% |  | ● |  | KT-190086-VE |  |  |  | 有 | Ｂ | Ｂ | Ｃ | Ｃ | Ｂ | Ｂ | Ｂ | 本技術は、騒音低減のための防音用パネルであり、従来はプラスチック製段ボールによるものであった。本技術の活用により、騒音低減能力の向上による作業環境の向上、周辺環境への影響の低減、さらに一人の組立作業が可能となり、施工性の向上が期待される。 | KT-190086-VE | 2 | KT-190086 |  | 0
新技術 | 1421 | 調査試験 | 測量 | 地上測量 |  | 高精細・高密度航空レーザ測量システムSAKURA | トータルステーションによる数値地形測量・応用測量(地図情報レベル500) | 196299906% | 733075408% | 0.22 k㎡ | 73.22% |  | ● |  | CB-100031-VG |  |  |  | 有 | Ｃ | Ｂ | Ｂ | Ｃ | Ｂ | Ｃ | Ｂ | 山間地で地図情報レベル500(1/500縮尺相当)精度の地形図を作成するには、コスト、時間を要する地上測量を実施していた。また従来の航空レーザ測量では、精度確保が困難であったが、航空レーザ測量システム「SAKURA」では、費用対効果及び、精度の高い測量が可能となった | CB-100031-VG | 2 | CB-100031 | 26235231000 | 0
新技術 | 1422 | 調査試験 | 測量 | 地上測量 |  | モーター駆動式トータルステーション制御搭載 多機能電子野帳(Mr.Samurai CALS/i) | 測量・土木関連施工システムデータコレクタ | 230557 | 424664 | 1 km | 45.71% |  | ● |  | CB-110033-VG | [活用促進] |  |  | 有 | Ｂ | Ｂ | Ｂ | Ｃ | Ｂ | － | Ｂ | 本技術は、測量・土木・建設において、従来の電卓及びデータコレクター利用を革新し、国内主要トータルステーション(以下 TS)との接続により、丁張り・TS出来形管理などを可能にする。その技術の活用により効率化,省人化や品質向上のなど様々な期待が出来る。 | CB-110033-VG | 2 | CB-110033 | 26235231000 | 0
新技術 | 1423 | 調査試験 | 測量 | 地上測量 |  | 3次元レーザースキャナーによる出来形計測システム | トータルステーションによる出来形計測(トンネル) | 390000 | 510380 | 386 m | 23.59% |  | ● |  | CG-080025-VG | [活用促進] |  |  | 有 | Ｂ | Ｂ | Ｂ | Ｂ | Ｂ | Ｃ | Ｂ | 地上型3次元レーザースキャナーを使用し橋梁やトンネル等の出来形計測を行い、出来形管理及び経年変異や災害防止の基本データとして情報化し保存する。 | CG-080025-VG | 2 | CG-080025 | 26235231000 | 0
新技術 | 1424 | 調査試験 | 測量 | 地上測量 |  | 詳細な路面画像撮影システム | 舗装路面のひび割れ測定方法 | 800000 | 1274000 | 20000 ㎡ | 37.21% |  | ● |  | CG-110009-VG | [活用促進] |  |  | 有 | Ｂ | Ｂ | Ｂ | Ｂ | Ｂ | Ｃ | Ｂ | 本技術は道路のクラック調査において、小型の計測車両を用いて路面を撮影する事で、路面のクラック情報をPC上で計測、保存できる技術です。また、GPSを用いて調査位置情報を記録し、維持補修計画に使用できるクラックの情報を、安全・迅速にユーザーに提供します。 | CG-110009-VG | 2 | CG-110009 | 26235231000 | 0
新技術 | 1425 | 調査試験 | 測量 | 地上測量 |  | 炭素繊維ケーブルを用いた地盤伸縮計 | インバー線を利用した伸縮計 | 419200 | 707400 | 20 m | 40.74% |  | ● |  | HR-080014-VG |  |  |  | 有 | Ｂ | Ｂ | Ｃ | Ｃ | Ｂ | Ｃ | Ｃ | 炭素繊維ケーブルを利用した地盤伸縮計である。炭素繊維ケーブルは熱膨張率が低く、剛性があるため、ガイド管内にいれて地表面に這わせる屈曲配置が可能である。一旦設置すれば長期的に安定した変位計測を実現し、維持管理の手間も少なくすむ。 | HR-080014-VG | 2 | HR-080014 | 26235231000 | 0
新技術 | 1426 | 調査試験 | 測量 | 地上測量 |  | 道路空間の高精度3次元図化システム | 航空写真データを用いたデジタルステレオ図化による道路部の大縮尺地形図作成 | 2155016 | 3276250 | 0.5 Km2 | 34.22% |  | ● |  | KK-110052-VG | [活用促進] |  |  | 有 | Ｂ | Ａ | Ｂ | Ｂ | Ｂ | Ｂ | Ｂ | 本システムは、モービルマッピングシステムの計測データを用いた3次元図化システムであり、従来は、航空写真データを用いたデジタルステレオ図化で対応していた。本システムの活用により、コスト縮減、工程短縮、品質向上、施工性向上、周辺環境への影響低減が期待できる。 | KK-110052-VG | 2 | KK-110052 | 26235231000 | 0
新技術 | 1427 | 調査試験 | 測量 | 地上測量 |  | リモートコントロールシステムを用いた効率的測量システム | マニュアルトータルステーション | 4345000 | 4777200 | 50000 点 | 9.047% |  | ● |  | KT-100028-VG |  |  |  | 有 | Ｃ | Ｂ | Ｃ | Ｃ | Ｂ | Ｃ | Ｃ | 本技術はポールプリズムにリモートコントロールシステムを用いた測量作業システムで、従来はマニュアルトータルステーションを用いていた。本技術の活用により自動視準をさせ作業を行う事により人員が1名となり省人化による経済性の向上が期待できる。 | KT-100028-VG | 2 | KT-100028 | 26235231000 | 0
新技術 | 1428 | 調査試験 | 測量 | 地上測量 |  | 3Dレーザースキャナー・3D CAD・3Dプリンタによる高精細空間測量システム | トータルステーションを利用した地形測量 | 1207000 | 2649109.5 | 50000 ㎡ | 54.44% |  | ● |  | KT-130019-VG |  |  |  | 有 | Ｂ | Ｂ | Ｂ | Ｂ | Ｂ | Ｃ | Ｂ | 本技術は、3Dレーザースキャナーで測量を行い、得られた地形測量データを加工して3Dでアウトプットする技術で、従来は、トータルステーションを利用した地形測量で対応していた。本技術の活用により、測量時間が短縮し人件費が減少するので、経済性の向上が図れます。 | KT-130019-VE | 2 | KT-130019 | 26235231000 | 0
新技術 | 1429 | 調査試験 | 測量 | 地上測量 |  | 地上型3次元レーザースキャナによる形状計測 | プリズムを使用したトータルステーションによる計測 | 1370552 | 2230131 | 0.05 平方Km | 38.54% |  | ● |  | KT-140022-VE | [活用促進] |  |  | 有 | Ｂ | Ｂ | Ｃ | Ｂ | Ｂ | Ｃ | Ｂ | 本技術は地上型3次元レーザースキャナを使用した非接触の形状計測システムである。従来はプリズムを使用したトータルステーションによる計測で対応していた。本技術の活用により、プリズムが不要で作業員1人で作業が出来るため、労務費が削減され経済性の向上が図れる。 | KT-140022-VE | 2 | KT-140022 | 26235231000 | 0
新技術 | 1430 | 調査試験 | 測量 | 地上測量 |  | 3Dレーザースキャナーによる現況地形確認システム | トータルステーションを用いた測量 | 1273281.76 | 1343520.54 | 12580 ㎡ | 5.228% |  | ● |  | TH-100021-VG | [活用促進] |  |  | 有 | Ｂ | Ｂ | Ｃ | Ｂ | Ｃ | Ｃ | Ｂ | 地上型3Dレーザースキャナーの特性を活かし、計画・計測・点群処理・三角網生成・縦横断図作成までを一連とした作業規程にて規格を統一し、土工事や舗装工事で要求される起工時の現況確認及び施工後の出来形確認をサポートするシステムです。 | TH-100021-VG | 2 | TH-100021 | 26235231000 | 0
新技術 | 1431 | 調査試験 | 測量 | 地上測量 |  | スマホで路面性状計測(バンプレコーダー) | 3mプロフィールメータ(人力けん引) | 118450 | 1379780 | 100km | 91.42% |  | ● |  | KT-170105-VR |  |  |  | 有 | Ａ | Ａ | － | Ｂ | Ｂ | Ｂ | Ｂ | 本技術は、汎用機器(乗用車とスマートフォン)を用いて平たん性σ、IRIを自動解析するソフトウェア(バンプレコーダー)で、従来は、専用機器(人力けん引)で計測していた。本技術の活用により、車両計測で経済性、機器取扱の難易度軽減で施工性等の向上が図れます。 | KT-170105-VR | 2 | KT-170105 | 26235231000 | 0
新技術 | 1432 | 調査試験 | 測量 | 地上測量 |  | TS出来形及び土木測量作業支援多機能電子野帳 TS-FIELD/DC-6E | 電子野帳へ3次元データの手入力 | 144703.9 | 163175.1 | 150m | 11.32% |  | ● | ● | KT-150104-VE | [活用促進] |  |  | 有 | Ｂ | Ｂ | Ｂ | － | Ｂ | － | Ｂ | 本技術は、「TS出来形施工管理データ」を取込み、基本観測(土木測量)作業に用いることができる電子野帳システムで、従来は電子野帳へ3次元データの手入力で対応していた。本技術の活用により事前入力作業の手間が低減するため、経済性、省力化及び工程の短縮が図れる。 | KT-150104-VE | 2 | KT-150104 | 26235231000 | 0
新技術 | 1433 | 調査試験 | 測量 | 地上測量 |  | 高精度MMSでスイスイ3D現況測量 | トータルステーションを利用した地形測量 | 1214000 | 2377000 | 1Km | 48.93% |  | ● | ● | KT-150010-VE | [活用促進] |  |  | 有 | Ｂ | Ａ | Ｂ | Ｂ | Ｂ | Ｂ | Ｂ | 本技術は、車両などで移動しながら同時に3D測量を行って、その測量データを補正する技術で、従来は、トータルステーションを利用した測量で対応していた。本技術の活用により、座標点群の傾きや歪みが補正されるので、測量データの精度を大幅に高めることができる。 | KT-150010-VE | 2 | KT-150010 | 26235231000 | 0
新技術 | 1434 | 調査試験 | 測量 | 地上測量 |  | おまかせ君プロとおまかせ君ワンマンでさっと丁張測量 | 事前計算書をもとにしたトータルステーションの測量 | 48320 | 137550 | 1000㎡ | 64.87% |  | ● |  | KT-140013-VE | [活用促進] |  |  | 有 | Ａ | Ｂ | － | － | Ｂ | － | Ｂ | 本技術は携帯測量端末に取込んだ設計データを元に測量に必要な各種計算を現地で行い作業の効率化を図るシステムである。従来は事前計算した帳票を用いて丁張設置作業を行っていた。本技術の活用によりプリズムを線形上に容易に誘導できるので、測量時間の効率化が図れる | KT-140013-VE | 2 | KT-140013 | 26235231000 | 0
新技術 | 1435 | 調査試験 | 測量 | 地上測量 |  | 路面性状調査 メジャーロードカー | 人力による路面性状調査。 | 757480 | 4759363 | 20km | 84.08% |  | ● |  | QS-190016-VE | [活用促進] | [10 empty] | 舗装面を車両で走査することにより、5つの測定(ひび割れ、わだち掘れ、平たん性、距離、IRI)を同時に計測できる。従来は、全て人力により、別々に測定していた。本システムの活用により、計測時間の短縮と安全性、品質の向上が期待できる。 | QS-190016-VE | 2 | QS-190016 |  | 0 | bar: 有 有 to Ｃ Ｃ
新技術 | 1436 | 調査試験 | 測量 | 地上測量 |  | スタッフ横付け照明器具(リライト) | 懐中電灯の片手照射 | 249400 | 274500 | 10km | 9.144% |  |  | ● | QS-180003-VE |  |  |  | 有 | Ｂ | Ｂ | Ｂ | Ｃ | Ｂ | Ｃ | Ｂ | 夜間やトンネル内工事でのレベル測量において、目盛数字が読み取り可能となる横付け照明器具で、従来は、懐中電灯の片手照射で対応していた。本技術の活用により、両手でスタッフを操作でき、照度が一様に確保されるため、作業の迅速化および精度確保が可能となる。 | QS-180003-VE | 2 | QS-180003 |  | 0
新技術 | 1437 | 調査試験 | 測量 | 地上測量 |  | UAVレーザ測量システム「TOKI」(トキ) | 基準点測量・現地測量 | 2372478 | 3797708.6 | 0.1㎢ | 37.53% |  | ● |  | CB-170020-VE | [活用促進] |  |  | 有 | Ｂ | Ａ | Ｂ | Ｂ | Ｂ | Ｂ | Ｂ | UAV(ドローン)に搭載したレーザ計測システムにより、急斜面など危険な現場に立ち入ることなく安全かつ迅速に詳細な地形測量を行い、従来法に比べ現地工程の短縮や費用削減効果が非常に高い技術です。i-Construction(情報化施工)の現場にも対応します。 | CB-170020-VE | 2 | CB-170020 |  | 0
新技術 | 1438 | 調査試験 | 測量 | 写真測量 |  | 無人航空機による空中写真測量 | 現地測量 | 1545191 | 1732711 | 0.09km2 | 10.82% |  | ● |  | KK-160048-VE | [活用促進] |  |  | 有 | Ｂ | Ｂ | Ｃ | Ｃ | Ｂ | Ｃ | Ｂ | 本技術は小規模範囲の空中写真測量で無人航空機を利用する作業方法で、従来は現地測量で対応していた。本技術の活用により工期短縮及びコスト縮減が図られ、小規模な撮影機材で従来通りの品質の確保が期待できる | KK-160048-VE | 2 | KK-160048 | 26235232000 | 0
新技術 | 1439 | 調査試験 | 測量 | 写真測量 |  | マルチコプターによる空中写真撮影 | 有人による空中写真撮影 | 673380 | 959434 | 1km2 | 29.81% |  | ● | ● | QS-140020-VE | [活用促進] | [10 empty] | マルチコプターは、機体が軽量で複数のプロペラ推力により、無人かつ安定した飛行を行うことができる。また、カメラやセンサーを搭載して地形調査や工事の進捗状況などを上空から撮影することができ、飛行の安全かつ成果の品質向上が期待できる。 | QS-140020-VE | 2 | QS-140020 | 26235232000 | 0 | bar: 有 有 to Ｃ Ｃ
新技術 | 1440 | 調査試験 | 測量 | 写真測量 |  | 移動体計測技術を用いたUAV空中測量システム | 標定点設置によるUAV空中写真測量システム | 9532.8 | 18077 | 7000㎡ | 47.27% |  | ● | ● | KT-170064-VE | [活用促進] |  |  | 有 | Ｂ | Ｂ | Ｃ | Ｃ | Ｂ | Ｃ | Ｂ | 本技術は、自動追尾トータルステーションによる移動体計測技術を用いたUAV空中測量システムで、従来は、標定点設置によるUAV空中写真測量システムで対応していた。本技術の活用により標定点設置、抽出作業を削減できるため工程の短縮及び経済性、施工性の向上が図れる。 | KT-170064-VE | 2 | KT-170064 | 26235232000 | 0
新技術 | 1441 | 調査試験 | 測量 | 写真測量 |  | デジタルカメラ計測自動図化システム VFORM (ブイフォーム) | 測量機器等の計測結果を基にCADを用いて人手で図化 | 4515000 | 5556250 | 600箇所 | 18.74% | ● | ● |  | KT-140108-VE |  |  |  | 有 | Ｂ | Ｂ | Ｂ | Ｃ | Ａ | － | Ｂ | 本技術は、計測部に識別機能を持つターゲットを貼ってデジタルカメラで撮影して対象物の形状の図化および寸法算出を自動で行う技術で、従来は測量機器等の計測結果を基にCADを用いて人手で図化していた。本技術の活用により、図化作業を自動化できるため施工性が向上する。 | KT-140108-VE | 2 | KT-140108 | 26235232000 | 0
新技術 | 1442 | 調査試験 | 測量 | 衛星測量 |  | センチメートル級精度の対空標識「エアロボマーカー」 | トータルステーションによる測量 | 396038 | 1901096 | 0.25km2 | 79.17% |  | ● |  | KT-180029-VE | [活用促進] |  |  | 有 | Ｂ | Ｂ | Ｃ | Ｂ | Ｂ | － | Ｂ | 本技術は標定点・検証点に設置するだけでセンチメートル級精度の測量を可能にした対空標識で、従来はトータルステーションによる測量で対応していた。本技術の活用により、複数のGPS搭載マーカーによる多点同時計測が容易にできるため、省力化及び経済性の向上が図れる。 | KT-180029-VE | 2 | KT-180029 |  | 0
新技術 | 1443 | 調査試験 | 測量 | その他 |  | 調査用リモコンボートによる深浅測量(音響測深) | 水深1～3mの浅所での深浅測量(レッド測深または音響測深) | 208296 | 345236 | 10 測線 | 39.67% |  | ● |  | KK-080050-VG | [活用促進] |  |  | 有 | Ｂ | Ｂ | Ｃ | Ｂ | Ｂ | Ｂ | Ｂ | 河川・ダム・湖沼、海岸、港湾等の水域部について、安全に低コストで深浅測量を行うシステムであり、DGPSと音響測深機を装備した小型船を安全な箇所から遠隔操作を行うものである。また、自律走行機能等により作業に必要な熟練度は少ない。 | KK-080050-VG | 2 | KK-080050 | 26235351000 | 0
新技術 | 1444 | 調査試験 | 測量 | その他 |  | C3Dによる極浅水域での3次元測深技術システム | 単素子音響測深機及び重錘による深浅測量 | 13742531 | 47637359 | 1.4 k㎡ | 71.15% |  | ● |  | KT-090015-VG | [H26推奨] |  |  | 有 | Ｃ | Ｂ | Ｂ | Ｃ | Ｂ | Ｃ | Ｃ | 本技術は、専用船を用いた極浅水域及びGPS不到達水域に対応した3次元サイドスキャンソナー(C3D)による水深計測技術であり、従来は単素子音響測深機及び重錘による深浅測量をしていた。 本技術の活用により、極浅水域測量の施工性の向上とコストの低減が期待出来る。 | KT-090015-VG | 2 | KT-090015 | 26235351000 | 0
新技術 | 1445 | 調査試験 | 測量 | その他 |  | 快速深浅測量システム | トータルステーションと音響測深機を用いた深浅測量 | 460000 | 800000 | 1 Km | 42.5% |  | ● |  | KT-130026-VG | [活用促進] |  |  | 有 | Ｂ | Ｂ | Ｂ | － | Ｂ | － | Ｂ | 本技術は、2台のGPS受信機等と音響測深機を用いた深浅測量システムで、従来は、トータルステーションと音響測深機を用いた深浅測量で対応していた。本技術の活用により、測点毎のトータルステーションの操作が不要となり、工期短縮が図れる。 | KT-130026-VE | 2 | KT-130026 | 26235351000 | 0
新技術 | 1446 | 調査試験 | 測量 | その他 |  | 赤色立体地図 | 等高線図(数値図化レベル2500) | 504000 | 1630500 | 20km2 | 69.09% |  | ● |  | SK-130008-VG |  |  |  | 有 | Ｃ | Ｂ | Ｂ | － | Ｃ | － | Ｂ | 「赤色立体地図」は数値地形データを用いて、傾斜量を赤色の彩度で、尾根谷度を明度で表現して地形を立体的に見せる技術です。等高線で表現した従来の地形図等と重ね合わせて使うこともできます。拡大しても縮小しても、回転しても立体感は失われません。 | SK-130008-VE | 2 | SK-130008 | 26235351000 | 0
新技術 | 1447 | 調査試験 | 測量 | その他 |  | UAV(無人航空機)と三次元レーザスキャナによる空間計測システム | トータルステーションによる地形測量 | 1522365 | 2447661 | 50000㎡ | 37.8% |  | ● |  | HR-160004-VE | [活用促進] |  |  | 有 | Ｂ | Ｂ | Ｂ | Ａ | Ｂ | － | Ｂ | 本技術は、UAVと三次元レーザスキャナを用いた三次元空間計測システムであり、従来はトータルステーションによる地形測量で対応していた。本技術の活用により、工期の短縮、省力化および安全性の向上が期待でき、i-ConstructionおよびCIMの基礎データ取得が可能。 | HR-160004-VE | 2 | HR-160004 | 26235351000 | 0
新技術 | 1448 | 調査試験 | 測量 | その他 |  | 無線遠隔操縦等の小型船舶による高精度深浅測量システム | 測量船による深浅測量 | 468948 | 516957 | 10測線 | 9.287% |  | ● | ● | QS-160031-VE | [活用促進] | [10 empty] | 無線遠隔操縦等による小型船舶は小さな波の影響を受け動揺しやすい。従って、測深機のみを搭載しても、水深精度を著しく低下させる。開発システムは無人小型船舶に動揺センサを搭載し、リアルタイムに補正する音響測深システムである。 | QS-160031-VE | 2 | QS-160031 | 26235351000 | 0 | bar: 有 有 to Ｃ Ｃ
新技術 | 1449 | 調査試験 | 測量 | その他 |  | マルチビーム測深機搭載の無人ボートによる深浅測量 | 有人船(傭船)に搭載したマルチビーム音響測深機を用いた深浅測量 | 1083600 | 2039700 | 0.1km2 | 46.87% |  | ● |  | CG-180003-VE | [活用促進] |  |  | 有 | Ｂ | Ｂ | Ｃ | Ｂ | Ａ | Ｂ | Ｂ | 本技術はマルチビーム音響測深機搭載の無人ボートを用いた水底地形測量で、従来はマルチビーム音響測深機搭載を有人船に搭載して対応していた。本技術の活用により有人船への機器の艤装が不要になり時間や人員が大幅に削減できる。 | CG-180003-VE | 2 | CG-180003 |  | 0
新技術 | 1450 | 調査試験 | 測量 | その他 |  | FMR スキャナー (高速移動路面3Dスキャナー)による路面調査 | 目視による現地調査及び手作業による報告書作成 | 697935 | 2907084 | 10 km | 75.99% |  | ● |  | QS-190035-VE | [活用促進] |  |  | 有 | Ｂ | Ｂ | Ｃ | Ｂ | Ｂ | Ｂ | Ｂ | 長距離路線を把握・管理するために幾度となく現場へと足を運ぶことなく、高速移動路面3Dスキャナーを使用することによって路面状況を取得し表示することで、距離を問わず安易に路面管理が出来るシステムである。 | QS-190035-VE | 2 | QS-190035 |  | 0
新技術 | 1451 | 調査試験 | 地質調査 | 地表調査 |  | 斜面崩壊センサ | 地盤傾斜計 | 2252100 | 3947200 | 12 箇所 | 42.94% |  | ● |  | CB-100038-VG | [活用促進] |  |  | 有 | Ｂ | Ｂ | Ｃ | Ｂ | Ｂ | Ｃ | Ｂ | 本技術は、無線センサを内蔵した杭を崩壊が予想される斜面に多点設置し、斜面の動きをリアルタイムに検知するもので、従来は地盤傾斜計などで対応していた。本技術の活用により、多点の設置・検知が容易となり安全性・施工性の向上、コスト縮減が期待できる。 | CB-100038-VG | 2 | CB-100038 | 26236234000 | 0
新技術 | 1452 | 調査試験 | 地質調査 | 地表調査 |  | 自動圧力発生装置付平板載荷試験システム | 手動による平板載荷試験 | 165000 | 165000 | 1 ヶ所 | 0% |  | ● |  | KT-100031-VG | [H28準推奨] [活用促進] |  |  | 有 | Ｃ | Ｂ | Ｂ | Ｃ | Ｂ | Ｃ | Ｂ | 本技術は、地盤の支持力を確認するための平板載荷試験をパソコンからの制御により完全自動化したもので、従来は技術員が手動ポンプを操作して載荷圧力を制御していた。本技術により、手動式に比較して正確な圧力制御が可能となり、試験結果の精度向上が期待できる。 | KT-100031-VG | 2 | KT-100031 | 26236234000 | 0
新技術 | 1453 | 調査試験 | 地質調査 | 地表調査 |  | 省電力無線センサネットワークを搭載した地表面傾斜計「ばらまき型傾斜計」 | 地盤傾斜計 | 1678370 | 2350000 | 1ブロック | 28.58% |  | ● | ● | SK-160012-VE | [活用促進] |  |  | 有 | Ｂ | Ｂ | Ｂ | Ｂ | Ｂ | － | Ｂ | 本技術は、斜面・法面の地表面傾斜を計測する技術で、従来の「点」での計測から「面」での変状把握を実現し、斜面の初期変状を捉えるものである。センサは電池駆動、通信障害に強いメッシュ型無線搭載で施工性・保守性に優れ、簡便な情報化施工、安全管理が期待できる。 | SK-160012-VE | 2 | SK-160012 | 26236234000 | 0
新技術 | 1454 | 調査試験 | 地質調査 | 地表調査 |  | デジタルコーンペネトロメーター | コーンペネトロメーター | 54644 | 77022 | 1日 | 29.05% |  | ● |  | KK-180022-VE | [活用促進] |  |  | 有 | Ｂ | Ｃ | Ｃ | － | Ｂ | － | Ｂ | 本技術は、地盤工学会基準JGS1431 ポータブルコーン貫入試験方法について、一般に使用されている環状ばね型力形(プルービングリング)の代わりに、ロードセルの使用により上面パネルにデジタル表示することで、試験人員の削減により経済性と施工性の向上が期待できる。 | KK-180022-VE | 2 | KK-180022 |  | 0
新技術 | 1455 | 調査試験 | 地質調査 | 地下調査 |  | スケルカ・陥没防止技術(路面下空洞調査) | 探査車(7CHアンテナ)による一次調査+ハンディ型地中レーダによるメッシュ調査 | 1152200 | 1436940 | 20 km | 19.82% |  | ● |  | HR-130013-VG | [活用促進] |  |  | 有 | Ａ | Ａ | Ａ | Ｂ | Ａ | Ｂ | Ａ | 道路等の表面下の空洞を探査車(SKELE-CAR)で調査する技術で、従来は、探査車(7CH)による一次調査+メッシュ調査で対応していた。本技術の活用により、メッシュ調査が不要になり経済性・施工性・安全性が向上し、工程が短縮される。 | HR-130013-VE | 2 | HR-130013 | 26236235000 | 0
新技術 | 1456 | 調査試験 | 地質調査 | 地下調査 |  | エンパソル | 調査ボーリング工(標準貫入試験、コアサンプリング) | 1397655 | 2796230 | 100 m | 50.02% |  | ● |  | QS-110033-VG | [H30準推奨] [活用促進] |  |  | 有 | Ｂ | Ａ | Ｃ | Ｃ | Ｃ | Ｃ | Ｃ | エンパソルは注入工事やアンカー工事等で使用するドリリングマシン(削孔機)に各種センサーを取り付け、それらのデータを測定記録し、一般の地盤調査方法の補間として地盤の分類、硬軟を推定することができるシステムである。 | QS-110033-VG | 2 | QS-110033 | 26236235000 | 0
新技術 | 1457 | 調査試験 | 地質調査 | 地下調査 |  | ピエゾドライブコーン | ボーリング調査,標準貫入試験,室内土質試験(物理試験) | 488760 | 3370000 | 20 m | 85.5% |  | ● |  | TH-100032-VG | [活用促進] |  |  | 有 | Ｂ | Ａ | Ｂ | Ｂ | Ｂ | Ｂ | Ｂ | 本技術は地盤の硬軟(N値)及び土質材料(細粒分含有率Fc)を知り、地盤の液状化強度を原位置のみで知る事が出来る地盤調査技術である。従来は、ボーリングによる標準貫入試験と室内土質試験を実施して求めている。本技術の活用により迅速で低コストに液状化判定が可能。 | TH-100032-VG | 2 | TH-100032 | 26236235000 | 0
新技術 | 1458 | 調査試験 | 地質調査 | 地下調査 |  | FIAX3Dボーリング工法 | 地質調査、岩盤ボーリング(オールコアボーリング、孔径86mm、深度50m以下) | 4429960 | 6788100 | 1式 | 34.74% | ● | ● |  | SK-130018-VG | [11 empty] | 従来のボーリング技術では採取されたコアの方角はわからない。本工法では、方角がわかると同時に乱れのないコアを採取することができる。従来よりも少ないボーリング孔数で地盤を立体的に把握・解析できるため、効率の良い地質調査と成果品の品質向上が可能となる。 | SK-130018-VR | 2 | SK-130018 | 26236235000 | 0 | bar: 有 to Ｃ
新技術 | 1459 | 調査試験 | 地質調査 | 地下調査 |  | 地上・地下インフラ3Dマップ | シングルアンテナ型地中レーダー探査とトータルステーションでの地上測量を個別に管理 | 6177399 | 8493059 | 4000 ㎡ | 27.27% |  |  | ● | KT-180111-VE | [活用促進] |  |  | 有 | Ａ | Ａ | Ｂ | Ｂ | Ｃ | Ｃ | Ｂ | 本技術は、多配列地中レーダー技術と点群レーザー測量を用いたインフラ3D管理システムで、従来はシングルアンテナ型地中レーダー探査とTSによる地上測量を個別に管理で対応していた。本技術の活用により、設計の作業が軽減するため、経済性の向上が図れる。 | KT-180111-VE | 2 | KT-180111 |  | 0
新技術 | 1460 | 調査試験 | 地質調査 | 地下調査 |  | GMS3(三次元地中レーダ探査モバイルマッピングシステム) | 牽引型地中レーダ探査システム | 3049186 | 3357457 | 20 km | 9.182% |  | ● |  | KT-170087-VE | [活用促進] | [10 empty] | 本技術は、GMS3(三次元地中レーダ探査モバイルマッピングシステム)で、従来技術は、牽引型地中レーダ探査システムで対応していた。本技術の活用により、地下と地上のデータを一元管理でき、データの位置精度向上など品質向上、工程短縮、経済性向上が期待できる。 | KT-170087-VE | 2 | KT-170087 |  | 0 | bar: 有 to Ｂ
新技術 | 1461 | 調査試験 | 地質調査 | 地下調査 |  | ACEボーリングコア方位確認システム | 高品質ボーリング調査及びボアホールスキャナー観測 | 4157200 | 5735000 | 50 m | 27.51% |  | ● |  | HK-170014-VE |  |  |  | 有 | Ｃ | Ｃ | Ｂ | Ｃ | Ｂ | Ｃ | Ｃ | 本システムは、通常ボーリング工法においてコアチューブやビット等を改良し、ボーリングコアの方位を確認する技術である。この技術を活用することで、目的に応じ任意の地質、深度及び区間において高品質かつ定方位のコア試料を採取することが可能となる | HK-170014-VE | 2 | HK-170014 |  | 0
新技術 | 1462 | 調査試験 | 気象調査 | 観測システム |  | 超高密度気象観測・情報提供サービス POTEKA | 現場警報用気象監視システム | 700000 | 2092000 | 1箇所 | 66.54% |  | ● | ● | KT-160077-VE | [11 empty] | 本技術は、リアルタイム気象情報・気象予報及び気象アラート速報を提供する技術で、従来は現場警報用気象監視システムで対応していた。本技術の活用により、一体型の気象計と独自のクラウドシステム利用で経済性の向上が図れます。 | KT-160077-VE | 2 | KT-160077 |  | 0 | bar: 有 to Ｂ
新技術 | 1463 | 調査試験 | 気象調査 | 観測システム |  | 計測情報一括管理システム「Guard NAVI」 | 現場管理者による管理および帳票作成 | 754600 | 465000 | 3セット・月 | -62.28% |  |  | ● | QS-220039-VE |  |  |  | 有 | Ｃ | Ｃ | Ｃ | Ｂ | Ｂ | Ｃ | Ｃ | 本技術は、計測管理技術である。各種センサー計測情報を一括管理するシステムで、従来は、現場管理者による管理および帳票作成で対応していた。本技術の活用により、各種情報の一括管理と即時対応が可能となるため、施工性および安全性が向上する。 | QS-220039-VE | 2 | QS-220039 |  | 0
新技術 | 1464 | 調査試験 | 気象調査 | その他 |  | 気象観測システムibis(アイビス) | 人手による表計算ソフトでの集計と閲覧 | 450000 | 1387850 | 1 箇所 | 67.58% |  | ● |  | KT-120111-VG |  |  |  | 有 | Ｂ | Ｃ | Ｃ | Ｂ | Ｂ | Ｃ | Ｃ | 本技術は、気象観測値をPCで自動集計してWebブラウザで閲覧するシステムで、従来は、人手による表計算ソフトでの集計と閲覧で対応していた。 本技術の活用により、気象観測値の集計作業に必要な人件費を削減できるので、経済性の向上が図れます。 | KT-120111-VG | 2 | KT-120111 | 26237351000 | 0
新技術 | 1465 | 調査試験 | 水文調査 | 観測システム |  | 水位・水質・気象データ等クラウド監視システム「わかるくん」 | 非接触型水位センサと簡易アラート装備を用いた危険水位管理 | 395900 | 280640 | 6ヶ月 | -41.07% |  |  | ● | QS-200050-VE |  |  |  | 有 | Ｃ | Ｃ | Ｂ | Ｂ | Ｂ | Ｃ | Ｃ | 本技術は、水位、水質、気象データ等の観測技術である。各種データをリアルタイムに収集し、クラウドにより遠隔でもPC・スマホ・タブレット等で確認共有が可能で、従来は、水位センサと簡易アラートで対応していた。本技術の活用により、クラウド管理が可能となる。 | QS-200050-VE | 2 | QS-200050 |  | 0
新技術 | 1466 | 調査試験 | 構造物調査 | 非破壊試験、調査 |  | マルチアンテナ電磁波レーダを用いた非破壊探査システム(X-Scan PS 1000 ) | シングルアンテナ電磁波レーダを用いた非破壊探査機 | 53800 | 54200 | 1 箇所 | 0.738% |  | ● |  | CB-110039-VG |  |  |  | 有 | Ｃ | Ｂ | Ｂ | Ｃ | Ｂ | Ｃ | Ｃ | 本技術は、コンクリート中の埋設物について探査する技術であり、従来はレーダ波形を読み取って判断していた。アンテナを3つにすることにより、埋設物の判別が容易で精度も向上し、2D・3D表示および複層配筋も表示できる技術である。 | CB-110039-VG | 2 | CB-110039 | 26239239000 | 0
新技術 | 1467 | 調査試験 | 構造物調査 | 非破壊試験、調査 |  | ひび割れ計測システム | クラックスケールを用いたひび割れ測定とスケッチデータに基づく図面作成 | 564250 | 710500 | 1000 ㎡ | 20.58% |  | ● |  | KK-080019-VG | [H24準推奨] [少実績優] | 有 | 有 | 有 | Ｄ | Ｄ | Ｄ | Ｂ | Ｃ | Ｃ | Ｃ | 本技術は、光波測量器を用いたひび割れ計測システムで、離れた場所からひび割れを測定できる。本技術を用いることで仮設足場や高所作業車等の仮設備が不要となり安全かつ経済的なひび割れ計測が期待できる。さらに、構造物の形状も測定でき、立面図等を簡単に作成できる。 | KK-080019-VG | 2 | KK-080019 | 26239239000 | 0
新技術 | 1468 | 調査試験 | 構造物調査 | 非破壊試験、調査 |  | 走行式トンネル壁面うき・はく離疑義箇所点検システム | 打音検査 | 6784000 | 7707765 | 1000 m | 11.98% |  | ● |  | KK-080021-VG |  |  |  | 有 | Ｄ | Ａ | Ｃ | Ｂ | Ｂ | Ｃ | Ｃ | トンネル覆工点検において、従来技術である打音検査では交通規制、高所作業が必要であった。本技術では高感度高速応答赤外線検知技術により、走行での赤外線撮影が実現した。交通規制、高所作業が不要で、側壁上部から天頂のうき・はく離の疑義箇所抽出が可能である。 | KK-080021-VG | 2 | KK-080021 | 26239239000 | 0
新技術 | 1469 | 調査試験 | 構造物調査 | 非破壊試験、調査 |  | 鋼管ポール埋設部腐食判定・診断システム | 鋼管ポール地際の掘削による埋設部分の腐食状況調査 | 4365 | 9012 | 1 基 | 51.56% |  | ● |  | KK-080026-VG |  |  | 有 | 有 | Ｂ | Ａ | Ｃ | Ｃ | Ｃ | Ｃ | Ｂ | 本技術は、非破壊検査装置で照明柱等の鋼管ポールの地際から埋設部にかけての腐食状況を掘削することなく診断する技術である。従来は、埋設部を掘削し腐食部を測定してしていた。本技術の活用により、コストの低減と安全の確保が期待できる。 | KK-080026-VG | 2 | KK-080026 | 26239239000 | 0
新技術 | 1470 | 調査試験 | 構造物調査 | 非破壊試験、調査 |  | DDシステム | 接触式変位計 | 266400 | 360020 | 2 測点(1次元) | 26% |  | ● |  | KK-080035-VG |  |  |  | 有 | Ｂ | Ａ | Ｂ | Ｂ | Ｂ | Ｃ | Ｂ | 最大500回/秒の測定が可能な高速レーザ変位計(以下、DDセンサ)と新たに開発した階段ターゲット(以下、DDターゲット)の組合せにより、橋梁のたわみや振動を遠隔かつ非接触で測定できるシステム。 | KK-080035-VG | 2 | KK-080035 | 26239239000 | 0
新技術 | 1471 | 調査試験 | 構造物調査 | 非破壊試験、調査 |  | 「ポータブル蛍光X線分析装置」によるコンクリート塩害の現場分析技術 | 電位差滴定分析法 | 177300 | 1890000 | 90 個 | 90.62% |  | ● |  | KK-100109-VG |  | 有 | 有 | 有 | Ｂ | Ａ | Ｂ | Ｂ | Ａ | Ｂ | Ｂ | 現在のコンクリート塩害調査方法は、コンクリートのコアサンプルを採取し、分析センターへ運搬して複雑な前処理の後、電位差滴定分析を行っている。本技術は、塩害調査の効率化と費用縮減のため可搬型蛍光X線分析装置を用いて現場で、簡易、迅速に分析調査する技術である。 | KK-100109-VG | 2 | KK-100109 | 26239239000 | 0
新技術 | 1472 | 調査試験 | 構造物調査 | 非破壊試験、調査 |  | 橋梁点検カメラシステム 視る(みる) 診る(みる) | 橋梁点検車 | 246700 | 302275 | 300 ㎡ | 18.39% |  | ● |  | KK-110063-VG | [11 empty] | 本技術は橋梁下面の近目視点検の際の近接目視代替点検技術である。従来は橋梁点検車で目視により点検していた。本技術の活用により遠隔操作によるデジタルハイビジョンビデオカメラの画像を通して狭隘部の点検が容易になり安全性や点検精度の向上が期待できる。 | KK-110063-VG | 2 | KK-110063 | 26239239000 | 0 | bar: 有 有 有 to Ｃ Ｃ Ｂ Ｂ
新技術 | 1473 | 調査試験 | 構造物調査 | 非破壊試験、調査 |  | 走行型高速3Dトンネル点検システム MIMM(ミーム) | 道路トンネル定期点検(応急措置含む) | 3990000 | 5017006 | 1 km | 20.47% |  | ● |  | KK-130026-VE |  |  |  | 有 | Ｂ | Ａ | Ａ | Ａ | Ａ | Ａ | Ａ | 本技術は道路トンネル定期点検を車両の高速走行で覆工面カラー画像と3次元空間位置データを計測するシステムで、従来は近接目視点検で対応していた。本技術の活用により、経済性・安全性・点検精度の向上、効率化、正確・客観的な変状展開図作成が可能となる。 | KK-130026-VE | 2 | KK-130026 | 26239239000 | 0
新技術 | 1474 | 調査試験 | 構造物調査 | 非破壊試験、調査 |  | ストラクチャスキャンSIR-EZ | はつり調査 | 310186 | 568716 | 10 ㎡ | 45.46% |  | ● |  | KT-120010-VG |  |  |  | 有 | Ｂ | Ｂ | Ｃ | Ｃ | Ｂ | Ｂ | Ｂ | 本技術は、コンクリート構造物内の鉄筋や非金属の埋設管の深度や位置を電磁波方式により非破壊調査する装置で、従来は、はつり調査で対応していた。本技術の活用により、破壊作業・復旧作業を伴わず調査できるので、省力化と経済性の向上が期待できる。 | KT-120010-VG | 2 | KT-120010 | 26239239000 | 0
新技術 | 1475 | 調査試験 | 構造物調査 | 非破壊試験、調査 |  | コンクリートビュー | 切削した粉体試料を電位差滴定法で検査する方法 | 1767500 | 3220000 | 200 m2 | 45.11% |  | ● |  | KT-120078-VG |  | 有 | 有 | 有 | Ｂ | Ｂ | Ａ | Ｂ | Ｂ | Ｂ | Ｂ | 本技術は、コンクリート表面の塩化物イオンを近赤外線分光法で検査するシステムで、従来は、切削した粉体試料を電位差滴定法で検査する方法で対応していた。本技術の活用により、非破壊で分析可能となり、分析費用が低減されるため、経済性が向上する。 | KT-120078-VG | 2 | KT-120078 | 26239239000 | 0
新技術 | 1476 | 調査試験 | 構造物調査 | 非破壊試験、調査 |  | HIVIDAS(ヒビダス) | 調査員による直接目視やハンマー打撃による打音調査 | 2915000 | 3800000 | 10000 ㎡ | 23.29% |  | ● |  | KT-130041-VG |  |  |  | 有 | Ｄ | Ｄ | Ｃ | Ｂ | Ｂ | Ｃ | Ｃ | 本技術は、赤外線熱画像および可視画像を同時に撮影し、解析することでコンクリートの浮きやひび割れ等を抽出する技術で、従来は、調査員による直接目視や打音検査で対応していた。本技術の活用により、個人差がなく、再現性が高くなり、品質の向上が図れます。 | KT-130041-VG | 2 | KT-130041 | 26239239000 | 0
新技術 | 1477 | 調査試験 | 構造物調査 | 非破壊試験、調査 |  | コンクリート構造物のクラック自動抽出システム | 目視によるクラック調査 | 607500 | 775285 | 100 ㎡ | 21.64% |  | ● |  | KT-130046-VG |  |  |  | 有 | Ｄ | Ｂ | Ｂ | Ａ | Ｂ | Ｂ | Ｃ | 本技術は、デジタルカメラで撮影したコンクリート構造物の画像から専用ソフトでクラックを自動的に抽出する技術で、従来は、高所作業による目視確認や人為的なスケッチで行っていた。本技術の活用により、作業安全性と結果の確立性の向上、検査期間の短縮が図れる。 | KT-130046-VG | 2 | KT-130046 | 26239239000 | 0
新技術 | 1478 | 調査試験 | 構造物調査 | 非破壊試験、調査 |  | 支柱路面境界部検査システム | 掘削後に目視および超音波厚さ計で行う検査 | 120000 | 108925.6 | 1 日 | -10.17% |  | ● |  | KT-130057-VE | [R3準推奨] [活用促進] |  | 有 | 有 | Ａ | Ａ | Ｃ | Ｂ | Ｂ | Ｂ | Ｂ | 本技術は、複数のモードの超音波を使用して支柱路面境界部の検査を行う技術で、従来は、掘削後に目視および超音波厚さ計で行う検査で対応していた。本技術の活用により、掘削・復旧の工程がなくなるので、工期短縮、安全性の向上が図れます。 | KT-130057-VE | 2 | KT-130057 | 26239239000 | 0
新技術 | 1479 | 調査試験 | 構造物調査 | 非破壊試験、調査 |  | ガイド波超音波法による鋼材等の損傷調査技術 | 掘削・目視・復旧による調査 | 16200 | 50000 | 1 本 | 67.6% |  | ● |  | KT-130058-VG |  |  | 有 | 有 | Ｃ | Ａ | Ｃ | Ｃ | Ｃ | Ｂ | Ｂ | 本技術はコンクリート等に埋設された鋼材等の損傷を非破壊で調査する技術で、従来は、掘削・目視・復旧による調査で対応していた。本技術の活用により、支柱1本あたりの費用を低減できるため、経済性の向上が図れる。 | KT-130058-VG | 2 | KT-130058 | 26239239000 | 0
新技術 | 1480 | 調査試験 | 構造物調査 | 非破壊試験、調査 |  | 3次元変位計測システム(ダムシス) | 手動式TSにより構造物を測量し変位を算出する技術 | 2774300 | 5004000 | 10 箇所 | 44.56% |  | ● |  | KT-130095-VG | [活用促進] |  |  | 有 | Ｃ | － | Ｃ | Ａ | Ｂ | － | Ｂ | 本技術は、自動視準TS等を制御するプログラムを利用し構造物の3次元変位を短時間に計測するシステムで、従来は手動式TSにより構造物を測量し変位を算出する技術で対応していた。本技術の活用により、短時間に構造物の変状が把握できるので、安全性の向上が図れる。 | KT-130095-VE | 2 | KT-130095 | 26239239000 | 0
新技術 | 1481 | 調査試験 | 構造物調査 | 非破壊試験、調査 |  | 鉄筋探査用電磁波レーダー | コンクリートはつり及び調査復旧 | 241482 | 504010 | 10 ㎡ | 52.09% |  | ● |  | SK-080015-VG | [設計比較] [活用促進] | 有 | 有 | 有 | Ｂ | Ｂ | Ｃ | Ｃ | Ｂ | Ｂ | Ｂ | 本装置は、電磁波を用いてコンクリート構造物中にある鉄筋・その他埋設管(非磁性体)の被り深さ及び位置を非破壊で調べることのできる装置です。従来は、はつり作業後、目視による直接確認で対応してきましたが、本装置の活用によって、省力化・コスト縮減が期待できます。 | SK-080015-VG | 2 | SK-080015 | 26239239000 | 0
新技術 | 1482 | 調査試験 | 構造物調査 | 非破壊試験、調査 |  | 塩化物イオン濃度の現地測定システム | 硬化コンクリート中に含まれる塩化物イオンの試験方法(JIS A 1154) | 48500 | 173000 | 1 箇所 | 71.97% |  | ● |  | SK-090005-VG |  | 有 | 有 | 有 | Ａ | Ａ | Ｂ | Ｂ | Ｂ | Ｂ | Ｂ | 本技術はコンクリート構造物中の任意深さの塩化物イオン濃度を現位置で迅速に測定するもので,従来は試料を採取して試験室に持ち帰り化学分析により対応していた。本技術は化学分析が不要であるため大幅な工期短縮とコスト縮減が期待できる。 | SK-090005-VG | 2 | SK-090005 | 26239239000 | 0
新技術 | 1483 | 調査試験 | 構造物調査 | 非破壊試験、調査 |  | 赤外線調査トータルサポートシステム Jシステム | 打音法による橋梁点検 | 3319950 | 7339200 | 9000 ㎡ | 54.76% |  | ● |  | SK-110019-VG | [H29準推奨] [少実績優] [活用促進] |  | 有 | 有 | Ｂ | Ｂ | Ｂ | Ｂ | Ａ | Ｂ | Ｂ | 本技術は、離れた場所から、赤外線カメラにより点検対象を撮影し、解析を行なうことで、浮き・剥離を検出する技術で、従来は全面打音点検で対応していた。本技術の活用により、点検箇所の絞り込みが可能となり、高所作業や交通規制が削減でき経済性と安全性が向上する。 | SK-110019-VG | 2 | SK-110019 | 26239239000 | 0
新技術 | 1484 | 調査試験 | 構造物調査 | 非破壊試験、調査 |  | 護岸背面・空洞可視化システム | 地中レーダ探査による異常箇所抽出および削孔・ボアホールカメラ撮影 | 3170000 | 4080000 | 600 ㎡ | 22.3% |  | ● |  | TH-140018-VG |  |  | 有 | 有 | Ｂ | Ｂ | Ｂ | Ｃ | Ｂ | Ｃ | Ｃ | 地中レーダを用いて護岸コンクリート上を面的に測定し、護岸の表面の凹凸によってレーダデータが受ける影響を補正して背面空洞からの反射波を抽出し、空洞厚の平面分布を解析する方法である。 | TH-140018-VG | 2 | TH-140018 | 26239239000 | 0
新技術 | 1485 | 調査試験 | 構造物調査 | 非破壊試験、調査 |  | 一般車両搭載型トンネル点検システム | 近接目視と打音点検、手書きスケッチとデジカメ写真によるトンネル点検 | 2901862 | 3436256 | 500メートル | 15.55% |  | ● |  | KT-190062-VR |  |  |  | 有 | Ａ | Ｂ | Ａ | Ａ | Ｂ | Ａ | Ｂ | 本技術は、一般車両に搭載したトンネル壁面撮影装置とその展開画像を利用した調書作成支援のソフトで、従来のトンネル点検はスケッチ・写真撮影を利用した点検調書作成で対応していた。本技術の活用により、スケッチや写真撮影の工数が低減し、経済性の向上が図れる。 | KT-190062-VR | 2 | KT-190062 | 26239239000 | 0
新技術 | 1486 | 調査試験 | 構造物調査 | 非破壊試験、調査 |  | トンネル覆工表面撮影システム | 近接目視点検 | 2363950 | 3817650 | 1km | 38.08% |  | ● | ● | KT-190037-VR |  |  |  | 有 | Ｂ | Ａ | Ｂ | Ａ | Ｂ | Ａ | Ｂ | 本技術は、カラーラインセンサカメラを搭載した専用車両で覆工表面を撮影しトンネル全体の展開図を作成する技術で、従来は近接目視点検で対応していた。本技術活用により、現地作業が軽減されるので、施工性が向上し、工程短縮となり経済性の向上が図れる。 | KT-190037-VR | 2 | KT-190037 | 26239239000 | 0
新技術 | 1487 | 調査試験 | 構造物調査 | 非破壊試験、調査 |  | 社会インフラ画像診断サービス「ひびみっけ」 | 人による近接目視点検の記録 | 127683 | 147656 | 300㎡ | 13.53% |  | ● |  | KT-190025-VE |  |  |  | 有 | Ｃ | Ｂ | Ｂ | Ｃ | Ｂ | Ｃ | Ｂ | 本技術は、コンクリート構造物の写真からチョークまたはひび割れを自動検出するシステムで、従来は、人による近接目視点検の記録で対応していた。本技術の活用により、 スケッチに関わる作業が削減できるため、省力化による施工性の向上及び経済性の向上が図れる。 | KT-190025-VE | 2 | KT-190025 | 26239239000 | 0
新技術 | 1488 | 調査試験 | 構造物調査 | 非破壊試験、調査 |  | 二輪型マルチコプタ及び3D技術を用いた点検データ整理技術 | 橋梁点検車を用いた近接目視点検 | 626390 | 795000 | 1000㎡ | 21.21% |  | ● |  | QS-190002-VR | [11 empty] | 橋梁などの構造物点検を一定間隔を保ちながら近接撮影を行う二輪型マルチコプタと、点検データと部材情報を3D-CADモデル上で自動的に整理する技術である。 | QS-190002-VR | 2 | QS-190002 | 26239239000 | 0 | bar: 有 有 有 有 to Ｃ Ｃ Ｂ Ｂ
新技術 | 1489 | 調査試験 | 構造物調査 | 非破壊試験、調査 |  | 遠方自動撮影システム | ロープアクセスによる近接目視調査 | 1902369 | 2684732 | 10000㎡ | 29.14% |  | ● |  | KT-190008-VR | [11 empty] | 本技術はデジタルカメラ・望遠レンズ・自動雲台を用いて遠方からコンクリート構造物を自動撮影し、その静止画像により劣化・変状調査を行う技術である。従来のロープアクセスによる近接目視調査に比べ、施工性・安全性・品質・経済性の向上が図られる。 | KT-190008-VR | 2 | KT-190008 | 26239239000 | 0 | bar: 有 有 有 有 to Ｃ Ｃ Ｂ Ｂ
新技術 | 1490 | 調査試験 | 構造物調査 | 非破壊試験、調査 |  | 橋梁近接目視点検飛行ロボットシステム | 橋梁点検車を用い点検員の肉眼による近接目視点検 | 213016 | 277030 | 215m^2 | 23.11% |  | ● |  | KT-180131-VR | [11 empty] | 本技術は、球殻飛行ロボットを用いた橋梁近接目視点検工法で、従来は点検作業員が橋梁点検車を用い高所狭隘部を肉眼及び双眼鏡等で対応していた。本技術の活用により、高所作業、交通規制が不要、また調書作成時間が短縮するなど経済性や安全性の向上が図れる。 | KT-180131-VR | 2 | KT-180131 | 26239239000 | 0 | bar: 有 有 有 有 to Ｃ Ｃ Ｂ Ｂ
新技術 | 1491 | 調査試験 | 構造物調査 | 非破壊試験、調査 |  | 社会インフラモニタリングシステム MMSD | 点検員が高所作業車を用いた近接目視によりひび割れを検出 | 55327101 | 56738416.8 | 4㎞ | 2.487% | ● | ● | ● | HR-180004-VE | [活用促進] |  | 有 | 有 | Ｄ | Ａ | Ｂ | Ｂ | Ｂ | － | Ｂ | 本技術は、ラインカメラとレーザーを用いた走行型計測とその解析結果を元に、道路トンネルのひび割れを自動検出する技術。従来は点検員が高所作業車を用いた近接目視により対応。本技術により、特に安全性と工程の短縮が期待できる。 | HR-180004-VE | 2 | HR-180004 | 26239239000 | 0
新技術 | 1492 | 調査試験 | 構造物調査 | 非破壊試験、調査 |  | 回転式打音診断支援システム(S-SJ) | 点検ハンマーによる打音点検 | 61502 | 80850 | 1500㎡ | 23.93% |  | ● |  | KT-180069-VG | [11 empty] | 本技術はコンクリート構造物のうき・剥離の損傷有無を判断するための回転式打音点検支援システムで、従来は点検ハンマーによる打音手法で対応していた。本技術の活用により、打音波形をリアルタイムに分析できるため、点検作業の品質向上、工程短縮が図れる。 | KT-180069-VG | 2 | KT-180069 | 26239239000 | 0 | bar: 有 有 有 有 to Ｃ Ｃ Ｂ Ｂ
新技術 | 1493 | 調査試験 | 構造物調査 | 非破壊試験、調査 |  | コンクリート構造物変状部検知システム 「BLUE DOCTOR」 | 橋梁点検車による点検 | 177175 | 202900 | 300㎡ | 12.68% |  | ● |  | QS-180009-VR | [11 empty] | 衝撃弾性波法によりコンクリート構造物のうき・剥離等の変状部検知を一体可搬型のハンマ・センサで実施するシステムである。検査員の技量によらずリアルタイムかつ確実な検査が可能である。 | QS-180009-VR | 2 | QS-180009 | 26239239000 | 0 | bar: 有 有 有 有 to Ｃ Ｃ Ｂ Ｂ
新技術 | 1494 | 調査試験 | 構造物調査 | 非破壊試験、調査 |  | 飛行型点検ロボット | 橋梁点検車による点検 | 148100 | 199400 | 300m2 | 25.73% |  | ● |  | QS-180005-VR | [11 empty] | 橋梁などの構造物の点検を目的とし、マルチコプターの上部に搭載した駆動車輪と点検機構(カメラ、打撃機構)により、橋梁下面の点検面を走行しながら近接目視、打音検査などの点検を実施する点検ロボットである。 | QS-180005-VR | 2 | QS-180005 | 26239239000 | 0 | bar: 有 有 有 有 to Ｃ Ｃ Ｂ Ｂ
新技術 | 1495 | 調査試験 | 構造物調査 | 非破壊試験、調査 |  | 可搬型計測システムによる路面性状計測 | 路面性状測定車による路面性状測定 | 2229308 | 2956410 | 100㎞ | 24.59% |  | ● |  | SK-170015-VR |  |  |  | 有 | Ａ | Ａ | － | Ｂ | Ｂ | Ｂ | Ｂ | 本技術は可搬型MMSの計測システムを用いて路面性状を計測する技術であり、従来は大型の専用車両で行っていた。小型化された測定器により狭隘な道路でも測定が可能になり、取得した全方位レーザ点群データを活用することにより計測前に実施する事前踏査の削減が図れます。 | SK-170015-VR | 2 | SK-170015 | 26239239000 | 0
新技術 | 1496 | 調査試験 | 構造物調査 | 非破壊試験、調査 |  | 生活道路健康診断サービス | 目視による点検 | 5000000 | 125000000 | 100km | 96% |  | ● |  | KT-170106-VR |  |  |  | 有 | Ａ | Ａ | － | Ｂ | Ｂ | Ｂ | Ｂ | 本技術は路面性状を測定する技術で、従来は目視点検で対応していた。 本技術の活用により、車両の加速度から路面性状が自動診断できるため、結果の平準化による品質向上、目視点検が不要となることによる工程短縮・省人化および経済性の向上が図れる。 | KT-170106-VR | 2 | KT-170106 | 26239239000 | 0
新技術 | 1497 | 調査試験 | 構造物調査 | 非破壊試験、調査 |  | 多機能路面測定評価システム | 路面性状測定装置 | 2092000 | 2754000 | 100km | 24.04% |  | ● |  | SK-170013-VR |  |  |  | 有 | Ａ | Ａ | － | Ｂ | Ｂ | Ｂ | Ｂ | 本技術は小型化した測定車により、昼間走行で道路映像の取得とひび割れ及びわだち掘れ、乗り心地(IRI)の測定を同時に行う。従来と比べ、狭い道での計測が可能であり、測定走行回数の低減が図れる。また、平たん性、段差量、タイヤ/路面騒音も同時に測定することもできる。 | SK-170013-VR | 2 | SK-170013 | 26239239000 | 0
新技術 | 1498 | 調査試験 | 構造物調査 | 非破壊試験、調査 |  | マルチファインアイ | 熟練者の画像判定による点検法 | 900000 | 5000000 | 100km | 82% |  | ● |  | HR-170003-VR |  |  |  | 有 | Ａ | Ａ | － | Ｂ | Ｂ | Ｂ | Ｂ | 本技術は、ディープラーニングを利用してビデオ画像をもとに舗装の損傷レベルを自動診断する技術であり、従来は熟練者が車載ビデオで撮影した路面画像の目視診断で対応していた。本技術の活用により、熟練作業がなくなり、省人化によるコスト縮減と工程短縮が期待できる。 | HR-170003-VR | 2 | HR-170003 | 26239239000 | 0
新技術 | 1499 | 調査試験 | 構造物調査 | 非破壊試験、調査 |  | プロファイラーと路面撮影装置を用いた道路維持管理システム | 路面性状測定車による定期点検 | 1359750 | 2151650 | 100km | 36.8% |  | ● | ● | KT-170073-VR |  |  |  | 有 | Ａ | Ａ | － | Ｂ | Ｂ | Ｂ | Ｂ | 本技術は,汎用プロファイラーと道路撮影装置を組み合わせた道路維持管理システムで,従来は路面性状測定車を用いて対応していた.本技術の活用により,安価な機材を使用し,データ解析を短縮できるので,施工性の向上が図れるため,経済性および工程短縮の向上が図れます。 | KT-170073-VR | 2 | KT-170073 | 26239239000 | 0
新技術 | 1500 | 調査試験 | 構造物調査 | 非破壊試験、調査 |  | 簡易路面調査システム スマートイーグル | 路面性状測定車両によるデータ取得及び人力解析からなる路面性状調査 | 1272150 | 2460150 | 100km・車線 | 48.29% |  | ● |  | SK-170007-VR |  |  |  | 有 | Ａ | Ａ | － | Ｂ | Ｂ | Ｂ | Ｂ | 本技術は、ひび割れ、わだち掘れ、IRIを簡易システムにより自動解析をする技術で、従来は高精度な専用車両で対応していた。本技術の活用により、狭い所へも進入可能で、解析時間の短縮による損傷の早期把握や調査頻度増が期待できる。 | SK-170007-VR | 2 | SK-170007 | 26239239000 | 0
新技術 | 1501 | 調査試験 | 構造物調査 | 非破壊試験、調査 |  | 橋梁点検支援ロボット+橋梁点検調書作成支援システム | 橋梁点検車による点検及び手作業による損傷写真台帳の作成 | 275840 | 223000 | 300㎡ | -23.7% |  | ● | ● | QS-170024-VR | [11 empty] | 本技術は、橋梁点検で、点検員の立入りが困難な箇所の土砂、汚れ、錆等を取除く噴射機能や自由度のあるロボットアーム先端に小型カメラを取付けて、「うき、剥離、ひびわれ等」の点検及び調書作成を支援する。本技術の活用で点検精度、安全性、作業効率の向上が期待できる。 | QS-170024-VR | 2 | QS-170024 | 26239239000 | 0 | bar: 有 有 有 有 to Ｃ Ｃ Ｂ Ｂ
新技術 | 1502 | 調査試験 | 構造物調査 | 非破壊試験、調査 |  | トンネル覆工点検システム(eQドクターT) | 道路トンネル定期点検 | 18325390 | 20833390 | 10km | 12.04% |  | ● |  | QS-170015-VR |  |  |  | 有 | Ｂ | Ａ | Ａ | Ａ | Ｂ | Ａ | Ｂ | 最高時速100kmの高速走行でトンネル覆工表面を撮影し、取得した超高解像度のトンネル覆工表面画像からひび割れを自動抽出・図化するシステムである。また撮影照明の不可視化により他の通行車への影響も抑えた。 | QS-170015-VR | 2 | QS-170015 | 26239239000 | 0
新技術 | 1503 | 調査試験 | 構造物調査 | 非破壊試験、調査 |  | アンカーボルト引張荷重の一体型試験測定システム(テクノテスターシリーズ) | 油圧シリンダ、反力台などを用いたアンカーボルト引張荷重試験機 | 119200 | 176700 | 3本 | 32.54% |  | ● | ● | KT-170007-VE | [活用促進] |  |  | 有 | Ｂ | Ｂ | Ｂ | Ｃ | Ｂ | Ｃ | Ｂ | 本技術は一体型アンカーボルト引張荷重試験機で従来は油圧シリンダ、反力台などを用いたアンカーボルト引張荷重試験機で対応していた。本技術の活用により多くの引張試験を行う際の組立作業の軽減と、データ保存もできる効果により安全性の向上と工程の短縮が図れる。 | KT-170007-VE | 2 | KT-170007 | 26239239000 | 0
新技術 | 1504 | 調査試験 | 構造物調査 | 非破壊試験、調査 |  | FITSA | インパクトエコー法 | 429450 | 460250 | 20測点 | 6.692% |  | ● |  | KT-160088-VR | [11 empty] | 本技術は弾性波を用いてコンクリート中の内部欠陥(浮き・空洞・ひび割れ深さ等)を調査する技術で、従来はインパクトエコー法で対応していた。本技術の活用により、画像による客観的な判定が可能となり、点検結果の品質が向上する。 | KT-160088-VR | 2 | KT-160088 | 26239239000 | 0 | bar: 有 有 有 有 to Ｃ Ｃ Ｂ Ｂ
新技術 | 1505 | 調査試験 | 構造物調査 | 非破壊試験、調査 |  | 鋼製埋設部路面境界部の損傷判定、診断方法 | 掘削による鋼製埋設物路面境界部の腐食状況検査 | 6535 | 14976.56 | 1本 | 56.37% |  | ● |  | KK-150069-VE | [R3準推奨] [活用促進] |  |  | 有 | Ｂ | Ｂ | Ｂ | Ｂ | Ｂ | Ａ | Ｂ | 本技術は、パルス渦流法による迅速スクリーニング及び超音波表面SH波法による詳細検査を組合せ、効率的に路面境界部の損傷状況を可視化することを特徴とし、本技術の活用により品質、経済性、安全性、施工性の向上と工程の短縮が期待できる。 | KK-150069-VE | 2 | KK-150069 | 26239239000 | 0
新技術 | 1506 | 調査試験 | 構造物調査 | 非破壊試験、調査 |  | 透気試験機「パーマトール」 | コンクリート構造物から採取したコアを用いた加圧透水試験 | 273800 | 332200 | 3箇所 | 17.58% |  | ● |  | QS-150029-VE | [R3準推奨] [活用促進] |  |  | 有 | Ｂ | Ａ | Ａ | Ｂ | Ａ | Ａ | Ｂ | 表層コンクリートの透気性能を非破壊かつ簡単に測定できる装置で、従来は、コンクリート構造物から採取したコアを用いた加圧透水試験で対応していた。本技術の活用により、表層コンクリートの品質や表面保護材の効果等を容易に測定できるため、確実な品質確認が期待できる。 | QS-150029-VE | 2 | QS-150029 | 26239239000 | 0
新技術 | 1507 | 調査試験 | 構造物調査 | 非破壊試験、調査 |  | コンクリート構造物内の埋設物非破壊探査装置 | コンクリート構造物内の鉄筋、電配管及び空洞等を狭帯域な電磁波により非破壊で探査する技術 | 203100 | 203100 | 16箇所 | 0% |  | ● |  | KT-150040-VE |  |  |  | 有 | Ｃ | Ｃ | Ｂ | Ｃ | Ｃ | Ｃ | Ｃ | 本技術はコンクリート構造物内の鉄筋、電配管及び空洞等を広帯域な電磁波で探査する技術で、従来は狭帯域な電磁波で対応していた。本技術の活用により、間隔が狭い配筋の探査が可能となり非破壊検査の品質の向上が図れます。 | KT-150040-VE | 2 | KT-150040 | 26239239000 | 0
新技術 | 1508 | 調査試験 | 構造物調査 | 非破壊試験、調査 |  | 橋面舗装・床版上部非破壊調査システム(床版キャッチャー) | 舗装路面の目視調査、地中レーダ調査(空洞調査) | 1425380 | 7649842 | 1800m | 81.37% |  | ● |  | CB-150004-VE | [活用促進] |  |  | 有 | Ｂ | Ｂ | Ｃ | Ｂ | Ｂ | Ｂ | Ｂ | 本技術は、電磁波解析手法を改善した床版劣化調査技術であり、従来の電磁波調査は解析者の個人誤差を含むものであった。本技術の活用により、定量化された解析判断基準から、解析者によらず精度良く床版の損傷範囲を把握できる。 | CB-150004-VE | 2 | CB-150004 | 26239239000 | 0
新技術 | 1509 | 調査試験 | 構造物調査 | 非破壊試験、調査 |  | 携帯式渦流探傷器(PECT-Ⅱ) | 磁粉探傷試験 | 434100 | 685400 | 100箇所 | 36.66% |  | ● |  | CG-140018-VG | [11 empty] | 鋼構造物特に鋼橋の高所や狭所での垂直面や上面等、検査員にとって長時間の溶接検査が困難な現場において、手元にて確認でき小型軽量な表示部と、分離された本体部を有する渦流探傷検査システムである。 | CG-140018-VG | 2 | CG-140018 | 26239239000 | 0 | bar: 有 有 有 有 to Ｃ Ｃ Ｂ Ｂ
新技術 | 1510 | 調査試験 | 構造物調査 | 非破壊試験、調査 |  | 携帯式渦流探傷装置 | 磁紛探傷試験 | 538550 | 745350 | 190個所 | 27.75% |  | ● |  | CG-140017-VG | [11 empty] | 鋼構造物、特に鋼橋の溶接部および一般部(母材)のき裂を塗膜上から検出できる渦流探傷装置。従来の磁紛探傷試験と比較して探傷面の塗料や錆の除去などの前処理を必要としない。 | CG-140017-VG | 2 | CG-140017 | 26239239000 | 0 | bar: 有 有 有 有 to Ｃ Ｃ Ｂ Ｂ
新技術 | 1511 | 調査試験 | 構造物調査 | 非破壊試験、調査 |  | 鋼床版SAUT | 手動による超音波探傷装置 | 2076900 | 2746600 | 432箇所 | 24.38% |  | ● |  | KT-110050-VG | [11 empty] | 本技術は,半自動で鋼床版デッキプレートの疲労き裂を検出できる超音波探傷装置で,従来は,手動による超音波探傷装置で対応していた.本技術の活用により,探触子のスライド操作と損傷位置の自動記録で手簿記入が不要となるため,省力化が図れる。 | KT-110050-VG | 2 | KT-110050 | 26239239000 | 0 | bar: 有 有 有 有 to Ｃ Ｃ Ｂ Ｂ
新技術 | 1512 | 調査試験 | 構造物調査 | 非破壊試験、調査 |  | プロテスターTRシリーズ | 油圧式アンカーボルト引張荷重検査器 | 164396 | 338308 | 8本 | 51.41% |  | ● |  | KT-160111-VE | [活用促進] |  |  | 有 | Ｂ | Ｂ | Ｂ | Ｂ | Ａ | Ｃ | Ｂ | 本技術は、あと施工アンカーボルトの施工強度を人力で計測する引張荷重確認試験機であり、従来は油圧式アンカーボルト引張荷重検査器で対応していた。本技術の活用により、取付物を取り外さずに計測可能となり、工期短縮・省力化・省人化による経済性の向上が図れます。 | KT-160111-VE | 2 | KT-160111 | 26239239000 | 0
新技術 | 1513 | 調査試験 | 構造物調査 | 非破壊試験、調査 |  | 動画撮影データを用いた道路トンネル点検システム ロードビューワ | 道路トンネル点検時の近接目視、打音検査、スケッチ、写真撮影 | 16693300 | 17054200 | 10km | 2.116% |  | ● | ● | HK-160015-VR |  |  |  | 有 | Ｂ | Ｂ | Ａ | Ｂ | Ｂ | Ｂ | Ｂ | 本技術は道路トンネル点検において複数台のカメラによりトンネル内の動画を撮影し連続展開画像を作成する工法で、従来は人力で写真撮影やスケッチを行う工法で対応していた。本技術の活用により品質向上・コスト縮減が期待できる。 | HK-160015-VR | 2 | HK-160015 | 26239239000 | 0
新技術 | 1514 | 調査試験 | 構造物調査 | 非破壊試験、調査 |  | 鋼管柱路面境界部腐食診断装置 コロージョンドクター | 近接目視と掘削後超音波板厚計による鋼管柱路面境界部腐食診断 | 260000 | 549520 | 20本 | 52.69% |  | ● |  | KT-150121-VE | [活用促進] | 有 |  | 有 | Ｂ | Ａ | Ｃ | Ｂ | Ｂ | Ａ | Ｂ | 本技術は、道路標識柱等、鋼管柱路面境界下の健全・腐食度合を超音波を使った非破壊で診断する技術で、従来は埋設部を掘削した後目視および超音波板厚計による腐食診断であった。本技術の活用により、掘削・復旧作業がなくなるので、経済性および施工性の向上が図れる。 | KT-150121-VE | 2 | KT-150121 | 26239239000 | 0
新技術 | 1515 | 調査試験 | 構造物調査 | 非破壊試験、調査 |  | アンカープロチェッカー(APC) | 油圧式アンカーボルト引張荷重検査器 | 240166 | 852641 | 100本 | 71.83% |  | ● |  | KT-150087-VE | [活用促進] |  |  | 有 | Ｃ | Ａ | Ｂ | Ｂ | Ａ | Ｂ | Ｂ | 本技術は、既設のあと施工アンカーボルトの施工強度を人力で検査できる引張荷重簡易検査器であり、従来は油圧式アンカーボルト引張荷重検査器で対応していた。本技術の活用により検査の工程の短縮と省力化が実現でき、経済性と工事の品質の向上が図れます。 | KT-150087-VE | 2 | KT-150087 | 26239239000 | 0
新技術 | 1516 | 調査試験 | 構造物調査 | 非破壊試験、調査 |  | ボルトテスター | 引張試験 | 199725 | 1009725 | 260本 | 80.22% |  | ● | ● | HK-180001-VE |  |  |  | 有 | Ａ | Ａ | Ｃ | Ｂ | Ａ | Ｃ | Ｂ | ボルトテスターは,ハンマ打撃によって,あと施工アンカーやボルト・ナットの健全性を検査する非破壊検査装置です。接着系アンカーと金属系アンカー両方に使用することが出来ます。本装置の適用により,工事品質の向上が期待できます。 | HK-180001-VE | 2 | HK-180001 |  | 0
新技術 | 1517 | 調査試験 | 構造物調査 | 非破壊試験、調査 |  | ポストチェッカーⅡ | 掘削後に目視および超音波厚さ計で行う工法 | 282000 | 376540 | 40本 | 25.11% |  | ● | ● | KT-160151-VE | [活用促進] | [10 empty] | 本技術は埋設鋼材長さ測定及び健全性分別装置 「ポストチェッカーⅡ」で、従来は、掘削後に目視および超音波厚さ計で行う工法で対応していた。本技術の活用により掘削工事に要する重機が不要になるため人件費、コスト削減となるので、経済性の向上が図れます。 | KT-160151-VE | 2 | KT-160151 |  | 0 | bar: 有 有 有 to Ｂ Ｂ Ｂ
新技術 | 1518 | 調査試験 | 構造物調査 | 非破壊試験、調査 |  | かんたんひび割れ調査 オートくん | 目視によるひび割れ測定 | 125617 | 148474 | 1641.6㎡ | 15.39% |  | ● |  | SK-160008-VE | [活用促進] |  |  | 有 | Ｂ | Ｂ | Ｃ | － | Ａ | － | Ｂ | 本技術は、ひび割れ幅を電子顕微鏡を利用して測定する技術であり、従来はクラックスケールで対応していた。本技術の活用により、クラック幅を簡単に測定し、測定値の精度の向上が図れます。また、電子顕微鏡を用いることで暗がりでも測定可能。 | SK-160008-VE | 2 | SK-160008 |  | 0
新技術 | 1519 | 調査試験 | 構造物調査 | 非破壊試験、調査 |  | 橋梁点検ロボットカメラ | 橋梁点検車を用いた目視点検 | 131870 | 262183 | 900m2 | 49.7% |  | ● | ● | KT-160016-VE | [活用促進] |  |  | 有 | Ｂ | Ｂ | Ｃ | Ｂ | Ｂ | Ｂ | Ｂ | 本技術は橋梁等構造物に対し点検カメラをタブレットPCから遠隔操作することにより、点検、測定、映像記録採取を行うものであり、従来は橋梁点検車、高所作業車や足場を設置し目視で行っていた。本技術の活用により交通規制の軽減、省力化、作業員の安全性向上が図れる。 | KT-160016-VE | 2 | KT-160016 |  | 0
新技術 | 1520 | 調査試験 | 構造物調査 | 非破壊試験、調査 |  | クラウド共有シュミットハンマー（コンクリート用）「シュミットLive」 | シュミットハンマー | 40677 | 41442 | 1回 | 1.846% |  | ● | ● | QS-200024-VE |  |  |  | 有 | Ｃ | Ｂ | Ｂ | Ｃ | Ｂ | － | Ｂ | 本技術は、コンクリートの圧縮強度の非破壊試験技術である。強度は反発度法により推定し、打撃角度や打撃面の湿潤状態などを自動補正・自動集計し、クラウドによりデータ共有できる。本技術の活用により関係者がリアルタイムで強度を把握することができる。 | QS-200024-VE | 2 | QS-200024 |  | 0
新技術 | 1521 | 調査試験 | 構造物調査 | サンプリング |  | コンクリート供試体確認版(品質証明シール) | 従来の供試体確認版 | 6857.4 | 8200 | 60 枚 | 16.37% |  | ● |  | CB-100004-VG |  |  |  | 有 | Ｃ | Ｃ | Ｂ | Ｃ | Ｃ | Ｃ | Ｃ | コンクリートの品質管理・強度試験を行う際に用いる供試体(テストピース)を特定し、すり替え・改ざんを防止する。専用ペンが不要で一般的な筆記具で記入が可能。所定事項を記入した文字が逆字にならず誤読がない。3枚1シートのため比較記入出来、施工性も良い。 | CB-100004-VG | 2 | CB-100004 | 26239240000 | 0
新技術 | 1522 | 調査試験 | 構造物調査 | 耐久性等調査 |  | 携帯型成分分析計を用いたコンクリート塩化物イオン含有量の測定技術 | 電位差滴定による塩化物イオン含有量測定 | 232530 | 2456000 | 20 本 | 90.53% |  | ● |  | HR-150001-VG |  | 有 | 有 | 有 | Ａ | Ａ | Ｂ | Ｂ | Ａ | Ｂ | Ｂ | 本技術は、携帯型成分分析計を用いてコンクリートコア側面、構造物表面、ドリル粉の塩化物イオン含有量を測定する技術であり、従来はコアをスライス・粉砕し電位差滴定を行っていた。本技術により塩化物イオン含有量分布を簡易・迅速に把握でき、経済性も向上する。 | HR-150001-VG | 2 | HR-150001 | 26239241000 | 0
新技術 | 1523 | 調査試験 | 構造物調査 | 耐久性等調査 |  | 特殊高所技術 | 枠組足場を使用した橋脚の変状調査 | 510000 | 3983475 | 1125 ㎡ | 87.2% |  | ● |  | SK-080009-VG | [少実績優] [活用促進] | 有 | 有 | 有 | Ｂ | Ａ | Ｃ | Ｂ | Ｂ | Ｂ | Ｂ | 本技術は橋梁や高所構造物の調査、点検および補修をロープのみで行う特殊高所技術で、従来は枠組足場等の仮設備で対応していた。 本技術の活用により仮設備が不要となり大幅な工期短縮及びコスト縮減が期待でき、超高所など足場設置が困難な場合でも対応ができる。 | SK-080009-VG | 2 | SK-080009 | 26239241000 | 0
新技術 | 1524 | 調査試験 | 構造物調査 | その他 |  | 浮き足場式工法(ゼニフロートX) | 鋼製台船による橋梁点検・調査および補修工事等 | 681292 | 1089724 | 300m2 | 37.48% |  | ● |  | SK-160016-VE | [活用促進] |  |  | 有 | Ｂ | Ｂ | － | Ｂ | Ｂ | Ｃ | Ｂ | 本技術は、ポリエチレン製の浮き足場(ゼニフロートX)を用途に合わせて組合せ、桁下高が水面から5m以内の橋梁点検・調査および補修工事等を行うものであり、従来は鋼製台船等で対応していた。本技術の採用により、作業の省力化および経済性の向上が期待できる。 | SK-160016-VE | 2 | SK-160016 | 26239351000 | 0
新技術 | 1525 | 調査試験 | 構造物調査 | その他 |  | Single i工法(シングルi工法) | 直径100mmコアによる調査法(蛍光エポキシ樹脂真空含浸法) | 676940 | 1281350 | 10箇所 | 47.17% |  | ● |  | HK-150004-VE | [活用促進] |  |  | 有 | Ｂ | Ｂ | Ａ | Ｂ | Ａ | Ｂ | Ｂ | 1.コンクリート内部に発生したひび割れや空洞、剥離等を正確にその場で検査できる 2.穿孔穴から特殊カラー樹脂を注入することで、同一箇所から再穿孔しても角欠けが起きず内視鏡で動画等の正確なデータを取得し、1枚の写真化にしてコンクリート色と樹脂の色分けができる | HK-150004-VE | 2 | HK-150004 | 26239351000 | 0
新技術 | 1526 | 調査試験 | 環境調査 | 環境保全調査 |  | 環境計測サービス「みまわり伝書鳩」 | 人力による現場環境計測 | 443408 | 1377008 | 1箇所 | 67.8% |  | ● |  | KK-210022-VE |  |  |  | 有 | Ｂ | Ｃ | Ｃ | Ｂ | Ｂ | － | Ｂ | 本技術はICTを利用した環境観測システムの技術であり、従来は人力による現場環境計測で対応していた。本技術の活用により、観測地点まで行かなくていいため労務費の減少による経済性、施工性の向上が期待できる。 | KK-210022-VE | 2 | KK-210022 |  | 0
新技術 | 1527 | 調査試験 | 環境調査 |  |  | 路面輝度測定システムeLscope(エルスコープ) | 照度計を用いた路面の照度測定 | 244000 | 588000 | 1本 | 58.5% |  |  | ● | CG-180008-VR | [11 empty] | 本技術は、一般車両に搭載した専用カメラにより路面の明るさ(輝度)を走行しながら測定するシステムで、交通規制をかけずに測定作業が可能となり、道路・トンネル照明設備の維持管理業務の省力化と経費削減、作業員の安全確保への寄与が期待できる。 | CG-180008-VR | 2 | CG-180008 |  | 0 | bar: 有 to Ｂ
新技術 | 1528 | 調査試験 | 分析・予測システム |  |  | 簡易斜面変位監視システム | 据置型地盤傾斜計 | 3410000 | 4468000 | 10 箇所 | 23.68% |  | ● |  | KT-100012-VG | [活用促進] |  |  | 有 | Ｂ | Ａ | Ｃ | Ｂ | Ｂ | Ｃ | Ｂ | 本技術は、無線センサを内蔵した杭を斜面に設置し、斜面の傾きを計測・遠隔監視するもので、従来は据置型地盤傾斜計で対応していた。本技術の活用により、多点の設置が容易となり設置後の現場立入が不要となることで、安全性・施工性の向上、コストの縮減が期待できる。 | KT-100012-VG | 2 | KT-100012 | 26241000000 | 0
新技術 | 1529 | 調査試験 | 分析・予測システム |  |  | 自然災害防災システム ZEROSAI | 一般気象サイトを使用し監視員による観測及び周知 | 1380000 | 1640000 | 1 現場 | 15.85% |  | ● |  | QS-150021-VE |  |  |  | 有 | Ｃ | Ｃ | Ｃ | Ｂ | Ｃ | Ｃ | Ｃ | 本システムは建設現場に設置した気象測器から観測データをリアルタイムに収集し高精度な気象予測を作成するもので、従来は気象庁のデータのみで気象予測を作成していた。本システムの活用により気象の急変に対応した安全対策が可能になり、安全性の向上が期待できる。 | QS-150021-VE | 2 | QS-150021 | 26241000000 | 0
新技術 | 1530 | 調査試験 | 分析・予測システム |  |  | ひび割れ自動検出システムを備えた路面性状自動測定装置(CHASPA) | 路面性状自動測定装置 | 2476480 | 3278480 | 100km | 24.46% |  | ● | ● | KT-170103-VE |  |  | 有 | 有 | Ｂ | Ｂ | Ｃ | Ｃ | Ｂ | Ｃ | Ｂ | 本技術は、路面のひび割れを自動検出するシステムで、従来は、路面性状自動測定装置で対応していた。 本技術の活用により、ひび割れの自動検出ができるため、省力化により施工性の向上、経済性の向上および工程の短縮が図れます。 | KT-170103-VE | 2 | KT-170103 | 26241000000 | 0
新技術 | 1531 | 調査試験 | 分析・予測システム |  |  | スマートフォンによる簡易路面性状評価システム「DRIMS」 | 路面性状測定車を用いた路面評価技術 | 819890 | 4616241 | 100㎞ | 82.24% |  | ● | ● | KT-170085-VR |  |  |  | 有 | Ａ | Ａ | － | Ｂ | Ｂ | Ｂ | Ｂ | 本技術は、舗装路面のラフネスをスマートフォンを用いて測定・評価する技術で、従来は、路面性状測定車を用いた路面評価技術で対応していた。本技術の活用により、日常的な路面測定・評価を行えることから、測定頻度・範囲の自由度が高まり、施工性の向上が図れます。 | KT-170085-VR | 2 | KT-170085 | 26241000000 | 0
新技術 | 1532 | 調査試験 | 分析・予測システム |  |  | 小型車両による簡易路面性状調査システム | 路面性状測定車による路面性状調査 | 1104275 | 2794275 | 100km | 60.48% |  | ● | ● | SK-170008-VE |  |  |  | 有 | Ａ | Ａ | － | Ｂ | Ｂ | Ｂ | Ｂ | 本技術は、舗装の路面性状(ひび割れ、わだち掘れ、IRI)を小型車両で簡易に調査する技術で、従来は路面性状測定車で計測し、メッシュ法によるひび割れ解析等を行っていた。本技術の活用により品質を確保しつつ、調査人員の削減による経済性の向上や工程の短縮が図れる。 | SK-170008-VE | 2 | SK-170008 | 26241000000 | 0
新技術 | 1533 | 調査試験 | 分析・予測システム |  |  | 多機能路面性状測定システム | 人力による路面性状調査 | 3829736 | 83577705 | 100km | 95.42% |  | ● |  | KT-170063-VE |  |  | 有 | 有 | Ａ | Ａ | － | Ｂ | Ｂ | Ｂ | Ｂ | 本技術は、車両により各種路面性状指標を同時に測定し、自動解析するシステムである。従来は、人力による路面性状調査であった。本技術の活用により、路面性状調査に要する期間が短縮できるため、調査に関わる費用が安価となり経済性の向上が図れます。 | KT-170063-VE | 2 | KT-170063 | 26241000000 | 0
新技術 | 1534 | 調査試験 | 分析・予測システム |  |  | 道路管理画像を用いた路面評価システム | 路面のひび割れ測定方法(スケッチ法)を用いた路面管理 | 1114900 | 15919700 | 100km | 93% |  | ● | ● | CG-170010-VE | [活用促進] |  | 有 | 有 | Ａ | Ａ | － | Ｂ | Ｂ | Ｂ | Ｂ | 路面静止画を利用した技術者判読に、AIを活用した自動判読を取り入れ「ひび割れ率」を効率的に算出する技術です。さらに、IRI値・ひび割れ率・わだち掘れレベルの3指標で評価する「簡易PMS」の活用で、損傷分布状況の把握や補修箇所の選定等が容易にできる技術です。 | CG-170010-VE | 2 | CG-170010 | 26241000000 | 0
新技術 | 1535 | 調査試験 | 分析・予測システム |  |  | 道路舗装ひび割れ解析サービス(市販ビデオカメラ版) | 専用の測定車両による路面性状調査 | 1099020 | 1483270 | 100km | 25.91% |  | ● | ● | KT-170057-VR |  |  |  | 有 | Ａ | Ａ | － | Ｂ | Ｂ | Ｂ | Ｂ | 本技術は、道路舗装のひび割れについて、市販ビデオカメラを活用して自動解析する技術で、 従来は、専用の測定車両による路面性状調査で対応していた。 本技術の活用により、専用測定車両及び専門技術員が不要となるので、施工性の向上及び経済性の向上が図れる。 | KT-170057-VR | 2 | KT-170057 | 26241000000 | 0
新技術 | 1536 | 調査試験 | 分析・予測システム |  |  | 見張奉行 | 構造物台帳、図面、点検調書のファイルのコピーを現場に持ち出し点検結果を確認 | 802750 | 1123010 | 10橋 | 28.52% |  | ● | ● | KT-150124-VR |  | 有 | [9 empty] | 本技術は、近距離無線通信タグを用い、構造物台帳、図面、点検調書を現場で直接確認できるシステム。従来は、事前に必要な資料を用意し、点検結果を確認していた。本技術の活用により、事前準備が削減でき、情報化や経済性の向上、工期の短縮を図ることができる。 | KT-150124-VR | 2 | KT-150124 | 26241000000 | 0 | bar: 有 to Ｂ
新技術 | 1537 | 調査試験 | 分析・予測システム |  |  | 次世代道路計測システム(Real-mini) | 路面性状自動測定装置 | 2078450 | 2607050 | 100km | 20.28% |  | ● | ● | KT-110060-VG |  |  |  | 有 | Ａ | Ａ | － | Ｂ | Ｂ | Ｂ | Ｂ | 本技術は狭あい道の路面性状調査を可能とした小型路面性状自動測定装置で、従来は路面性状自動測定装置で対応していた。本技術の活用により、昼間測定・前方映像同時取得・人員削減が可能となり、人件費・稼働日数が削減できるため、経済性が向上する。 | KT-110060-VG | 2 | KT-110060 | 26241000000 | 0
新技術 | 1538 | 調査試験 | 分析・予測システム |  |  | 傾斜監視クラウドシステム(OKIPPA) | 特定小電力無線による傾斜監視 | 1243300 | 3764500 | 10 個所・1エリア | 66.97% |  | ● | ● | KT-190097-VE | [活用促進] |  |  | 有 | Ｂ | Ｂ | Ｃ | Ｂ | Ｂ | Ｂ | Ｂ | 本技術は、自営の基地局や配線を整備せず、センサボックスを設置するだけで傾斜監視できるシステムで、従来は特定小電力無線による傾斜監視システムで対応していた。本技術の活用により、省電力の広域無線通信(LPWA)を経由するため、経済性及び施工性の向上が期待できる。 | KT-190097-VE | 2 | KT-190097 |  | 0
新技術 | 1539 | 調査試験 |  |  |  | 道路区画線健全度診断システム | 作業員による区画線の目視調査 | 96500 | 425000 | 100km | 77.29% |  | ● |  | CG-190014-VE |  |  |  | 有 | Ｂ | Ｂ | Ｂ | Ｂ | Ａ | Ｂ | Ｂ | 区画線の健全度調査は、従来調査員による道路上での目視又は、路面撮影した画像により評価していたが、本技術は走行車両からのスマホ自動撮影、AI技術による区画線の自動認識・剥離率の解析・判定結果の電子地図上への表示等、調査の効率化、定量化、可視化が図れる。 | CG-190014-VE | 2 | CG-190014 |  | 0
新技術 | 1540 | 調査試験 | その他 |  |  | タコグラフチャート紙 自動解析システム | 目視によるチャート紙確認/建設機械運転日報作成作業 | 405447 | 386370 | 1 冬期 | -4.937% |  | ● |  | HR-120020-VG | [活用促進] |  |  | 有 | Ｂ | Ｂ | Ｃ | － | Ｂ | Ｃ | Ｂ | アナログ式タコグラフ及びタスクメーターの記録チャート紙について、従来、目視確認作業及び手書きによる旗揚げ台紙を作成していたが、画像処理技術により日報の自動作成が可能となり、除雪工及び維持工における建設機械運転日報・月報作成作業が省力化される。 | HR-120020-VG | 2 | HR-120020 | 26291000000 | 0
新技術 | 1541 | 調査試験 | その他 |  |  | スーパーサッチャー | 地すべり等の移動変形調査に用いられる伸縮計 | 126600 | 1276560 | 10 個所 | 90.08% |  | ● |  | KK-110015-VG | [活用促進] |  |  | 有 | Ａ | Ａ | Ｃ | Ｃ | Ｂ | Ｃ | Ｂ | 本製品は、斜面・法面の崩壊や落石の発生、あるいは崩壊発生後の再崩壊による二次災害が懸念される箇所に設置することで、斜面等の傾きを検知して音声による警報を発するものです。短時間で設置することができ、経済的にも優れた製品です。 | KK-110015-VG | 2 | KK-110015 | 26291000000 | 0
新技術 | 1542 | 調査試験 | その他 |  |  | 配管用RI密度計PIRICA | マッドバランス法による泥水の密度測定 | 113821 | 158649 | 5日 | 28.26% |  | ● | ● | KK-170002-VE |  |  |  | 有 | Ｃ | Ｃ | Ｂ | Ｃ | Ｂ | Ｃ | Ｃ | 本技術は、放射線を利用して配管内を流れる試料(汚泥、泥土、セメントミルク、PCグラウト材、ダムの堆砂等)の密度を測定する機器である。測定対象物の試料採取が不要でリアルタイムかつ連続的に密度測定・モニタリングが可能であり、品質と経済性の向上が期待できる。 | KK-170002-VE | 2 | KK-170002 | 26291000000 | 0
新技術 | 1543 | 調査試験 | その他 |  |  | クラウド計測システム 『クラウド16』 | 複数のロガー機器を組み合わせて人員による管理 | 437750 | 514950 | 1セット | 14.99% |  |  | ● | KT-180043-VE | [活用促進] |  |  | 有 | Ａ | － | Ｂ | Ａ | － | － | Ｂ | 本技術は最大16台の各種計測情報をクラウドサーバーを用いて一括管理できる技術で従来は複数のロガー機器を組み合わせて人員による管理で対応していた。本技術の活用により、計測データが自動で蓄積し、データ回収の手間を削減できるため、経済性の向上が図れる。 | KT-180043-VE | 2 | KT-180043 | 26291000000 | 0
新技術 | 1544 | ＩＴＳ関連技術 | 安全運転の支援 |  |  | ECO-SAM(エコサム) | デジタルタコグラフ | 1015000 | 6076000 | 20 台 | 83.29% |  | ● |  | QS-120002-VG |  |  |  | 有 | Ｃ | Ｃ | Ｂ | Ｂ | Ｃ | Ｂ | Ｃ | GPSを利用した波状運転解析機能(速度変化の度合い)により、事故削減と燃費向上に寄与する車両安全運行管理システムである。 | QS-120002-VG | 2 | QS-120002 | 27244000000 | 0
新技術 | 1545 | ＩＴＳ関連技術 | 安全運転の支援 |  |  | 工事用車両運行支援システム「VasMap」 | 交通誘導員の配置 | 3067650 | 3375300 | 90 日 | 9.115% |  | ● |  | QS-160016-VE |  |  |  | 有 | Ｃ | Ｃ | Ｃ | Ｂ | Ｂ | Ｃ | Ｃ | 工事用車両の交通安全確保の一環として、スマートフォンを利用した運行支援システムで、本技術の活用により、土工運搬作業における円滑な離合や指定運行経路外走行等を車両相互および事務所で確認できるため、運行効率および安全性が向上する。 | QS-160016-VE | 2 | QS-160016 | 27244000000 | 0
新技術 | 1546 | ＩＴＳ関連技術 | 安全運転の支援 |  |  | トラック安全運行サポートシステム | 交通誘導員の配置 | 2891300 | 3678600 | 90日 | 21.4% | ● | ● | ● | QS-180035-VE |  |  |  | 有 | Ｃ | Ｃ | Ｃ | Ｂ | Ｂ | Ｃ | Ｃ | GPS搭載のタブレットを利用してトラックの位置情報を管理者や他の運転手とも共有し、お互いの運行車両位置を確認することが可能であり、交通誘導員の見直しによる人数軽減が期待できる。 | QS-180035-VE | 2 | QS-180035 |  | 0
新技術 | 1547 | ＩＴＳ関連技術 | 安全運転の支援 |  |  | 工事車両安全運行支援・運行管理システム「D-safety」 | 運転手の主観により手動で作成された日報に基づいた車両運行管理 | 319642 | 178320 | 10セット・月 | -79.25% |  |  | ● | QS-230017-VE |  |  |  | 有 | Ｃ | Ｃ | Ｃ | Ｂ | Ｂ | Ｂ | Ｂ | 本技術は工事用車両の運行管理を支援するものである。リアルタイムでの経路把握や注意喚起ならびに帳票自動作成等が可能であり、従来は運転手の主観により手動で作成された日報に基づいた車両運行管理で対応していた。本技術により安全性や施工性等の向上が期待できる。 | QS-230017-VE |  |  |  | 0
新技術 | 1548 | ＩＴＳ関連技術 | 交通管理の最適化 |  |  | ビューポール | 高所へのカメラ設置による撮影 | 379595 | 664025 | 3 台 | 42.83% |  | ● |  | KT-100047-VG | [活用促進] |  |  | 有 | Ｂ | Ｂ | Ｃ | Ｂ | Ｂ | Ｂ | Ｂ | 本技術は、高所からのビデオ撮影を可搬式・全天候型の装置で行う技術です。従来は高所へのカメラ設置による撮影で対応していました。本技術の活用により機材設置・アングル調整をすべて地上で行うことができるため、効率的で安全かつ低コストな高所撮影ができます。 | KT-100047-VG | 2 | KT-100047 | 27245000000 | 0
新技術 | 1549 | ＩＴＳ関連技術 | 道路管理の効率化 |  |  | 簡易IRI測定装置「STAMPER」 | 専用測定車両による路面性状調査 | 790085 | 1578869 | 100km | 49.96% |  | ● | ● | KT-170109-VR |  |  |  | 有 | Ａ | Ａ | － | Ｂ | Ｂ | Ｂ | Ｂ | 本技術は、普通乗用車等へ簡単に設置できる舗装のIRI測定装置で、従来は、専用測定車両による路面性状調査で対応していた。本技術の活用により、専用測定車両を使用せずに20～120km/hの広範囲の速度で、高精度のIRIデータの測定が可能であるため、経済性の向上が図れる。 | KT-170109-VR | 2 | KT-170109 | 27246000000 | 0
新技術 | 1550 | ＩＴＳ関連技術 | 道路管理の効率化 |  |  | エアー遮断機 | 冠水注意喚起看板 | 2200000 | 436000 | 1箇所 | -404.6% |  |  | ● | CB-140001-VR |  | 有 | [9 empty] | 従来、ゲリラ豪雨時のアンダーパス冠水などの通行止は、看板や赤灯・電光掲示盤などの警告が一般的ですが、誤って侵入するケースがあり、安全性を確保することが困難でした。本技術は、エアー式遮断ポールにより、通行人・車両を安全に制止する装置です。 | CB-140001-VR | 2 | CB-140001 | 27246000000 | 0 | bar: 有 to Ｂ
新技術 | 1551 | ＩＴＳ関連技術 | その他 |  |  | スマートデバイス用 デジタル野帳アプリ | 紙の野帳にペンで書き込み、デジカメで写真撮影、事務所に戻ってパソコン作業 | 175340 | 289746 | 1セット | 39.48% |  | ● | ● | KT-180030-VE | [活用促進] |  |  | 有 | Ｂ | Ｂ | Ｂ | － | Ｂ | Ｂ | Ｂ | 本技術は、紙の野帳をデジタル化するもので、従来は、紙の野帳に書き込み、デジカメで写真撮影、事務所に戻ってパソコン作業で対応していた。本技術の活用により、事務所に戻ることなく現場で記録のデジタル化が可能になるので、業務の時間短縮と品質の向上が図れます。 | KT-180030-VE | 2 | KT-180030 | 27291000000 | 0
新技術 | 1552 | ＣＡＬＳ関連技術 | その他 |  |  | EX-TREND武蔵 建設CAD | CAD・三角スケール(ヘロン計算)・集計表による土量計算 | 254210 | 265260 | 30 断面 | 4.166% |  | ● |  | KK-100077-VG |  |  |  | 有 | Ｃ | Ａ | Ｃ | Ｃ | Ｃ | Ｃ | Ｃ | 本技術は、切土や盛土などの数量をCADデータの横断図から自動で取得できる技術あり、従来は紙図面から三角スケールなどを使用し面積を拾っていた。本技術は土木専用CADによる操作だけの作業のため、本技術の活用により作業効率・精度向上が期待できる。 | KK-100077-VG | 2 | KK-100077 | 28291000000 | 0
新技術 | 1553 | ＣＡＬＳ関連技術 | その他 |  |  | 土木標準積算データを利用した施工管理システム[デキスパート] | 表計算ソフトなどを用いて手作業で行っていた工程管理、施工計画書、安全管理、CO2排出量管理、出来形管理、写真管理、品質管理、電子納品等の施工管理業務 | 516082 | 981036 | 7 ヶ月 | 47.39% |  | ● |  | KK-110050-VG |  |  |  | 有 | Ｂ | Ｂ | Ｂ | Ｃ | Ｃ | Ｃ | Ｃ | 本技術は、土木標準積算データを取り込み、工程管理、施工計画書、安全管理、CO2排出量管理、出来形管理、品質管理、写真管理、電子納品等の施工管理業務に利用できるシステムで、従来は手作業で行っていた。本技術の活用により重複入力なく施工管理資料が作成できる。 | KK-110050-VG | 2 | KK-110050 | 28291000000 | 0
新技術 | 1554 | ＣＡＬＳ関連技術 | その他 |  |  | 積算データ活用施工管理システム | 表計算ソフトを用いた手入力による施工計画、工程計画、出来形管理、写真管理、品質管理、電子納品等の施工管理業務 | 470040 | 901986 | 6 ヶ月工期 | 47.89% |  | ● |  | KK-120022-VG |  |  |  | 有 | Ｂ | Ｂ | Ｂ | － | Ｂ | － | Ｂ | 本技術は土木標準積算データを読込み、施工管理業務を効率的に行うシステムです。従来は表計算ソフトを使用し手入力により行っていたが、本技術の活用により、施工管理情報の共有化を実現、それに伴い書類作成の効率化、経済性向上を実現できるシステムです。 | KK-120022-VG | 2 | KK-120022 | 28291000000 | 0
新技術 | 1555 | ＣＡＬＳ関連技術 | その他 |  |  | Booth工事写真アプリ | 木製の黒板とチョークを使用したデジタルカメラによる出来形管理(写真管理) | 17507 | 154062 | 1 ヶ月 | 88.64% |  | ● |  | KK-130056-VG |  |  |  | 有 | Ｂ | Ｃ | Ｃ | Ｂ | Ｂ | Ｃ | Ｂ | 本システムは工事現場における写真撮影をスマートフォンの画面内のみでデータ作成し自動整理する技術であり、従来は黒板・チョークとデジタルカメラを使用していた。本技術の活用により、経済性及び品質の向上が期待できる。 | KK-130056-VE | 2 | KK-130056 | 28291000000 | 0
新技術 | 1556 | ＣＡＬＳ関連技術 | その他 |  |  | 受発注者間の情報共有システム「電納ASPer(データ保管サービス)」 | 標準化仕様のASP(情報共有システム機能要件Rev4.0) | 438750 | 794400 | 1工事 | 44.77% |  |  | ● | KK-160040-VE |  |  |  | 有 | Ｂ | Ｂ | － | － | Ｃ | Ｃ | Ｂ | 本技術は、標準化仕様の情報共有システムの活用範囲を営繕・業務委託まで広げ、複数工事(業務)間における情報共有も実現をし、過去に作成した電子成果品を受発注者間で共有することができるなど、幅広い情報共有を図ることができるシステムです。 | KK-160040-VE | 2 | KK-160040 | 28291000000 | 0
新技術 | 1557 | ＣＡＬＳ関連技術 | その他 |  |  | SnapChamber電子小黒板アプリ(スマートデバイス用) | 物理黒板使用した写真撮影及び手入力による写真整理業務 | 225960 | 437650 | 1ヶ月 | 48.37% |  |  | ● | KT-160005-VE |  |  |  | 有 | Ｂ | Ｂ | Ｃ | Ｂ | Ｂ | Ｃ | Ｂ | 本技術は撮影時写真内部に黒板情報を埋め込み、写真の自動整理をおこなうものです。従来は物理黒板を使用した写真撮影及び手入力による写真整理を行っていた。本技術の活用により写真整理業務の自動化が図れるとともに、写真の視認性が上がるので品質が向上します。 | KT-160005-VE | 2 | KT-160005 | 28291000000 | 0
新技術 | 1558 | ＣＡＬＳ関連技術 | その他 |  |  | 現場クラウドforサイボウズ Office_現場支援機能サービス | 汎用表計算ソフトを使用し、書類の作成及びペーパーによるチェック | 179670 | 310625 | 1工事 | 42.16% |  |  | ● | QS-190005-VE |  |  |  | 有 | Ｂ | Ｂ | － | Ｂ | Ｂ | Ｂ | Ｂ | 本技術は、従来の受発注者間情報共有システムに加え、「施工体制台帳の作成支援機能」及び「施工プロセスチェック機能」の活用をすることにより書類作成の時間短縮等業務効率化を実現する事ができる。 | QS-190005-VE | 2 | QS-190005 | 28291000000 | 0
新技術 | 1559 | ＣＡＬＳ関連技術 | その他 |  |  | V-nas Clair | 2次元CAD | 85780 | 192400 | 1線形 | 55.42% | ● |  |  | KK-160030-VE |  |  |  | 有 | Ｃ | Ｂ | Ｂ | － | Ｂ | － | Ｂ | 本技術は線形の作図を必要とする箇所で利用でき、2次元及び3次元線形情報を保持できるCADソフトウェアである。従来は座標を整理した上で平面線形の作図を行っていた。本技術の活用により線形作図及び断面図作成等の作業の品質向上及び作業の効率化を期待できる。 | KK-160030-VE | 2 | KK-160030 | 28291000000 | 0
新技術 | 1560 | ＣＡＬＳ関連技術 | その他 |  |  | BeingCollaboration PM | 「土木工事の情報共有システム活用ガイドライン」の仕様に準じた情報共有システム | 351118.82 | 485616.6 | 1工事 | 27.7% | ● | ● |  | KT-160033-VE |  |  |  | 有 | Ｂ | Ｂ | Ｃ | Ｂ | Ｂ | Ｂ | Ｂ | 本技術は受発注者間の工事書類等のやり取りをインターネットで行う技術で従来は「土木工事の情報共有システム活用ガイドライン」に準じた情報共有システムを使用していた。本技術の活用により工程表の作成及び提出までに要する時間を短縮できるため経済性の向上が図れる。 | KT-160033-VE | 2 | KT-160033 |  | 0
新技術 | 1561 | ＣＡＬＳ関連技術 | その他 |  |  | 現場情報共有システム 「All-sighte」 | クラウド型地図サービスと電子メールによる地図共有 | 29718.75 | 34846.5 | 1月 | 14.72% |  |  | ● | HR-190007-VE |  |  |  | 有 | Ａ | Ｂ | － | Ｂ | Ｂ | － | Ｂ | 本技術はスマートフォンアプリにて現場状況を共有する手法で、従来は、メールやクラウド地図サービスを用いて、現場の写真共有や位置の報告を行っていた。 本技術の活用により、報告やデータ取り纏めの時間短縮が図られ、生産性の向上が期待できる。 | HR-190007-VE | 2 | HR-190007 |  | 0
新技術 | 1562 | ＣＡＬＳ関連技術 | その他 |  |  | 工事写真 黒板自動解析システム | 目視・手動による工事写真管理業務 | 15002 | 45649 | 1月 | 67.14% |  |  | ● | HR-190001-VE |  |  |  | 有 | Ｂ | Ｂ | Ｃ | Ｃ | Ｂ | Ｃ | Ｃ | 本技術は自動解析専用黒板に記載された手書き文字を自動解析し、工事写真の自動振り分け、施工管理情報を自動入力する技術で、従来は目視・手動で工事写真の振り分け、施工管理情報の入力をしていた。本技術の活用により、経済性の向上、工程の短縮が期待できる。 | HR-190001-VE | 2 | HR-190001 |  | 0
新技術 | 1563 | ＣＡＬＳ関連技術 | その他 |  |  | 小黒板電子化アプリ「SiteBox」 | 黒板とチョークを使用したデジタルカメラによる写真撮影方法 | 22030 | 16725 | 1年間 | -31.72% |  |  | ● | KT-230048-VE |  |  |  | 有 | Ｃ | Ｂ | － | － | Ｂ | － | Ｂ | 本技術は、移動用端末の撮影機能と連動した電子黒板のアプリケーション技術であり、従来は黒板とチョークを使用したデジタルカメラの撮影による。本技術の活用により、現場で黒板とチョークの準備が不要となるため、現場状況の撮影作業が効率化し、施工工程が短縮化する。 | KT-230048-VE | 2 | KT-230048 |  | 0
新技術 | 1564 | ＣＡＬＳ関連技術 | その他 |  |  | 遠隔臨場SiteLive | 現場での臨場確認 | 111837 | 126684 | 1ヶ月 | 11.72% |  |  | ● | CB-220022-VE |  |  |  | 有 | Ｂ | Ｂ | Ｃ | Ｂ | Ｂ | Ｂ | Ｂ | 本技術は、遠隔臨場に特化した撮影・配信システムであり、従来技術では監督職員が現地で立会のもと行っていた臨場確認に代えて、スマートデバイスで映像配信し、非対面で臨場が行えます。 本技術の活用により、省力化・省人化が図られ経済性が向上します。 | CB-220022-VE | 2 | CB-220022 |  | 0
新技術 | 1565 | ＣＡＬＳ関連技術 | その他 |  |  | データ共有クラウドサービス「CIMPHONY Plus」 | サーバー等からデータをダウンロードして専用ソフトで閲覧、印刷・データ共有 | 454350 | 759450 | 1工事 | 40.17% |  |  | ● | KK-210003-VE | [活用促進] |  |  | 有 | Ｂ | Ｂ | Ｂ | Ｂ | Ｂ | － | Ｂ | 本技術は、写真や3次元データを時間と位置情報で管理し3次元地図上に可視化して現場状況を確認する技術で、従来はサーバー等からデータをダウンロードして専用ソフトで閲覧、印刷・データ共有していた。活用により経済性、データ品質、施工性向上、工程短縮が期待できる。 | KK-210003-VE | 2 | KK-210003 |  | 0
新技術 | 1566 | ＣＡＬＳ関連技術 | その他 |  |  | Architecture, Engineering & Construction Collection | ２次元の図面を手動作成 | 13.85 | 82839.03 | 800m | 99.98% |  |  | ● | KT-200110-VE |  |  |  | 有 | Ｂ | Ｂ | Ｂ | － | Ｂ | － | Ｂ | 本技術は、３次元モデルから効率的に設計・施工管理を行うための汎用BIM/CIMシステムで、従来は２次元の図面を手動作成で対応していた。本技術の活用により図面作成に掛かる手間が低減するため省力化及び経済性の向上、工程の短縮が図れる。 | KT-200110-VE | 2 | KT-200110 |  | 0
新技術 | 1567 | 電気通信設備 | 共通設備 | 配管・配線設備 | 配管 | SGねじ無しカップリングシステム | 電設管ねじ接合配管工事 | 43760 | 83342 | 10 m | 47.49% |  | ● |  | CB-120039-VG |  |  |  | 有 | Ｂ | Ｂ | Ｂ | Ｃ | Ｂ | Ｃ | Ｂ | 現状の電線管等の配管接合は、ねじ接合が主体で、ねじ切り作業にバラつきを生じ易く、余りねじが発生する。本製品システムにて、ねじ無し接合施工すれば、均一で高品質な配管を、容易に実現でき、作業時間も短縮できる。また、配管全体の寿命を延ばせ、省資源を図れる。 | CB-120039-VG | 2 | CB-120039 | 29253243078 | 0
新技術 | 1568 | 電気通信設備 | 共通設備 | 配管・配線設備 | 配線 | 仮設階段専用融雪ゴムマット(トカステップ) | 人力による昇降施設の除雪・氷割り作業 | 178806.39 | 199984 | 1 シーズン | 10.59% |  | ● |  | HK-100028-VG |  |  |  | 有 | Ｃ | Ｃ | Ｃ | Ｂ | Ｃ | Ｃ | Ｃ | 冬季工事にて、仮設階段のステップ上に設置する電熱線入りゴム製階段カバーである。熱線を効率よく配列してあり優れた融雪性を有している。仮設階段の設置後に専用のゴムバンド付固定金具にて簡単に取付ができ、除雪作業に伴う人件費の削減と高い安全性を実現している。 | HK-100028-VG | 2 | HK-100028 | 29253243079 | 0
新技術 | 1569 | 電気通信設備 | 共通設備 | 配管・配線設備 | 配線 | 電柱締付用樹脂バンド及び留具 | ステンレス製のバンド及び留具 | 42028 | 53388 | 200 セット | 21.28% |  | ● |  | KT-120056-VG |  |  |  | 有 | Ｂ | Ｂ | Ｃ | Ｃ | Ｂ | Ｃ | Ｂ | 本技術は、柱に配管類等を取り付ける際に用いる樹脂製のバンド及び留具で、従来は、ステンレス製のバンド及び留具で対応していた。 本技術の活用により、取付方法が簡単となり、作業時間が短縮するので工程短縮が図れる。 | KT-120056-VG | 2 | KT-120056 | 29253243079 | 0
新技術 | 1570 | 電気通信設備 | 共通設備 | 配管・配線設備 | 配線 | 可とう性向上電力ケーブル(やわらか電線) | 前焼き鈍し処理による電力ケーブル | 345100 | 345100 | 100m | 0% |  | ● |  | CB-180032-VE |  |  |  | 有 | Ｃ | Ｂ | Ｃ | Ｂ | Ｂ | － | Ｂ | 本技術は、低圧及び高圧ケーブルの可とう性及び曲げくせ付けやすさを向上した製品である。従来は導体の製造段階において前焼鈍していたものを、後焼鈍化することにより導体のやわらかさを維持することができ、配線手間の面で加工が容易となり、施工時間が短縮できる。 | CB-180032-VE | 2 | CB-180032 |  | 0
新技術 | 1571 | 電気通信設備 | 共通設備 | ハンドホール |  | ゴム製ハンドホール用継ぎ手 FFジョイント | ベルマウス(モルタル、ボンド固定) | 44261 | 45767 | 1 基 | 3.291% |  | ● |  | HR-110014-VG |  |  |  | 有 | Ｃ | Ｂ | Ｂ | Ｃ | Ｃ | Ｃ | Ｃ | 本技術は本体部をゴム製にしたハンドホールとFEP管の継ぎ手の技術であり、従来はベルマウス(モルタル、ボンド固定)で対応していた。本技術の活用により耐震性能の向上、不等沈下の対応、高い水密性の確保が期待できる。 | HR-110014-VG | 2 | HR-110014 | 29253245000 | 0
新技術 | 1572 | 電気通信設備 | 共通設備 | ハンドホール |  | 電線共同溝用ステンレス製内蓋 | 鋳鉄蓋取り換え | 1034450 | 1104986 | 10箇所 | 6.383% |  | ● |  | QS-160001-VE |  |  |  | 有 | Ｂ | Ｂ | Ｂ | Ｂ | Ｂ | Ｃ | Ｂ | 電線共同溝内部にシリンダー錠付ステンレス製内蓋を取り付ける事により、地上面は鋳鉄蓋、内部はステンレス蓋の二重構造となり、特殊な鍵による第三者不正侵入の防止及び鋳鉄蓋落下によるケーブル損傷事故等を防止するセキュリティ性の高い製品である。 | QS-160001-VE | 2 | QS-160001 |  | 0
新技術 | 1573 | 電気通信設備 | 電気設備 | 受変電設備 | その他 | 接地抵抗低減剤ホクデンEP-1 | 炭素繊維導電性コンクリート | 6220 | 9230 | 1m(電極長) | 32.61% |  | ● |  | KT-150035-VE |  |  |  | 有 | Ｂ | Ｂ | Ｃ | Ｃ | Ｂ | Ｃ | Ｂ | 本技術は、帯状接地工事等において接地極の接地抵抗を低減させる産廃材料(EP灰)です。従来は、高価な炭素繊維(コークス類)を含む炭素繊維導電性コンクリートを用いていました。本技術の活用により、材料を水で溶く作業が不要になり、経済性、施工性の向上が図れます。 | KT-150035-VE | 2 | KT-150035 |  | 0
新技術 | 1574 | 電気通信設備 | 電気設備 | 発電・電源設備 | 発電 | オイルガード一体型発電機 | ディーゼル発電機 | 3900000 | 4050000 | 1 台 | 3.704% |  | ● |  | CB-100032-VG |  |  |  | 有 | Ｂ | Ｃ | Ｃ | Ｂ | Ｂ | Ｂ | Ｂ | ディーゼル発電機で作業する場合、周辺環境への燃料漏れ防止のため、従来は別置式オイルガードを設置していた。本技術の活用によりディーゼル発電機単体で燃料の外部流出が防止できるため、別置式オイルガードが不要になり、コストメリットが向上する。 | CB-100032-VG | 2 | CB-100032 | 29254247085 | 0
新技術 | 1575 | 電気通信設備 | 電気設備 | 発電・電源設備 | 発電 | マルチ発電機[DGMシリーズ] | 単独出力電源の発電機(三相・単相3線式) | 3129000 | 3780000 | 1 現場 | 17.22% |  | ● |  | CG-090026-VG | [H26準推奨] [活用促進] |  |  | 有 | Ｂ | Ｃ | Ｃ | Ｂ | Ｂ | Ｂ | Ｂ | 三相・単相3線式電源を同時出力できるマルチ発電体を搭載し、各出力電源の残容量(使用できる容量)をデジタル表示する機能と、三相と単相ブレーカの遮断順序選択できる機能を装備した発電機 | CG-090026-VG | 2 | CG-090026 | 29254247085 | 0
新技術 | 1576 | 電気通信設備 | 電気設備 | 発電・電源設備 | 発電 | オイルフェンス一体型発電機 | 別置燃料タンク設置によるエンジン発電機の長時間運転 | 4156000 | 4785000 | 1 台 | 13.15% |  | ● |  | KT-090071-VG |  |  |  | 有 | Ｃ | Ｃ | Ｃ | Ｃ | Ｂ | Ｃ | Ｃ | ・本技術は、大容量燃料タンクを装備し長時間運転を可能にすると共に、防油提(オイルフェンスまたはリークガード)を一体にした発電機で、従来は別置燃料タンクと別置防油提を設けていた。本技術の活用により、別置燃料タンクと常時監視が不要となりコスト低減が図れる。 | KT-090071-VG | 2 | KT-090071 | 29254247085 | 0
新技術 | 1577 | 電気通信設備 | 電気設備 | 発電・電源設備 | 発電 | オイルガード付発電機 | エンジン発電機+別置式オイルガード | 770000 | 958095 | 1台 | 19.63% |  | ● | ● | CG-140003-VE |  |  |  | 有 | Ｂ | Ｃ | － | Ｂ | Ｂ | Ｃ | Ｂ | オイルガードと発電機本体を一体化した、エンジン駆動発電機。従来機と比べ別置式のオイルガードを新たに準備する必要がなく、経済性が向上する。さらに、車輪付きで移動作業が容易であるため、作業現場の移動に伴う機材の運搬工程短縮にも繋がる。 | CG-140003-VE | 2 | CG-140003 | 29254247085 | 0
新技術 | 1578 | 電気通信設備 | 電気設備 | 発電・電源設備 | 発電 | 簡易自動始動装置(水中ポンプ省エネ運転装置eポン)付ディーゼル発電機 | ディーゼル発電機 | 267420 | 319680 | 30日 | 16.35% |  | ● | ● | CB-160003-VE |  |  |  | 有 | Ｂ | Ｃ | Ｃ | Ｃ | Ｃ | Ｂ | Ｃ | 本技術は、水中ポンプを使用する現場などで、水位を検知してディーゼル発電機の自動制御(運転-停止)を行なう技術で、従来のディーゼル発電機は水位に関係なく連続運転していた。本技術の活用により燃料費が節約できる。「eポン」は日本車輌の登録商標です。 | CB-160003-VE | 2 | CB-160003 | 29254247085 | 0
新技術 | 1579 | 電気通信設備 | 電気設備 | 発電・電源設備 | 発電 | 結露防止シート「G-ブレス」 | シリカゲルを用いた吸湿剤 | 10606 | 180605 | 10台・年 | 94.13% |  | ● | ● | KT-180094-VE |  |  |  | 有 | Ｂ | Ｃ | Ｂ | Ｂ | Ｂ | Ｂ | Ｂ | 本技術は、湿度の上昇を抑え結露の発生によるインフラ設備機器の故障を低減する結露防止シ-トで、従来は吸湿限度のあるシリカゲルで対応していた。本技術の活用によりシリカゲルの取替作業の削減ができ、トータルコストの縮減が図れる。 | KT-180094-VE | 2 | KT-180094 |  | 0
新技術 | 1580 | 電気通信設備 | 電気設備 | 発電・電源設備 | 無停電電源 | 全天候型 リチウムイオン電池式 無停電電源装置 | 鉛蓄電池式無停電電源装置 | 3124210 | 3185550 | 1 台 | 1.926% |  | ● |  | KK-100094-VG |  |  |  | 有 | Ｃ | Ｃ | Ｂ | Ｃ | Ｂ | Ｃ | Ｃ | 商用電源を使用する屋外装置を、停電時にリチウムイオン蓄電池によりバックアップを行う技術。鉛蓄電池式に比較して小型・軽量化と、周囲温度範囲の拡大、防塵性能を向上。電池の劣化診断機能(LioUPSⅡ)、リモート監視機能を搭載した。 | KK-100094-VG | 2 | KK-100094 | 29254247086 | 0
新技術 | 1581 | 電気通信設備 | 電気設備 | 発電・電源設備 | 新エネルギー電源 | バッテリーECO電源「トルエコ」 | 発動発電機 | 284300 | 787200 | 180日 | 63.88% |  |  | ● | QS-190057-VE |  |  |  | 有 | Ｂ | Ｃ | － | Ｂ | Ｂ | Ｂ | Ｂ | 山岳部や沿岸部、被災地など電源確保が困難な現場で各種計測機器や保安用品等に電源供給可能なバッテリー電源装置で、従来は発動発電機で対応していた。本技術の活用により、容易に電源を確保でき排気ガス・騒音が発生しないため、施工性や周辺環境への影響が向上する。 | QS-190057-VE | 2 | QS-190057 |  | 0
新技術 | 1582 | 電気通信設備 | 電気設備 | 道路照明、トンネル照明設備 |  | ハイパー開口部 | 道路照明ポール(標準開口部) | 1922300 | 1922300 | 10 基 | 0% |  | ● |  | KK-110025-VG |  |  |  | 有 | Ｃ | Ｃ | Ｂ | Ｃ | Ｃ | Ｃ | Ｃ | 本技術は、道路照明ポールの安定器取付用開口部の補強枠をポール本体と一体成型する技術で、従来はプレートで枠を別途製作しポールに溶接にて取り付けていた。本技術の活用により、溶接レスによるCO2の削減や疲労強度の向上、接触時の怪我の危険性の減少が期待出来る。 | KK-110025-VG | 2 | KK-110025 | 29254248000 | 0
新技術 | 1583 | 電気通信設備 | 電気設備 | 道路照明、トンネル照明設備 |  | LED道路灯「LEDiocROAD」 | 高圧ナトリウムランプを使用した道路灯 | 413500 | 287640 | 1 基 | -43.76% |  | ● |  | QS-100026-VG |  |  | 有 | 有 | Ｂ | Ｃ | Ｂ | Ｃ | Ｃ | Ｂ | Ｂ | 本技術はLEDを光源とする道路灯で、従来は高圧ナトリウムランプを使用した道路灯で対応していた。本技術の活用により、電気料金、及びCO2排出量の削減、光害の低減、水銀レス、低誘虫など地球に優しい照明環境が実現できる。 | QS-100026-VG | 2 | QS-100026 | 29254248000 | 0
新技術 | 1584 | 電気通信設備 | 電気設備 | 道路照明、トンネル照明設備 |  | LEDトンネル照明器具「LEDiocTUNNEL」 | 高圧ナトリウムランプを使用したトンネル照明器具 | 6072000 | 7442960 | 500 m | 18.42% |  | ● |  | QS-110032-VG |  |  |  | 有 | Ｃ | Ｃ | Ｂ | Ｃ | Ｃ | Ｂ | Ｂ | 本技術はLEDトンネル照明器具で、従来は高圧ナトリウムランプを使用したトンネル照明器具で対応していた。本技術の活用により、省エネ・長寿命・広スパンが図れるため、経済性に優れ、環境に優しいトンネル照明が実現できる。 | QS-110032-VG | 2 | QS-110032 | 29254248000 | 0
新技術 | 1585 | 電気通信設備 | 電気設備 | 道路照明、トンネル照明設備 |  | 耐候性ナイロン12製結束バンド | 耐候性ナイロン66製結束バンド | 997600 | 780100 | 15000本 | -27.88% |  | ● |  | KT-150105-VE |  |  |  | 有 | Ｂ | Ｃ | Ｂ | Ｂ | Ｃ | Ｂ | Ｂ | 本技術は耐候性ナイロン12製結束バンドで、従来は耐候性ナイロン66製結束バンドで対応していた。本技術の活用により、耐塩害性による屋外環境での安全性が向上し、また初期投資はかかるもののランニングコスト削減によりトータルコストでの経済性の向上も図られる。 | KT-150105-VE | 2 | KT-150105 | 29254248000 | 0
新技術 | 1586 | 電気通信設備 | 電気設備 | 道路照明、トンネル照明設備 |  | 小型・軽量LEDトンネル照明器具「STAR LED'S TUNNEL」 | LEDランプを光源に用いたトンネル照明器具 | 6059000 | 8283000 | 500m | 26.85% |  | ● | ● | TH-150008-VE | [活用促進] |  |  | 有 | Ｂ | Ａ | Ｂ | Ｂ | Ａ | Ｂ | Ｂ | LEDトンネル照明器具。 光学性能に優れた形状とアルミの使用により、小型軽量化を実現。 腐食しやすい丁番や止金を使用しないため、経年時の落下事故を防げる。 コスト縮減、工程短縮、安全性・施工性の向上が期待できる。 | TH-150008-VE | 2 | TH-150008 | 29254248000 | 0
新技術 | 1587 | 電気通信設備 | 電気設備 | 道路照明、トンネル照明設備 |  | ケーブラー支持架台 | アンカーボルト2本で設置するダクターチャンネル | 185800 | 210000 | 100m | 11.52% |  | ● |  | KT-140006-VE |  |  |  | 有 | Ｂ | Ｂ | Ｃ | Ｂ | Ｂ | Ｂ | Ｂ | 本技術は、アンカーボルト1本で設置するケーブラー支持架台で、従来は、アンカーボルト2本で設置するダクターチャンネルで対応していた。本技術の活用により、アンカーボルト1本で壁面に固定することができるため、設置作業の軽減による経済性の向上が期待できる。 | KT-140006-VE | 2 | KT-140006 | 29254248000 | 0
新技術 | 1588 | 電気通信設備 | 電気設備 | 道路照明、トンネル照明設備 |  | 環境に優しい高耐久性結束バンド「ガルバロック」 | 耐候性ナイロン66製結束バンド | 462000 | 272000 | 10000本 | -69.85% |  | ● |  | KK-170053-VE |  |  |  | 有 | Ｃ | Ｃ | Ｂ | － | Ｃ | Ｂ | Ｃ | 植物由来の耐候性ナイロン11製結束バンドで環境に優しく、耐候性、耐塩害性、耐熱性に優れる、従来は耐候性ナイロン66製結束バンドを使用していた。本技術の活用により、屋外長期の耐久性が期待でき、初期コストは掛かるが、ライフサイクルコストの削減が可能となる。 | KK-170053-VE | 2 | KK-170053 | 29254248000 | 0
新技術 | 1589 | 電気通信設備 | 電気設備 | 道路照明、トンネル照明設備 |  | スマートLED道路照明μSLIM | 高圧ナトリウムランプを使用した道路灯 | 441582 | 331322 | 1基 | -33.28% |  | ● | ● | QS-150042-VE |  |  |  | 有 | Ｂ | Ｃ | Ａ | Ｂ | Ｂ | Ａ | Ｂ | 高速道路・一般国道等の道路に設置される道路照明を放熱性、絶縁性に優れたコンパクトな自社製基板のLED光源でLED道路・トンネル照明導入ガイドライン(案)を準拠し、高圧ナトリウムランプと比較し省エネ・長寿命化によりラン二ングコスト及びCO2の削減を可能とした。 | QS-150042-VE | 2 | QS-150042 |  | 0
新技術 | 1590 | 電気通信設備 | 電気設備 | 道路照明、トンネル照明設備 |  | 道路照明向けLEDランプ | 高圧ナトリウムランプの道路照明器具 | 933710 | 397090 | 10灯 | -135.1% |  |  | ● | KK-200060-VE | [活用促進] |  |  | 有 | Ｂ | Ｃ | Ｂ | Ｃ | Ｃ | Ｂ | Ｂ | 本技術は、道路照明等において既存のランプから容易に取替可能なLEDランプの製品技術であり、従来は高圧ナトリウムランプの道路照明器具を使用していた。本技術の活用により、長寿命化による品質向上、ランニングコストの低減、消費電力減少によるCO2排出量低減が期待できる | KK-200060-VE | 2 | KK-200060 |  | 0
新技術 | 1591 | 電気通信設備 | 電気設備 | 道路照明、トンネル照明設備 |  | ホーク・ストッパードリル | 一般のコンクリートドリル（マーキング付き） | 26474.5 | 27409 | 160本 | 3.409% |  | ● |  | KT-220011-VE |  |  |  | 有 | Ｂ | Ｂ | Ａ | － | Ａ | Ｂ | Ｂ | 本技術は、コンクリート構造物への穿孔においてストッパー機能により穿孔精度を高める技術で、従来は穿孔長の確認を作業者の目視で対応していた。本技術の活用により、安定した精度で穿孔できるため品質の向上が図れる。 | KT-220011-VE | 2 | KT-220011 |  | 0
新技術 | 1592 | 電気通信設備 | 電気設備 | 共同溝附帯設備、地下駐車場電気設備 |  | ハンドホール用配管取付の新工法 PL工法 | ベルマウス工法 | 26790 | 44976 | 1 基 | 40.43% |  | ● |  | CB-090028-VG | [H26準推奨] [活用促進] |  |  | 有 | Ｂ | Ｂ | Ｂ | Ｃ | Ｂ | Ｂ | Ｂ | ハンドホールへのFEP管接続作業は、ボンドやモルタルを準備、施工、養生、仕上げの工程を要しているが、PL工法によりこれら全ての工程を省く事ができ、工程短縮とトータルコストの削減が可能となる。また、螺旋形状のFEP管であれば各メーカーに対応するので汎用性がある。 | CB-090028-VG | 2 | CB-090028 | 29254249000 | 0
新技術 | 1593 | 電気通信設備 | 通信設備 | 端局設備、交換設備 |  | SPD(サージプロテクター)付非常電話機用キャビネット | 標準非常電話機用キャビネット | 432000 | 487000 | 1台 | 11.29% |  | ● | ● | KK-160010-VE |  |  |  | 有 | Ｂ | Ｃ | Ｂ | Ｃ | Ｃ | Ｃ | Ｃ | 本製品は雷害対策としてSPD(サージプロテクター)を搭載し、内部電気機器の保護性能を付与した非常電話機を収納するキャビネットであり、従来はSPD非搭載のキャビネットを使用していた。本製品の活用により維持管理費、品質の向上が期待できる。 | KK-160010-VE | 2 | KK-160010 | 29255252000 | 0
新技術 | 1594 | 電気通信設備 | 通信設備 | 衛星通信、移動体通信設備 | その他 | リアルタイムアラート伝達システム | インターネットで気象情報等を調べ、メガホンを利用して伝達 | 2575650 | 1263000 | 1箇所 | -103.9% |  | ● | ● | KT-150048-VE |  |  |  | 有 | Ｄ | Ｃ | Ｂ | Ｂ | Ｂ | Ｂ | Ｂ | 本技術は、腕時計型受信器を用いて気象情報を作業員に伝達するシステムです。従来はインターネットで気象情報を調べ、メガホンを利用して伝達していましたが、本技術の活用により、気象警報を迅速に作業員へ伝達ができるので、作業員の安全性の向上が図れます。 | KT-150048-VE | 2 | KT-150048 |  | 0
新技術 | 1595 | 電気通信設備 | 通信設備 | テレメータ設備 |  | 通信ルートを自動的に組み換える無線通信を用いた水位センシングシステム | 水防テレメータシステム ※観測局を同数とする。但しこのまま従来技術に置き換えはできない。 | 38116000 | 372337800 | 30 観測局 | 89.76% |  | ● |  | QS-090024-VG | [H24準推奨] [活用促進] | 有 | 有 | 有 | Ｂ | Ｂ | Ｃ | Ｃ | Ｂ | Ｃ | Ｂ | 通信ルートを自動的に組み換える無線通信を用いて簡易水位計のデータを収集し、事務所に設置した監視装置にて表示を行うシステム。 | QS-090024-VG | 2 | QS-090024 | 29255254000 | 0
新技術 | 1596 | 電気通信設備 | 通信設備 | テレメータ設備 |  | 広範なカバレッジ対応のデータ通信システム エコモシステムⅡ | テレメータを使用した計測データの伝送システム | 4177500 | 38187578 | 2観測地点 | 89.06% |  |  | ● | HK-220005-VE |  |  |  | 有 | Ｂ | Ｂ | － | Ｂ | Ｂ | Ｂ | Ｂ | 本技術はLoRa通信⽅式によるデータ通信システムで、従来はテレメータを使⽤した伝送システムを使⽤していた。本技術の活⽤により携帯エリア外でも⻑距離通信が可能となり、⼩型で安価なシステムが実現でき、経済性の向上・工程の短縮が期待できる。 | HK-220005-VE | 2 | HK-220005 |  | 0
新技術 | 1597 | 電気通信設備 | 電子応用設備 | 管理用カメラ、センサー設備 | カメラ | エコモバイル定点カメラ情報サービス 「ミルモット」 | インターネットを利用するネットワークカメラ(有線) | 1540000 | 6492000 | 12 か月 | 76.28% |  | ● |  | HK-090002-VG | [活用促進] |  |  | 有 | Ｂ | Ｃ | Ｃ | Ｂ | Ｂ | Ｂ | Ｂ | au等のモバイル通信網とソーラーパネルを利用したカメラで、遠隔地からでも現場状況の監視や接続機器の操作ができる現場情報システムおよびサービス。電源や通信の配線工事が不要なので設置が簡単で、パソコンや携帯電話等で現場の状況をいつでも確認できる。 | HK-090002-VG | 2 | HK-090002 | 29256258096 | 0
新技術 | 1598 | 電気通信設備 | 電子応用設備 | 管理用カメラ、センサー設備 | カメラ | 独立電源一体型フィールド用ネットワークモバイルカメラ〔MOS・FREE〕 | 有線ネットワークカメラ | 707080 | 7392956 | 12 ヶ月 | 90.44% |  | ● |  | HK-100012-VG |  |  |  | 有 | Ａ | Ａ | Ｃ | Ｂ | Ｂ | Ｂ | Ｂ | 本技術はFOMAユビキタスモジュール、太陽電池パネル、バッテリーを搭載した独立電源一体型フィールド用ネットワークモバイルカメラです。本技術の活用により、商用電源や通信回線設備の無い遠隔地の画像監視、センサ入力監視、接点出力を行うことができます。 | HK-100012-VG | 2 | HK-100012 | 29256258096 | 0
新技術 | 1599 | 電気通信設備 | 電子応用設備 | 管理用カメラ、センサー設備 | カメラ | 移動式ネットワークカメラ「モニタリングミックス」 | 屋外型有線ネットワークカメラ | 2069172 | 4076128 | 12 ヶ月 | 49.24% |  | ● |  | QS-110023-VG | [活用促進] |  |  | 有 | Ｂ | Ｂ | Ｃ | Ｂ | Ｂ | Ｃ | Ｂ | 工事不要、移動が簡単にできる全天候型ネットワークカメラ・電源を入れるだけで、リアルタイムの動画をインターネットへ配信 ・電源のない場所でもバッテリーまたは太陽光パネル&バッテリーで対応可能 ・オールインワンシステムで複雑な配線や接続、設定が不要 | QS-110023-VG | 2 | QS-110023 | 29256258096 | 0
新技術 | 1600 | 電気通信設備 | 電子応用設備 | 管理用カメラ、センサー設備 | カメラ | 通信一体型現場監視カメラ「G-camシリーズ」 | ネットワークカメラと有線端末による監視 | 437914 | 1261800 | 12ヶ月・台 | 65.29% |  |  | ● | KT-170076-VE | [活用促進] |  |  | 有 | Ｂ | Ｂ | Ｂ | Ｂ | Ｂ | Ｃ | Ｂ | 本技術は、遠隔現場監視を行う為にモバイル通信を利用した全天候型・小型・軽量の通信一体型遠隔監視カメラで、従来はネットワークカメラと有線端末による監視で対応していた。本技術の活用により、有線回線の設置が不要となるため、工程の短縮及び経済性の向上が図れる。 | KT-170076-VE | 2 | KT-170076 | 29256258096 | 0
新技術 | 1601 | 電気通信設備 | 電子応用設備 | 管理用カメラ、センサー設備 | カメラ | 近隣住民用お知らせウェブシステム | ウェブカメラ及び現場ホームページ | 60000 | 170000 | 1月 | 64.71% |  | ● | ● | KT-150019-VE |  |  |  | 有 | Ｂ | Ｃ | Ｃ | Ｃ | Ｂ | Ｂ | Ｃ | 本技術は近隣住民用お知らせウェブシステム(ホームページ)で、従来はウェブカメラ及び現場ホームページで代用していた。本技術の活用により、工事管理者に多くの負担をかけることなく、工事の透明性や近隣住民への配慮を高め、工事への理解を深めることができます。 | KT-150019-VE | 2 | KT-150019 | 29256258096 | 0
新技術 | 1602 | 電気通信設備 | 電子応用設備 | 管理用カメラ、センサー設備 | カメラ | クラウド録画型カメラSafie GO | 屋外型有線ネットワークカメラ | 355000 | 3012000 | 12ヵ月 | 88.21% |  | ● | ● | KT-180113-VE |  |  |  | 有 | Ｂ | Ｂ | Ｂ | Ｂ | Ｂ | － | Ｂ | 本技術は、工事現場の遠隔監視に用いるルーター一体型の高画質カメラで、従来は、画質の低い屋外型有線ネットワークカメラで対応していた。本技術の活用により現場の高画質な画像がリアルタイムで確認でき、効率的な現場監視が可能となり、安全性や施工性の向上が図れる | KT-180113-VE | 2 | KT-180113 |  | 0
新技術 | 1603 | 電気通信設備 | 電子応用設備 | 管理用カメラ、センサー設備 | カメラ | アクティブネット(変状確認システム/簡易設置カメラ) | 作業員による現場確認 | 4958400 | 5529600 | 12ヵ月 | 10.33% |  |  | ● | QS-190061-VE |  |  |  | 有 | Ｂ | Ｃ | Ｂ | Ｂ | Ｂ | － | Ｂ | 現場状況確認において、クラウド録画型カメラを用いたブラウザで複数箇所の閲覧可能な遠隔映像監視システムで、従来は、作業員による現場確認で対応していた。本技術の活用により、動画でのリアルタイム監視や分析が可能となるため、経済性、安全性、施工性が向上する。 | QS-190061-VE | 2 | QS-190061 |  | 0
新技術 | 1604 | 電気通信設備 | 電子応用設備 | 管理用カメラ、センサー設備 | カメラ | クラウド録画型ウェアラブルカメラ「SafiePocketシリーズ」 | 現場に臨場しての確認 | 155500 | 131180 | 1ヵ月 | -18.54% |  |  | ● | KT-220006-VE |  |  |  | 有 | Ｃ | Ｃ | Ｂ | Ｂ | Ｂ | Ｂ | Ｃ | 本技術は、人体に装着が可能なカメラを用いて映像や音声を配信するクラウド型遠隔臨場システムで、従来は、現場に臨場しての確認で対応していた。本技術の活用により、現場へ移動する手間と時間の削減およびデータ保存が可能となり、省力化となるため施工性の向上が図れる。 | KT-220006-VE | 2 | KT-220006 |  | 0
新技術 | 1605 | 電気通信設備 | 電子応用設備 | 管理用カメラ、センサー設備 | カメラ | 重機取付型セーフティカメラシステム「ドボレコJK」 | 安全設備の設置及び監視員の配置 | 1940640 | 1433740 | 180日 | -35.36% |  |  | ● | KK-210060-VE |  |  |  | 有 | Ｃ | Ｃ | Ｃ | Ａ | Ｂ | Ｃ | Ｂ | 危険範囲内での人物検知時にアラート通知し、映像を録画する建設機械取付型カメラシステム。従来は安全設備の設置及び監視員の配置で対応していた。本技術活用により、建設機械後方など死角の安全性が向上する。 | KK-210060-VE | 2 | KK-210060 |  | 0
新技術 | 1606 | 電気通信設備 | 電子応用設備 | 管理用カメラ、センサー設備 | カメラ | 通信型遠隔監視カメラシステム「ESS-CLOUDシリーズ」 | カメラと録画装置を通信線で接続した有線システム | 310100 | 560800 | 1 台 | 44.7% |  |  | ● | KT-210021-VE |  |  |  | 有 | Ｂ | Ｂ | Ｂ | Ｂ | Ｂ | － | Ｂ | 本技術は、通信型遠隔監視カメラシステム「ESS-CLOUDシリーズ」で、従来はカメラと録画装置を通信線で接続した有線システムで対応していた。本技術の活用により設置が容易になることで経済性の向上が図れる。 | KT-210021-VE | 2 | KT-210021 |  | 0
新技術 | 1607 | 電気通信設備 | 電子応用設備 | 管理用カメラ、センサー設備 | カメラ | 車両搭載可能AIカメラ | 交通誘導員による監視 | 103880 | 1380000 | 180日 | 92.47% |  |  | ● | KK-200027-VE |  |  |  | 有 | Ｂ | Ｃ | Ｃ | Ｂ | Ｃ | Ｃ | Ｃ | 本技術は、検知対象の人物・物体までの距離を測定し、設定した危険領域に応じて警報信号を出力するAIを搭載した安全監視カメラシステムの技術であり、従来は交通誘導員による監視で対応していた。本技術の活用により、経済性、監視品質の向上が期待できる。 | KK-200027-VE | 2 | KK-200027 |  | 0
新技術 | 1608 | 電気通信設備 | 電子応用設備 | 管理用カメラ、センサー設備 | センサー | OPEN現場「緊急時警報共有システム」 | 監視員の配置 | 777200 | 1072152 | 3 ヶ月 | 27.51% |  | ● |  | HK-120035-VG |  |  |  | 有 | Ｂ | Ｃ | Ｃ | Ｂ | Ｃ | Ｃ | Ｃ | 各種観測センサーの入ったBOX「本体」で、リアルタイムに観測表示し、種類のパトランプ、警報音、アラートメール通報、同 時に現場事務所で「子機」、重機運転席室内で、「タブレットPC」により観測値の共有、観測データはWebサーバーに保存す るシステムとその装置。 | HK-120035-VG | 2 | HK-120035 | 29256258097 | 0
新技術 | 1609 | 電気通信設備 | 電子応用設備 | 管理用カメラ、センサー設備 | センサー | 路側設置式路面凍結検知センサ | 路面凍結検知装置 | 6092000 | 6927000 | 1 式 | 12.05% |  | ● |  | KK-100006-VG |  |  |  | 有 | Ｃ | Ｂ | Ｂ | Ｂ | Ｂ | Ｃ | Ｂ | 路側設置式路面凍結検知センサは、従来困難であった路側帯から車道面を計測するセンサです。気温・路面温度・路面状態(乾燥・湿潤・凍結・積雪)を計測するセンサとして使用できます。本センサの活用により保守性の高い観測設備の整備が容易になります。 | KK-100006-VG | 2 | KK-100006 | 29256258097 | 0
新技術 | 1610 | 電気通信設備 | 電子応用設備 | 管理用カメラ、センサー設備 | センサー | リモートモニタリングシステム parakeet | センサー計測値の計測員による収集及び現場PCを用いた閲覧 | 1826600 | 2240265 | 1基・年 | 18.47% |  | ● | ● | KT-140051-VE |  |  |  | 有 | Ｂ | － | Ｂ | － | Ｃ | － | Ｂ | 本技術は、センサー計測値をネットワーク伝送してWebブラウザで閲覧するシステムで、従来は、センサー計測値の計測員による収集及び現場PCを用いた閲覧で対応していた。本技術の活用により、センサー計測値の収集及び集計作業の省力化が可能なので、施工性の向上が図れる。 | KT-140051-VE | 2 | KT-140051 | 29256258097 | 0
新技術 | 1611 | 電気通信設備 | 電子応用設備 | 管理用カメラ、センサー設備 | センサー | クラウド型環境センサー『WEATHERY：ウェザリー』 | 有人による温湿度、風速計測及び現場監視 | 337800 | 6153072 | 12ヶ月 | 94.51% |  | ● | ● | KT-180006-VE |  |  |  | 有 | Ｂ | Ｃ | Ｃ | Ｂ | Ｂ | Ｃ | Ｂ | 本技術は、人感センサー、温湿度計、風速計、無線端末一体型の監視システムで、従来は有人による温湿度、風速計測及び現場監視で対応していた。 本技術の活用により、計測データが自動でクラウドサーバに保管されるため、計測作業の省人化及び経済性の向上が図れる。 | KT-180006-VE | 2 | KT-180006 |  | 0
新技術 | 1612 | 電気通信設備 | 電子応用設備 | 管理用カメラ、センサー設備 | センサー | 通信不感地域警報伝達共有監視システム | 目視（監督員）による吹き流しの監視体制 | 218600 | 758325 | 1ヶ月 | 71.17% |  | ● | ● | HK-200016-VE | [11 empty] | 本技術は、通信不感地域においてLORA無線を活用した 風速・風向センサー の警報、伝達を可能にした技術で、従来は監視員が目視による監視体制で対応していた。本技術の活用により、監視、警報、伝達を自動化する事ができ、コスト縮減と、安全性の向上が期待出来る。 | HK-200016-VE | 2 | HK-200016 |  | 0 | bar: 有 to Ｂ
新技術 | 1613 | 電気通信設備 | 電子応用設備 | 管理用カメラ、センサー設備 | その他 | TVセンサー安全監視システム | 警備員による目視安全確認 | 230000 | 254000 | 20 日 | 9.449% |  | ● |  | QS-110022-VG |  |  |  | 有 | Ｂ | Ｃ | Ｃ | Ｃ | Ｃ | Ｃ | Ｃ | 本技術は、監視カメラ画像上に設定された危険エリアへの侵入物を自動的に検知し、警報を発するシステム装置です。従来は、危険箇所の表示や目視確認等で対応していました。本技術の活用により、安全監視に関する省力化と信頼性向上が期待できます。 | QS-110022-VG | 2 | QS-110022 | 29256258253 | 0
新技術 | 1614 | 電気通信設備 | 電子応用設備 | 管理用カメラ、センサー設備 | その他 | 画像鮮明化装置 レッドスーパーアイ | 蓄積タイプ三板式カラーカメラ仕様CCTV設備(高感度・高解像度型) | 22537700 | 26385500 | 1組 | 14.58% |  | ● | ● | KK-150075-VE |  | 有 |  | 有 | Ｂ | Ｃ | Ｂ | Ｂ | Ｃ | － | Ｃ | 本技術は、監視カメラ等の映像信号をリアルタイムで鮮明化する自動画像処理技術であり、従来は未処理の映像を基に遠隔監視を行っていた。 本技術の活用により、悪天候や夜間及び明暗差の激しい逆光等、視認性の悪い映像を鮮明化することで経済性・品質の向上が期待できる。 | KK-150075-VE | 2 | KK-150075 | 29256258253 | 0
新技術 | 1615 | 電気通信設備 | 電子応用設備 | 道路交通情報設備、トンネル・路側通信設備 | 非常警報 | EYEトンネル非常用設備「スマートTMC・TSC」 | 標準の制御装置・副制御装置 | 11480000 | 14822000 | 1トンネル | 22.55% |  | ● | ● | QS-190008-VE | [11 empty] | 本技術は、道路トンネル非常用設備において、事故通報及び警報表示を行うトンネル制御装置・副制御装置にて、小型軽量化により支柱取付を可能とすると共に、自社製基板で動作するタッチパネル式操作部を採用し、概要図の表示や故障内容の詳細表示、履歴表示を可能とした。 | QS-190008-VE | 2 | QS-190008 |  | 0 | bar: 有 to Ｂ
新技術 | 1616 | 電気通信設備 | 電子応用設備 | 道路交通情報設備、トンネル・路側通信設備 | ラジオ再放送 | 発泡絶縁体型漏えい同軸ケーブル | 紐絶縁体型漏えい同軸ケーブル | 16777338 | 17676357 | 2400m | 5.086% |  | ● |  | KK-180001-VE |  |  |  | 有 | Ｂ | Ｂ | Ｂ | Ｂ | Ｂ | Ｃ | Ｂ | 本技術は、絶縁体を発泡ポリエチレン、内部導体を波付銅管とし軽量化及び可とう性、対応帯域幅を向上させた漏えい同軸ケーブルの技術であり、従来は紐絶縁体型漏えい同軸ケーブルを使用していた。本技術の活用により、経済性、品質、施工性の向上及び工程短縮が期待できる。 | KK-180001-VE | 2 | KK-180001 |  | 0
新技術 | 1617 | 電気通信設備 | 電子応用設備 | 道路交通情報設備、トンネル・路側通信設備 | その他 | 骨伝導非常電話機 | 非常電話機(防騒音型) | 237000 | 132000 | 1 台 | -79.55% |  | ● | ● | TH-160018-VE |  |  |  | 有 | Ｄ | Ｃ | Ｂ | Ｂ | Ｃ | － | Ｃ | トンネル内等の高騒音下で使用される非常電話機において、送話マイクを骨伝導方式とすることにより通話品質を改善する技術。 | TH-160018-VE | 2 | TH-160018 |  | 0
新技術 | 1618 | 電気通信設備 | その他 |  |  | 新JIS規格対応型SPD高速回線避雷ユニット | 従来型SPD | 73000 | 18200 | 1 台 | -301.1% |  | ● |  | HR-090003-VG |  |  |  | 有 | Ｃ | Ｃ | Ｂ | Ｃ | Ｃ | Ｃ | Ｃ | 雷サージから電気設備を保護するもの。避雷器。SPD(Serge Protective Device)。 | HR-090003-VG | 2 | HR-090003 | 29291000000 | 0
新技術 | 1619 | 災害対策機械 |  |  |  | 熱中対策ウォッチ | 現場監督者による声掛け | 74562.5 | 532125 | 66日 | 85.99% |  |  | ● | KT-200121-VE |  |  |  | 有 | Ｃ | － | － | Ｂ | Ｂ | － | Ｂ | 本技術は、熱中症の原因となる深部体温の上昇（熱ごもり）を検知する技術で、従来は現場監督者による声掛けで対応していた。本技術の活用により熱中症発症のリスクを事前に知ることが可能となり、作業現場における安全性の向上が図れる。 | KT-200121-VE | 2 | KT-200121 |  | 0
新技術 | 1620 | 災害対策機械 |  |  |  | 作業者みまもりサービス | 固定設置型のWBGT計測装置(熱中症対策システム) | 1676000 | 3096000 | 1 年 | 45.87% |  |  | ● | KT-190033-VE |  |  |  | 有 | Ｃ | － | － | Ｂ | Ｂ | － | Ｂ | 本技術は現場作業者の安全管理についてウェアラブルセンサーにより転倒検知や熱中症警報を発する技術であり、従来は作業者の自己申告や備え付け機器により対応していた。本技術の活用により遠隔地の管理者へのリアルタイムな通知が可能となり作業現場の安全性が向上する。 | KT-190033-VE | 2 | KT-190033 |  | 0
新技術 | 1621 | 港湾・港湾海岸・空港 | 浚渫工 | グラブ浚渫工 | グラブ浚渫 | エコグラブ浚渫工法 | グラブ浚渫工 | 917000000 | 1034500000 | 90000m3 | 11.36% |  | ● |  | KTK-100002-VG |  |  |  | 有 | Ｃ | Ｃ | Ｂ | Ｃ | Ｃ | Ｂ | Ｃ | これまで港湾等の浚渫工事では上面の空いたグラブバケットを使い、仕上げ深さの調整は余掘りで対応していたが、本技術は特殊蓋付きシェルカバーを持つ平底幅広グラブバケットおよび水平掘削システムを採用することにより、余掘り量の削減および濁り発生抑制を可能にした。 | KTK-100002-VG | 3 | KTK-100002 | 31040081104 | 0
新技術 | 1622 | 港湾・港湾海岸・空港 | 浚渫工 | グラブ浚渫工 | グラブ浚渫 | ピンポイント水中グラブバケット位置誘導システム | (グラブ浚渫船用)GPS施工管理装置 | 33178000 | 33315844 | 33744m3 | 0.4137% |  | ● |  | KTK-120005-VG |  |  |  | 有 | Ｃ | Ｂ | Ｂ | Ｃ | Ｂ | Ｃ | Ｂ | 従来技術にもブーム先端にGPSを設置していたが潮流等の影響を受けるバケットには位置を示す機器が設置されていなかった。本技術の水中位置計測技術の活用によりバケットの位置が水中でも把握できるため高精度な目標位置への誘導が可能となり、工程と経済性が向上した。 | KTK-120005-VG | 3 | KTK-120005 | 31040081104 | 0
新技術 | 1623 | 港湾・港湾海岸・空港 | 浚渫工 | グラブ浚渫工 | グラブ浚渫 | 浚渫作業用汚濁防止枠 | 汚濁防止枠 | 151952426 | 151632426 | 150000m3 | -0.211% |  | ● |  | QSK-110003-VG |  |  |  | 有 | Ｃ | Ｃ | Ｃ | Ｂ | Ｃ | Ｂ | Ｃ | グラブ式浚渫船等の作業船により水底の土砂や底泥を浚渫する際、グラブバケットの接触による汚濁防止カーテンの損傷を防ぐ浚渫作業用汚濁防止装置を提供する。 | QSK-110003-VG | 3 | QSK-110003 | 31040081104 | 0
新技術 | 1624 | 港湾・港湾海岸・空港 | 浚渫工 | グラブ浚渫工 | グラブ浚渫 | ブレード & フラット グラブ工法 | 標準グラブ(円弧グラブ)による浚渫 | 554389890 | 559681055 | 27531m2 | 0.9454% |  | ● |  | QSK-120003-VG | [H29評価促進] |  |  | 有 | Ｃ | Ｃ | Ｂ | Ｃ | Ｃ | Ｂ | Ｃ | 本工法では底面が真平らなバケットを使用し、海底地盤を大きく掘り取らず、均しや押し潰しにより仕上げる。この結果、従来の円弧グラブによる掘削仕上げより余掘り量の大幅減少と、平坦な仕上げ面が得られる。従って土砂処分場延命化や出来形精度の向上などが期待される。 | QSK-120003-VG | 3 | QSK-120003 | 31040081104 | 0
新技術 | 1625 | 港湾・港湾海岸・空港 | 浚渫工 | グラブ浚渫工 | グラブ浚渫 | 海底地形探知ソナー施工管理システム | GPS施工管理装置、レッド測深 | 0 | 0 | 2989m3 | 0% |  | ● | ● | KKK-140004-VE | [活用促進] |  |  | 有 | Ｃ | Ｂ | Ｂ | Ｂ | Ｂ | Ｃ | Ｂ | 港湾、河川浚渫(床掘)工事におけるグラブ浚渫(床掘)工において、ソナーを利用し安全・安心に海底形状を測深し、浚渫(床掘)精度を上げるための記録と表示を行う施工管理システムである。 | KKK-140004-VE | 3 | KKK-140004 | 31040081104 | 0
新技術 | 1626 | 港湾・港湾海岸・空港 | 浚渫工 | グラブ浚渫工 | グラブ浚渫 | 台船積載量計測システム | 略四角錐や略円錐に見立てたテープによる計測 | 6882740 | 33221577.5 | 100回 | 79.28% | ● | ● |  | HKK-180001-VE | [活用促進] |  |  | 有 | Ａ | Ａ | Ｂ | Ａ | Ａ | Ｃ | Ｂ | 台船上に積載された土砂や基礎捨石の体積の計測にあたり、従来は略四角錐もしくは略円錐に見立て算出していた。本技術は無人航空機(UAV)を用いて撮影した複数の写真を合成して3次元点群データを作成し、体積を算出できるシステムであり、計測時間を短縮できる。 | HKK-180001-VE | 3 | HKK-180001 |  | 0
新技術 | 1627 | 港湾・港湾海岸・空港 | 浚渫工 | グラブ浚渫工 | 土運船運搬 | 土運船運航監視システム | 電話による情報の伝達 | 75540979.3 | 73595979.3 | 150000m3 | -2.643% |  | ● |  | QSK-110002-VG |  |  |  | 有 | Ｃ | Ｃ | Ｃ | Ｂ | Ｂ | Ｃ | Ｃ | 押船の位置情報、航海情報や固有情報のほかに、周辺海上の波浪や風の画像情報、押航中のバージ船や積荷の画像情報をリアルタイムに把握可能なバージ船押航遠隔監視システム。 | QSK-110002-VG | 3 | QSK-110002 | 31040081106 | 0
新技術 | 1628 | 港湾・港湾海岸・空港 | 浚渫工 | バックホウ浚渫工 | バックホウ浚渫 | GCS900 バックホウ浚渫3Dガイダンスシステム | バックホウ浚渫 | 55233161.8 | 56923546 | 61274m3 | 2.97% |  | ● |  | QSK-090005-VG | [H26活用促進(旧)] |  |  | 有 | Ｃ | Ｃ | Ｂ | Ｂ | Ｂ | Ｃ | Ｃ | バックホウにRTK-GPSと角度センサーを取付け、バックホウの位置と向き、バケットの向き、爪先の位置と高さを1cmの単位でモニター表示する。キャビン内のモニターには計画等の図面とバケット等の位置が計算結果に従いリアルタイムに表示され、浚渫等の作業を行う事が出来る。 | QSK-090005-VG | 3 | QSK-090005 | 31040263107 | 0
新技術 | 1629 | 港湾・港湾海岸・空港 | 浚渫工 | 浚渫土工 | 土砂盛土 | 環境修復用の砂代替材(Hiビーズ) | 覆砂工の天然砂 | 9500000 | 10500000 | 5000m3 | 9.524% |  | ● |  | SKK-120002-VG |  |  |  | 有 | Ｃ | Ｃ | Ｃ | Ｃ | Ｃ | Ａ | Ｃ | 本技術は,石炭灰による海域環境改善技術である。天然砂により海底を覆うという物理的効果に期待した従来技術に対し,石炭灰造粒物(Hiビーズ)は,栄養塩や硫化物イオンの吸着能力があり,化学的効果を併せ持つことから海域環境修復に優れた材料である。 | SKK-120002-VG | 3 | SKK-120002 | 31040264109 | 0
新技術 | 1630 | 港湾・港湾海岸・空港 | 浚渫工 | 施工管理 |  | マルチビームソナーシステム | ナローマルチビーム方式による音響測深 | 208043 | 405923 | 470400m2 | 48.75% |  | ● |  | CBK-130005-VG |  |  |  | 有 | Ｂ | Ｂ | Ｃ | Ｃ | Ｃ | Ｃ | Ｂ | 海底の状況を迅速かつ詳細に計測して、記録・表示するシステムである。本システムは、計測後にデータ処理を必要とせず、計測後、直ちにコンターや3Dで表示可能であり、被災時の可航域の調査に活用できる。また機材が安価であり、港湾工事における日常管理に適している。 | CBK-130005-VG | 3 | CBK-130005 | 31040350000 | 0
新技術 | 1631 | 港湾・港湾海岸・空港 | 浚渫工 | 施工管理 |  | Virtual Bridge Monitor(バーチャルブリッジモニター) | グラブの深度・開口度、潮位等の計測値による施工管理 | 395960000 | 393760000 | 100日 | -0.5587% |  | ● | ● | SKK-170001-VE | [活用促進] |  |  | 有 | Ｄ | Ｂ | Ｂ | － | Ａ | － | Ｃ | 本技術は、浚渫におけるグラブの3D描写や各工事機器の状態を一元的に集約してリアルタイム表示し、場所を問わず複数の関係者が同時に確認できるシステムで、従来はグラブの深度・開口度、潮位等の計測値で確認していた。本技術の活用により情報化や施工性の向上が図れる。 | SKK-170001-VE | 3 | SKK-170001 | 31040350000 | 0
新技術 | 1632 | 港湾・港湾海岸・空港 | 浚渫工 | 施工管理 |  | 可航幅監視システム | 作業船装備のGPS装置 | 78850000 | 82449000 | 50000m3 | 4.365% |  |  | ● | QSK-190004-VE | [活用促進] |  |  | 有 | Ｄ | Ｂ | － | Ｂ | Ａ | － | Ｂ | 一般航行船舶の航行に必要な可航幅と、グラブ浚渫船等作業船の位置情報を相対的にモニター表示し、確実に可航幅を提供するシステム。 | QSK-190004-VE | 3 | QSK-190004 |  | 0
新技術 | 1633 | 港湾・港湾海岸・空港 | 土捨工 | 土運船運搬工 | 土運船運搬 | 海上衝突防止支援システム | 船舶レーダーによる周辺船舶の航行監視 | 2702900 | 950000 | 1式 | -184.5% |  |  | ● | HRK-170001-VE |  |  |  | 有 | Ｃ | － | － | Ｂ | － | － | Ｃ | 海上工事における土運船運搬及び資材運搬・曳航時にレーダーの外部出力信号を利用し、一般航行船舶と自船との衝突防止を支援するため自動でガイダンスを行うシステムである。自動ガイダンスによりヒューマンエラーを防止し、衝突事故の抑制が図れる。 | HRK-170001-VE | 3 | HRK-170001 | 31257267106 | 0
新技術 | 1634 | 港湾・港湾海岸・空港 | 土捨工 | 土運船運搬工 | 土運船運搬 | 運航支援システム | 押船操船者及び監視員による誘導・監視 | 960240 | 1656000 | 30日 | 42.01% |  |  | ● | QSK-190002-VE | [活用促進] |  |  | 有 | Ｂ | － | － | Ｂ | Ａ | － | Ｂ | 土運船押船操船室に設置したPC又はモニター上に、土砂運搬経路(経路幅は任意に設定可能)及び土運船の位置を表示し、土運船が経路を逸脱した際は、自動警告(サイレン・ランプ)する運航支援システム。 | QSK-190002-VE | 3 | QSK-190002 |  | 0
新技術 | 1635 | 港湾・港湾海岸・空港 | 土捨工 | 揚土土捨工 | 揚土土捨 | ダンプトラック濁水落下防止カバー | 泥土の土質改良によるダンプ運搬 | 720 | 1965 | 1m3 | 63.36% |  | ● |  | QSK-090004-VG | [活用促進] |  |  | 有 | Ｂ | Ｂ | Ｃ | Ｃ | Ｃ | Ｂ | Ｂ | 一般的な10tダンプトラック荷台に「ダンプトラック濁水落下防止カバー」を取付けることにより、泥土から発生する濁水を運搬路に落下・飛散させることなく運搬が可能となる技術です。 | QSK-090004-VG | 3 | QSK-090004 | 31257268111 | 0
新技術 | 1636 | 港湾・港湾海岸・空港 | 基礎工 | 基礎捨石工 | 基礎捨石 | 無線式ガット船施工支援システム | 捨石投入作業 | 6812171 | 6958535.17 | 1000m3 | 2.103% |  | ● |  | KTK-110005-VG |  |  |  | 有 | Ｃ | Ｂ | Ｂ | Ｃ | Ｂ | Ｃ | Ｃ | ガット船のブーム先端に簡易着脱可能なGPS無線ユニットを設置しオペレータがブーム先端位置をモニタ上で視認可能な捨石投入作業の支援システム。本技術の活用により艤装作業が簡略化され、ブーム上ケーブル敷設作業が省略されるため、省力化と安全性が向上した。 | KTK-110005-VG | 3 | KTK-110005 | 31260277132 | 0
新技術 | 1637 | 港湾・港湾海岸・空港 | 基礎工 | 基礎捨石工 | 捨石本均し | 潜水作業時間管理支援システム | 潜水士のダイブコンピュターによる管理 | 128856 | 113856 | 1日 | -13.17% |  | ● | ● | KTK-150009-VE |  |  |  | 有 | Ｄ | Ｃ | － | Ａ | Ａ | － | Ｂ | 本システムは、潜水作業のリアルタイム監視と、水中LEDによる減圧管理、潜水作業の実施を踏まえた潜水計画の表示ができるシステムです。従来の潜水作業は、潜水士のダイブコンピュータで管理していましたが、本技術により潜水作業の安全性強化と施工性向上が図れます。 | KTK-150009-VE | 3 | KTK-150009 |  | 0
新技術 | 1638 | 港湾・港湾海岸・空港 | 基礎工 | 水中コンクリート工 | 水中コンクリート | 水中コンクリート施工管理システム | レット、及びメジャーによる手作業による計測 | 50853 | 58236 | 100m3 | 12.68% |  | ● |  | HKK-110005-VG |  |  |  | 有 | Ｃ | Ｃ | Ｂ | Ｃ | Ｃ | Ｃ | Ｃ | ケーシングに設置した間隙水圧計により、計測した圧力をもとに水中コンクリート打設時の管理値であるH1(打設面に対すケーシングの挿入深さ)を計算する。また、予め閾値を設定することで、ケーシングの挿入過不足をLED信号灯によりリアルタイムに表示する。 | HKK-110005-VG | 3 | HKK-110005 | 31260295140 | 0
新技術 | 1639 | 港湾・港湾海岸・空港 | 基礎工 | 施工管理 |  | 自律水温制御パイプクーリングシステム「WIT P-Cool 3A」 | 冷却水の自然冷却や強制冷却による手動制御 | 1124800 | 900612 | 200m | -24.89% |  | ● | ● | QSK-150003-VE |  |  |  | 有 | Ｄ | Ｂ | Ａ | － | Ｂ | － | Ｂ | マスコンクリート温度ひび割れ制御として実施するパイプクーリングにおいて、冷却水の水温を自動制御できる循環装置で、従来は、冷却水の自然冷却や強制冷却による手動制御で対応していた。本技術の活用により、冷却水を適切な温度に制御することができる。 | QSK-150003-VE | 3 | QSK-150003 | 31260350000 | 0
新技術 | 1640 | 港湾・港湾海岸・空港 | 本体工（ケーソン式・ブロック式） | ケーソン・本体ブロック製作工 | 足場 | KSタラップ | 梯子 | 911700 | 859840 | 1函 | -6.031% |  | ● |  | HKK-130001-VG |  |  |  | 有 | Ｄ | Ｃ | Ｃ | Ａ | Ｃ | Ｃ | Ｃ | ケーソンの鉄筋組立時(後)の隔壁において、鉄筋を乗り超えて他のマス(3方向へ)移動を行うための昇降設備です。設置後は4点支持及び手摺があり安定性がよく、転倒のおそれが少なく、保管時も折りたためる為場所を取りません。 | HKK-130001-VG | 3 | HKK-130001 | 31261279146 | 0
新技術 | 1641 | 港湾・港湾海岸・空港 | 本体工（ケーソン式・ブロック式） | ケーソン・本体ブロック製作工 | 型枠 | ケーソン製作(内型枠スライド)時の型枠支持用ブラケット工法 | ケーソン製作工の鋼製型枠組立組外 | 16274540 | 16502000 | 4460m2 | 1.378% |  | ● |  | HKK-150001-VE |  |  |  | 有 | Ｂ | Ｂ | Ｃ | Ｂ | Ｂ | － | Ｂ | 防波堤・岸壁等のケーソン製作時の内型枠組立組外に用いる工法で、従来は一層毎内型枠をマス外に仮置きをして型枠支持金具を取り付けていたが、本工法では特殊金具を用いてマス外に出すこと無く次の層の内型枠組立ができる。 | HKK-150001-VE | 3 | HKK-150001 | 31261279138 | 0
新技術 | 1642 | 港湾・港湾海岸・空港 | 本体工（ケーソン式・ブロック式） | ケーソン進水据付工 | 据付 | ケーソン据付システム 函ナビ | ウインチ方式及び吊降し方式によるケーソン据付工 | 4290096 | 3114090 | 1函 | -37.76% |  | ● |  | CBK-130002-VG | [活用促進] |  |  | 有 | Ｄ | Ｂ | Ｂ | Ｂ | Ａ | Ｂ | Ｂ | 函ナビは、海上作業となるケーソンの据付管理を強力にバックアップする業務支援システムです。ケーソンの位置や姿勢をリアルタイムに知ることができ、据付精度や作業効率が向上します。また、ウインチ操作等が遠隔操作でき、安全性も向上します。 | CBK-130002-VG | 3 | CBK-130002 | 31261280155 | 0
新技術 | 1643 | 港湾・港湾海岸・空港 | 本体工（ケーソン式・ブロック式） | ケーソン進水据付工 | 据付 | Zero Guide Navi(ゼロガイドナビ) | 3,000t級ケーソンの一連据付方式による据付 | 23736110 | 21197580 | 1函 | -11.98% |  | ● |  | KKK-120001-VG |  |  |  | 有 | Ｄ | Ｃ | Ｂ | Ａ | Ｂ | Ｃ | Ｃ | 本技術は、自動追尾式トータルステーションあるいはGPSを用いた据付誘導システムで、従来は、トランシット、レベル、テープ等を用いた手測量で対応していた。本技術の活用により、位置情報をリアルタイムに把握できるため、据付精度の向上と安全性の確保を図れます。 | KKK-120001-VG | 3 | KKK-120001 | 31261280155 | 0
新技術 | 1644 | 港湾・港湾海岸・空港 | 本体工（ケーソン式・ブロック式） | ケーソン進水据付工 | 据付 | ケーソン据付支援システム WIT C-Moni | 3,000t級ケーソンの一連据付方式による据付 | 22155965 | 19536595 | 1函 | -13.41% |  | ● | ● | KTK-150003-VE | [活用促進] |  |  | 有 | Ｄ | Ｃ | Ｂ | Ｂ | Ｂ | － | Ｃ | 本システムは、ケーソン据付時の位置誘導、姿勢管理、注排水管理をリアルタイムにモニタリングするシステムで、従来は、トランシット、レベル、テープを用いた測量で対応していた。本システムの活用により、ケーソン据付時の安全性および据付精度が向上する。 | KTK-150003-VE | 3 | KTK-150003 | 31261280155 | 0
新技術 | 1645 | 港湾・港湾海岸・空港 | 本体工（ケーソン式・ブロック式） | ケーソン進水据付工 | 据付 | ケーソン注水管理システム | 人力による水位計測とポンプ操作 | 1163300 | 249100 | 1函 | -367% |  | ● |  | THK-150001-VE |  |  |  | 有 | Ｄ | Ｃ | Ｂ | Ａ | Ａ | － | Ｂ | 本技術は、ケーソン据付(又は仮置)時の注水及び浮上時の排水を、リアルタイムに水位計測された各桝間の水位差に基づくポンプの自動制御により管理するシステムである。本技術の活用により、ケーソンの注排水作業時の省人化及び安全性、施工性の向上を図ることができる。 | THK-150001-VE | 3 | THK-150001 |  | 0
新技術 | 1646 | 港湾・港湾海岸・空港 | 本体工（ケーソン式・ブロック式） | ケーソン進水据付工 | 据付 | ケーソン据付情報化施工システム 「ToAMS」 | ケーソン据付(ウインチ方式) | 1892826 | 1632353 | 1函 | -15.96% |  |  | ● | KTK-160013-VE |  |  |  | 有 | Ｃ | － | Ｂ | Ｂ | Ｂ | － | Ｂ | 本技術は、ケーソン据付作業において、函体の誘導・姿勢監視、注排水の監視・操作、ウインチ操作を遠隔で一元管理するシステムである。一元管理と遠隔操作により、据付精度の向上と無人化による安全性向上を図ることが出来る。 | KTK-160013-VE | 3 | KTK-160013 |  | 0
新技術 | 1647 | 港湾・港湾海岸・空港 | 本体工（ケーソン式・ブロック式） | 本体ブロック据付工 | 本体ブロック据付 | ケーソン自動注水制御システム | 人力によるケーソン注水管理 | 1122500 | 253000 | 1函 | -343.7% |  | ● |  | KTK-120002-VG |  |  |  | 有 | Ｄ | Ｃ | Ｃ | Ｂ | Ｂ | Ｃ | Ｃ | 本技術は、ケーソンマス内の水位を自動計測し、注水ポンプを自動制御することでケーソン姿勢を制御するシステムであり、従来は、作業員がレッドにより水位計測し、水中ポンプを手動で操作し、対応していた。本技術の活用により、ケーソン据付時の安定化を図られる。 | KTK-120002-VG | 3 | KTK-120002 | 31261281156 | 0
新技術 | 1648 | 港湾・港湾海岸・空港 | 本体工（ケーソン式・ブロック式） | 本体ブロック据付工 | 本体ブロック据付 | クレーン吊荷制御装置「GYCO」(ジャイコ) | PCホロー桁据付時の介錯ロープを使用した人力による吊荷の制御 | 1879222 | 1869397 | 11本 | -0.5256% |  | ● | ● | THK-180003-VE |  |  |  | 有 | Ｃ | Ｂ | － | Ｂ | Ｂ | － | Ｂ | 本技術は、ジャイロ効果を利用した遠隔操作による吊荷制御装置であり、従来は、介錯ロープを使用した人力による吊荷の制御で対応していた。本技術の活用により、ブロック据付等の吊荷作業の安全性・効率性の向上が期待できる。 | THK-180003-VE | 3 | THK-180003 |  | 0
新技術 | 1649 | 港湾・港湾海岸・空港 | 本体工（ケーソン式・ブロック式） | 施工管理 |  | 遠隔現場支援システム「V-CUBE コラボレーション」 | 携帯電話を用いた通話とタブレット等を用いた画像やデータ閲覧による情報共有 | 7039300 | 6708000 | 6ヶ月 | -4.939% |  | ● | ● | THK-180002-VE |  |  |  | 有 | Ｄ | Ｃ | Ｂ | Ｂ | Ｂ | Ｃ | Ｂ | 本システムは、現場と現場事務所とが遠隔に位置する港湾工事の施工管理において、ICTを活用し、映像、音声と電子データをもとに、現場と現場事務所双方でリアルタイムに情報共有が可能な遠隔現場支援システムである。 | THK-180002-VE | 3 | THK-180002 |  | 0
新技術 | 1650 | 港湾・港湾海岸・空港 | 本体工（場所打式） | 場所打コンクリート工 | コンクリート | 高耐久海水練りコンクリート | 真水を使用したコンクリート | 121053000 | 128223000 | 1000m3 | 5.592% |  | ● |  | KTK-140001-VR |  | 有 | 有 | 有 | － | Ｂ | Ｂ | Ｃ | Ｂ | Ｃ | Ｂ | 混合セメントと海水用特殊混和剤を使用した海水練りコンクリートであり、同一配合の真水練りコンクリートや海水のみを使用したコンクリートに比べて強度と水密性に優れ、同等の製造・施工性を有する。離島、海上、沿岸部の工事など真水の入手が困難な場合に有効である。 | KTK-140001-VR | 3 | KTK-140001 | 31262287148 | 0
新技術 | 1651 | 港湾・港湾海岸・空港 | 本体工（場所打式） | 施工管理 | 品質管理 | コンクリート温度監視システム | ハンディロガーを用いた部材内外の個別温度監視 | 548400 | 763800 | 90日 | 28.2% |  |  | ● | KTK-160007-VE |  |  |  | 有 | Ｂ | Ｃ | Ｂ | － | Ｂ | － | Ｂ | マスコンクリートの温度ひび割れ防止・抑制や、暑中コンクリート、寒中コンクリートなど、養生における養生温度等を監視するシステムで、従来は、ハンディロガーを用いた個別温度監視で対応していた。本技術の活用により、養生温度監視を容易かつ確実に実施できる。 | KTK-160007-VE | 3 | KTK-160007 |  | 0
新技術 | 1652 | 港湾・港湾海岸・空港 | 本体工（捨石・捨ブロック式） | 捨ブロック工 | 捨ブロック据付 | コマロックレッコカン | クレーンフックを使用したブロック仮置き、据付工事 | 451038 | 460536 | 69個 | 2.062% |  | ● |  | HKK-170002-VE |  |  |  | 有 | Ｃ | Ｂ | － | Ｂ | Ｂ | － | Ｂ | 消波、根固めブロック仮置き、据付リリースフック。 | HKK-170002-VE | 3 | HKK-170002 | 31263286172 | 0
新技術 | 1653 | 港湾・港湾海岸・空港 | 本体工（鋼杭式） | 施工管理 |  | ジオモニ | 手測量による杭誘導 | 5750000 | 5776000 | 4月 | 0.4501% |  | ● |  | KTK-100009-VG |  |  |  | 有 | Ｃ | Ｃ | Ｂ | Ｃ | Ｃ | － | Ｃ | トータルステーション(以下、TS)とズームカメラを一体化させることにより、自動測量機能と遠隔モニタリング機能を併せ持った遠隔TV監視システム。杭打設の場合、モニタに設計杭打設位置と杭打設状況を表示させ、オペレータはモニタを見ながら杭誘導・杭打設ができる。 | KTK-100009-VG | 3 | KTK-100009 | 31265350000 | 0
新技術 | 1654 | 港湾・港湾海岸・空港 | 本体工（鋼杭式） | 施工管理 |  | ISチュービング | 手測量による杭誘導 | 3000000 | 3220800 | 2ヶ月 | 6.855% |  | ● |  | KTK-140011-VE |  |  |  | 有 | Ｃ | Ｃ | Ｂ | Ｂ | Ｂ | － | Ｂ | 本技術は、デジタルカメラ内蔵型トータルステーションを利用した、映像による杭の建込精度(鉛直性)監視システムで、従来は、手測量による杭誘導で対応していた。本技術の活用により、自動計測による建込精度の管理ができるため、施工精度の向上が図れる。 | KTK-140011-VE | 3 | KTK-140011 | 31265350000 | 0
新技術 | 1655 | 港湾・港湾海岸・空港 | 本体工（鋼杭式） | 施工管理 |  | AR Navi ジオモニⅡ | 手測量による施工管理 | 6475000 | 8146200 | 3ヶ月 | 20.52% |  |  | ● | KTK-160027-VE | [活用促進] |  |  | 有 | Ｃ | － | Ｂ | Ｂ | Ｂ | － | Ｂ | 杭、ケーソン、ジャケット等の施工管理や出来形管理において、TS映像と三次元設計のAR化画像をモニター上でリアルタイム合成表示させる施工管理支援システムで、従来は、手測量による施工管理で対応していた。本技術の活用により、管理の省力化や情報共有化が図れる。 | KTK-160027-VE | 3 | KTK-160027 | 31265350000 | 0
新技術 | 1656 | 港湾・港湾海岸・空港 | 本体工（鋼杭式） | 施工管理 |  | 3D鋼管杭打設管理システム | 測量器具で杭を視準し、誘導しながら杭の建込みおよび杭打ちを行う方法 | 942640 | 582600 | 10日 | -61.8% |  | ● | ● | CBK-150003-VR |  |  |  | 有 | Ｃ | Ｃ | Ｂ | － | Ｃ | － | Ｃ | 本技術は高さの異なる2点の杭位置をノンプリズム式TSで視準し、杭の任意の位置での移動量や傾斜をモニターに表示できるシステムである。従来はトランシットで視準し、オペレータに伝達していた。本技術の活用により、省力化が図られ、施工精度の向上が期待できる。 | CBK-150003-VR | 3 | CBK-150003 |  | 0
新技術 | 1657 | 港湾・港湾海岸・空港 | 被覆・根固工 | 施工管理 |  | 潜水士位置監視機能搭載ブロック据付施工管理システム(WIT-B・Fix) | 8t型被覆ブロック運搬据付工事 | 887328.4 | 859443.4 | 1日 | -3.245% |  | ● |  | KTK-090004-VG |  |  |  | 有 | Ｄ | Ｃ | Ｂ | Ｂ | Ｂ | Ｃ | Ｃ | 本システムは、起重機船・クレーン付台船と潜水士やブロック等の吊荷位置をリアルタイムモニタリングするものです。据付位置は画面上で実座標上にプロットされ、履歴を記録しつつ吊荷・潜水士位置を把握できるので、効率的に高精度かつ安全な施工と施工管理が可能です。 | KTK-090004-VG | 3 | KTK-090004 | 31267350000 | 0
新技術 | 1658 | 港湾・港湾海岸・空港 | 被覆・根固工 | 施工管理 |  | 潜水作業施工管理システム | 潜水士の平面位置は呼吸泡の位置で、深度は潜水士からの連絡で把握。 | 1356874.6 | 1319574.6 | 1日 | -2.827% |  | ● | ● | CBK-170003-VE |  |  |  | 有 | Ｄ | Ｂ | － | Ａ | Ｂ | － | Ｂ | 本技術は、ブロック据付作業等においてGPSとトランスポンダと水圧式深度計を使用することで、起重機船の誘導、据付ブロックと潜水士の位置の把握、及び潜水士の減圧管理を行い、潜水作業の施工の効率化および安全性向上が期待できる。 | CBK-170003-VE | 3 | CBK-170003 |  | 0
新技術 | 1659 | 港湾・港湾海岸・空港 | 被覆・根固工 | その他 |  | パワフルユニット | ふとんかご(海用) | 653500 | 1381900 | 100m2 | 52.71% |  | ● |  | CBK-120003-VG | [11 empty] | 本技術は、仮設道路や護岸の応急復旧、海岸保全施設の基礎工などに用いるポリエステル繊維を使用した袋体です。従来は被覆石、コンクリートブロック、ふとんかごなどが用いられていました。本技術の活用により、施工性の向上、コスト縮減、品質の向上が期待できます。 | CBK-120003-VG | 3 | CBK-120003 | 31267351000 | 0 | bar: 有 to Ｃ
新技術 | 1660 | 港湾・港湾海岸・空港 | 上部工 | 上部コンクリート工 | 鉄筋 | CFCC(緊張材) | PC鋼より線(PC鋼より線を使用したPC構造物) | 2160 | 287 | 1m | -652.6% |  | ● |  | CBK-130004-VG |  |  |  | 有 | Ｃ | Ｂ | Ａ | Ｂ | Ｂ | Ｃ | Ｂ | 本技術は、錆びない「CFCC」を湾港や沿岸のコンクリート構造物の緊張材として使用するものである。従来は、PC鋼材等が使われていた。本技術活用により、塩害による早期劣化を防ぎ、補修補強を削減でき、供用サービスの阻害を無くし、維持管理に要する全体費用を軽減できる。 | CBK-130004-VG | 3 | CBK-130004 | 31268297147 | 0
新技術 | 1661 | 港湾・港湾海岸・空港 | 上部工 | 上部コンクリート工 | 鉄筋 | CFCC(コンクリート補強筋) | 鉄筋(鉄筋を用いたコンクリート構造物) | 1140 | 48 | 1m | -2275% |  | ● |  | CBK-130003-VG |  |  |  | 有 | Ｃ | Ｂ | Ｂ | Ｂ | Ｂ | Ｃ | Ｂ | 本技術は、錆びない「CFCC」をコンクリート補強筋に使用することで、塩害対策の「コンクリートかぶり」を必要とせず、塩害対策のための維持管理における補修補強コストも軽減できる。 | CBK-130003-VG | 3 | CBK-130003 | 31268297147 | 0
新技術 | 1662 | 港湾・港湾海岸・空港 | 上部工 | 上部コンクリート工 | 型枠 | サーモフィッター | ジェットヒーターによる給熱養生 | 88323 | 136960 | 100m2 | 35.51% |  | ● | ● | KTK-160028-VE |  |  |  | 有 | Ｃ | － | Ｂ | Ｂ | Ｂ | Ｂ | Ｂ | 本技術は、寒中コンクリートやマスコンクリートの温度ひび割れ対策として型枠に容易に着脱できる断熱型枠パッドで、従来は、ジェットヒーター等による給熱養生で対応していた。本技術の活用により、コンクリート保温養生を容易に実施できるため、経済性と施工性が向上する。 | KTK-160028-VE | 3 | KTK-160028 | 31268297138 | 0
新技術 | 1663 | 港湾・港湾海岸・空港 | 上部工 | 上部コンクリート工 | コンクリート | T&C防食-塩害用- | 表面被覆工法 | 1470220 | 2550000 | 300m2 | 42.34% |  | ● |  | HKK-110001-VG |  | 有 | 有 | [8 empty] | 塩分環境に曝されるコンクリート構造物に対し、無機質浸透性材料を2種類塗布・含浸させる事で、塩害に対する耐久性を飛躍的に高める技術である。 表層部分の細孔を不溶性ガラス質で充填し緻密化する事で、耐凍害性、防汚(藻)性、表面硬度増が併せて期待できる。 | HKK-110001-VG | 3 | HKK-110001 | 31268297148 | 0 | bar: 有 to Ｂ
新技術 | 1664 | 港湾・港湾海岸・空港 | 上部工 | 上部コンクリート工 | コンクリート | コンクリートの初期養生工法「GETTキュア」 | コンクリート仕上げから養生マットによる湿潤養生開始までの極初期の放置養生 | 241170 | 155940 | 100m2 | -54.66% |  | ● |  | CBK-140003-VE |  |  |  | 有 | Ｄ | Ｃ | Ｂ | － | Ｃ | Ｃ | Ｃ | コンクリートの初期養生工法「GETTキュア」は、コンクリート表面仕上げ後から従来の湿潤マット等による養生を行うまでの極初期材齢コンクリート表面に散布・塗布することにより、初期の乾燥を防ぎ、初期ひび割れの発生を抑制し、表層部の品質を向上する工法です。 | CBK-140003-VE | 3 | CBK-140003 | 31268297148 | 0
新技術 | 1665 | 港湾・港湾海岸・空港 | 消波工 | 消波ブロック工 | 消波ブロック製作 | コマシートシルバー | 防寒養生囲い | 128000 | 269192 | 100個 | 52.45% |  | ● |  | HKK-110007-VG | [活用促進] |  |  | 有 | Ｂ | Ａ | Ｂ | Ｃ | Ｃ | Ｃ | Ｂ | 当技術は、寒中コンクリート施工における防寒、保温養生シートです。重量が軽く、保温性に優れており、また異形ブロックの各サイズに合わせたシートをレンタルすることにより経済性が向上します。 色々なサイズの養生シートを在庫しております。 | HKK-110007-VG | 3 | HKK-110007 | 31039304200 | 0
新技術 | 1666 | 港湾・港湾海岸・空港 | 消波工 | 消波ブロック工 | 消波ブロック製作 | ラクナ・Ⅳ | 標準三角型ブロック(災害復旧工事の設計要領,社団法人 全国防災協会編集) | 10280274.3 | 11540282 | 1000m3 | 10.92% |  | ● |  | HRK-080001-VG | [11 empty] | 本技術は放射型消波ブロックの表面にくぼみを有し、孔と脚先が噛合って動揺・転落の伝達を遮断し安定性が向上する。さらに空隙率の増大により経済性・品質も向上する。本技術の活用により高い安定性とコストダウンが期待できる。 | HRK-080001-VG | 3 | HRK-080001 | 31039304200 | 0 | bar: 有 to Ｂ
新技術 | 1667 | 港湾・港湾海岸・空港 | 消波工 | 消波ブロック工 | 消波ブロック製作 | テトラネオ | 4脚集合体型異形ブロック | 139630585 | 183691665 | 100m | 23.99% |  | ● |  | KTK-100005-VG | [11 empty] | 本技術は、港湾・漁港構造物等の耐波安定性を向上させる新しい種類の異形ブロックを提供するものである。本技術の活用により、建設当初における施工費の低廉化、工期の短縮、そして海藻の着生促進等による水域環境への親和性の向上を実現することができる。 | KTK-100005-VG | 3 | KTK-100005 | 31039304200 | 0 | bar: 有 to Ｂ
新技術 | 1668 | 港湾・港湾海岸・空港 | 消波工 | 消波ブロック工 | 消波ブロック製作 | 超微粒子含浸性コンクリート養生剤(サンマテラーアクアバンク) | 散水・シート養生による湿潤養生 | 1027458 | 1983834 | 90個 | 48.21% |  | ● |  | OKK-160001-VE | [活用促進] | [10 empty] | 本材料は、超微粒子成分が含浸する塗布型養生剤であり、従来の散水・シート養生に比べ、脱型直後の塗布によりコンクリート内部へ速やかに含浸し不溶性で緻密な結晶組織を形成することで水分逸散を抑えることが可能となり、養生作業の短縮、品質向上に寄与する。 | OKK-160001-VE | 3 | OKK-160001 | 31039304200 | 0 | bar: 有 to Ｂ
新技術 | 1669 | 港湾・港湾海岸・空港 | 消波工 | 消波ブロック工 | 消波ブロック製作 | セレキュア ブロック | 防寒養生囲い | 500000 | 570662 | 100個 | 12.38% |  | ● |  | HRK-160001-VE | [活用促進] |  |  | 有 | Ｂ | Ｂ | Ｂ | Ｂ | Ｂ | － | Ｂ | 当技術は、消波根固めブロックなどの製作現場において、1枚のシートで湿潤、保温養生が行えるシートです。また、高強度、高耐久で破れ難く、繰り返し使用することが可能であり、施工性、経済的の向上が期待できます。 | HRK-160001-VE | 3 | HRK-160001 | 31039304200 | 0
新技術 | 1670 | 港湾・港湾海岸・空港 | 消波工 | 消波ブロック工 | 消波ブロック製作 | 型枠内面強化工法 | 一般的なブロック製作工 | 15140 | 18840 | 10㎡(型枠面積) | 19.64% |  | ● |  | QSK-140003-VE | [活用促進] |  |  | 有 | Ｂ | Ｂ | Ｂ | － | Ｂ | Ｂ | Ｂ | 本技術は鋼製型枠ブロック製作工時、型枠搬入前に型枠内面に特殊コート(ブロックプライマーN)を1回塗布することで製作期間中錆の発錆を抑制する型枠内面強化工法です。本技術の活用により、従来のケレン・補修作業等のコスト及び粉塵の削減が図られます。 | QSK-140003-VE | 3 | QSK-140003 | 31039304200 | 0
新技術 | 1671 | 港湾・港湾海岸・空港 | 消波工 | 消波ブロック工 | 消波ブロック据付 | クレーン作業安全誘導システム | 消波ブロック50t運搬据付 海上一連方式 | 964449 | 937619 | 1日 | -2.862% |  | ● |  | HRK-120001-VG | [活用促進] |  |  | 有 | Ｄ | Ｂ | Ｃ | Ｂ | Ｂ | Ｃ | Ｃ | 海上ブロック据付け工事において、作業の安全性と施工性の向上を目指した海上クレーン作業安全誘導システム。 | HRK-120001-VG | 3 | HRK-120001 | 31039304201 | 0
新技術 | 1672 | 港湾・港湾海岸・空港 | 消波工 | 消波ブロック工 | 消波ブロック据付 | 消波・根固ブロック据付用高強度玉掛索(コマストロングワイヤ) | 6×37 O/Oの玉掛索用ワイヤロープ | 263300 | 272000 | 1本 | 3.199% |  | ● |  | OKK-150001-VE | [活用促進] |  |  | 有 | Ｃ | － | － | Ｂ | Ｂ | Ｂ | Ｂ | 本技術は、消波・根固ブロック据付、撤去工事における玉掛索用ワイヤロープであり、従来は、麻心ワイヤ6×37 O/Oなどで対応していた。本技術の活用により、安全性と強度を確保しつつ、作業性・経済性の向上が期待できる。 | OKK-150001-VE | 3 | OKK-150001 | 31039304201 | 0
新技術 | 1673 | 港湾・港湾海岸・空港 | 消波工 | 消波ブロック工 | 消波ブロック据付 | 消波ブロック吊上装置『F3C』 | 潜水士作業による吊上げ方式(玉掛け方式) | 1388441 | 1493181 | 28個 | 7.015% |  | ● |  | KKK-160001-VE | [R5準推奨] [活用促進] |  |  | 有 | Ｄ | Ｂ | Ｄ | Ａ | Ｂ | Ｂ | Ｃ | 本技術は独自装置による消波ブロック吊上作業の機械化を行う技術であり、従来は潜水士作業による吊上げ方式(玉掛け方式)で対応していた。本技術により機械式吊具の遠隔操作による無人化を実現し、迅速且つ低コストで安全な消波ブロックの据付・撤去の施工を可能にする。 | KKK-160001-VE | 3 | KKK-160001 |  | 0
新技術 | 1674 | 港湾・港湾海岸・空港 | 消波工 | 消波ブロック工 | 消波ブロック据付 | 超柔軟玉掛けワイヤロープ「ゴクナン/ソフトアイ」 | 術 JIS G 3525 6x37 | 120000 | 84500 | 1本 | -42.01% |  | ● |  | KTK-170004-VE | [活用促進] |  |  | 有 | Ｃ | Ｂ | － | Ｂ | Ｂ | － | Ｂ | 重量物の据付・撤去などの作業において使用する玉掛け用ワイヤロープで、従来技術よりも非常に優れた柔軟性を持ち、玉掛け作業を格段に安全・省力で行うことができる。 | KTK-170004-VE | 3 | KTK-170004 |  | 0
新技術 | 1675 | 港湾・港湾海岸・空港 | 消波工 | 消波ブロック工 | 消波ブロック据付 | 重量物据付用超高強度軽量玉掛けワイヤロープ「きわみ」 | JIS G 3525 IWRC 6xFi(29) | 250000 | 305000 | 1本 | 18.03% |  | ● |  | KTK-170003-VE | [活用促進] |  |  | 有 | Ｂ | Ｂ | － | Ｂ | Ｂ | － | Ｂ | 重量物の据付・撤去において使用する玉掛け用ワイヤロープで、従来技術よりも高い強度を確保しながらサイズダウンと軽量化することによりコストダウンと作業性向上を実現する。 | KTK-170003-VE | 3 | KTK-170003 |  | 0
新技術 | 1676 | 港湾・港湾海岸・空港 | 消波工 | 施工管理 |  | ブロック据付け支援システム | 消波ブロック据付(1スイング)据え付け(乱積み)8t | 1020147.52 | 1021212 | 1日 | 0.1042% |  | ● |  | KTK-100013-VG |  |  |  | 有 | Ｃ | Ｃ | Ｃ | Ｃ | Ｂ | Ｃ | Ｃ | ブロック据付け時にクレーンブーム及び船体にGPSを搭載し据付目標位置・目標転船位置と現在位置をリアルタイムにオペレータに提供することにより施工の効率化を図るものである。また、施工上の障害・制約範囲を画面に表示することで安全の注意喚起を促すものである。 | KTK-100013-VG | 3 | KTK-100013 | 31039350000 | 0
新技術 | 1677 | 港湾・港湾海岸・空港 | 陸上地盤改良工 | 固化工 | 深層混合処理杭 | OPTジェット工法 | 薬液注入工(二重管ダブルパッカー工法) | 148989402 | 240712159 | 6000m3 | 38.1% |  | ● |  | KTK-100011-VG | [活用促進] |  |  | 有 | Ｂ | Ａ | Ｂ | Ｃ | Ｃ | Ｃ | Ｂ | 本技術は、高速施工により幅広い改良体径(φ1.3～φ4.2m)を効率的に造成する工法である。その結果、スラリー噴射量が少量となるため低排泥・低変位を実現することができる。本技術の活用により、経済性の向上および工期の短縮が期待できる。 | KTK-100011-VG | 3 | KTK-100011 | 31271309128 | 0
新技術 | 1678 | 港湾・港湾海岸・空港 | 陸上地盤改良工 | 固化工 | 深層混合処理杭 | CDM-EXCEED工法 | スラリー撹拌工二軸施工(変位低減型)杭径1600mm | 154644878.4 | 181144378 | 5000㎡ | 14.63% |  | ● |  | CBK-190001-VE | [活用促進] |  |  | 有 | Ｂ | Ｂ | Ｃ | Ｃ | Ｂ | Ｃ | Ｃ | 本技術は次世代型大口径深層混合処理工法で、従来はスラリー撹拌工二軸施工(変位低減型)杭径1600mmで対応していた。本技術の活用により、施工性の向上、コスト縮減が図られる。 | CBK-190001-VE | 3 | CBK-190001 |  | 0
新技術 | 1679 | 港湾・港湾海岸・空港 | 陸上地盤改良工 | 固化工 |  | RMP工法(MSTタイプ・Jタイプ) | スラリー撹拌工(φ1000mm×2) | 14373240 | 16992150 | 3000m3 | 15.41% |  | ● |  | KTK-170005-VR |  |  |  | 有 | Ｂ | Ｂ | Ｂ | Ｃ | Ｃ | Ｂ | Ｂ | RMP工法(MSTタイプ・Jタイプ)は、大口径タイプの地盤改良工法であり、従来技術の3～4倍の大口径改良(改良面積比)が可能である。 MSTタイプはφ1600mmの大径ヘッドを2軸化しており、Jタイプは高圧噴射を併用することでφ2000mmまでの2軸改良が可能である。 | KTK-170005-VR | 3 | KTK-170005 |  | 0
新技術 | 1680 | 港湾・港湾海岸・空港 | 陸上地盤改良工 | 締固工 | サンドコンパクションパイル | SAVE-SP工法 | 薬液注入工(二重管ストレーナー工法(複相式)、懸濁液型) | 56888312 | 113488692 | 500m2 | 49.87% |  | ● |  | SKK-090002-VG | [H28推奨] [活用促進] | 有 | [9 empty] | 小型施工機を用いて狭隘地や既設構造物直下の地盤を締固める工法。従来は薬液注入工による固化で対応していた。従来技術に比べ大幅なコスト、工期の低減が可能であり、また使用する流動化砂は薬液注入工の注入材に比べ、周辺環境への影響も低減される。 | SKK-090002-VG | 3 | SKK-090002 | 31271310126 | 0 | bar: 有 to Ｂ
新技術 | 1681 | 港湾・港湾海岸・空港 | 陸上地盤改良工 | 締固工 | サンドコンパクションパイル | SDP-N工法 | サンドコンパクションパイル工法 | 102380000 | 67010000 | 1000本 | -52.78% |  | ● |  | KTK-100012-VG |  |  |  | 有 | Ｄ | Ｃ | Ｃ | Ｂ | Ｃ | Ｂ | Ｃ | 本技術は特殊先端機能を装備し、回転貫入方法により低振動低騒音で締固め砂杭を造成する工法で、従来は振動騒音が発生するバイブロハンマー工法により対応していた。本技術の活用により周辺環境の抑制が図られ、近接構造物や近隣住民への環境配慮が大いに期待できる。 | KTK-100012-VG | 3 | KTK-100012 | 31271310126 | 0
新技術 | 1682 | 港湾・港湾海岸・空港 | 土工 | 施工管理 |  | 蔵衛門Pad | 手書きを主とした黒板による工事写真撮影及び手入力による工事写真整理・工事写真台帳作成業務 | 48700.4 | 179544 | 1月 | 72.88% |  | ● | ● | KTK-160024-VE | [活用促進] |  |  | 有 | Ｂ | Ｂ | Ｂ | Ｂ | Ｂ | － | Ｂ | 従来、木製黒板とカメラにより工事写真撮影が行われていたが、本技術は、カメラ機能付きタブレット端末とクラウドサービスを使用して、撮影情報の入力、その情報を基にした電子小黒板入り工事写真の撮影、撮影した工事写真台帳の自動作成を一貫して行う技術となっている。 | KTK-160024-VE | 3 | KTK-160024 | 31001350000 | 0
新技術 | 1683 | 港湾・港湾海岸・空港 | 土工 | その他 |  | カルシア改質土 | 浚渫土単独による造成 | 5658356537 | 6376105942 | 1000000m3 | 11.26% |  | ● |  | CBK-150001-VR |  |  |  | 有 | Ｃ | Ｂ | Ｂ | Ｃ | Ｃ | Ｂ | Ｂ | カルシア改質土は、粘土・シルト分の多い軟弱な浚渫土にカルシア改質材(原材料:転炉系製鋼スラグ)を混合し、浚渫土の物理的・化学的性状を改質した材料で、強度増進・濁り抑制・海域底質浄化等の効果を有し、浅場干潟造成・浚渫窪地埋戻し・埋立て等に活用できる。 | CBK-150001-VR | 3 | CBK-150001 |  | 0
新技術 | 1684 | 港湾・港湾海岸・空港 | 舗装工 | アスファルト舗装工 | 基層 | アスファルト舗装密度測定器「ペイブトラッカー」 | コア抜きによる密度・締固試験 | 80600 | 192400 | 12000m2 | 58.11% |  | ● |  | KTK-160019-VE |  |  |  | 有 | Ｃ | Ｃ | Ｂ | Ｃ | Ｃ | Ｂ | Ｃ | 本技術は、アスファルト舗装の密度・締固率・空隙率を非破壊で測定する製品で、従来は、コア抜きによる密度・締固試験で対応していた。本技術の活用により、舗装工事に必要な密度測定を非破壊で実施できるため、施工性や経済性が向上する。 | KTK-160019-VE | 3 | KTK-160019 | 31272111221 | 0
新技術 | 1685 | 港湾・港湾海岸・空港 | 舗装工 | その他 |  | 土系舗装用改良材、特殊針葉樹皮改良材「JGS-CCクレイ」 | 防草シートもしくは土木シートを敷設した上に、砕石を敷き均らす雑草対策型簡易舗装。 | 169300 | 174800 | 100m2 | 3.146% |  | ● |  | KTK-110003-VG | [11 empty] | 本資材は、針葉樹(スギ・ヒノキ)の皮層を原料としたリサイクル土壌改良材。 砂ぼこりのたつ運動場やグラウンド、水はけの悪い公園などは、本資材を混合することにより、その性状を改善させます。 また、針葉樹皮の特性により、雑草種子の発芽を抑える効果があります。 | KTK-110003-VG | 3 | KTK-110003 | 31272351000 | 0 | bar: 有 to Ｃ
新技術 | 1686 | 港湾・港湾海岸・空港 | 仮設工 | 仮設道路工 | 仮設道路 | プラシキ | 敷鉄板 | 425180 | 605800 | 300m2 | 29.82% |  | ● |  | KTK-160010-VE | [活用促進] |  |  | 有 | Ｂ | Ｂ | Ｃ | Ｂ | Ｂ | Ｂ | Ｂ | 本製品は、再生ポリエチレンを用いた安全敷板で、従来は敷鉄板で対応していた。本製品の活用により、軽量であるため、これまで必要であった設置・撤去時の重機作業が不要となり、経済性および安全性、施工性が向上する。保管が容易であるため、防災備蓄にも適している。 | KTK-160010-VE | 3 | KTK-160010 | 31055332250 | 0
新技術 | 1687 | 港湾・港湾海岸・空港 | 仮設工 | 仮設道路工 | 仮設道路 | リピーボード | 敷鉄板 | 365860 | 750300 | 300m2 | 51.24% |  | ● |  | KTK-140006-VE | [活用促進] |  |  | 有 | Ｂ | Ｃ | Ｃ | Ｂ | Ｂ | Ｂ | Ｂ | 本技術は、再生ポリエチレンを用いた軽量敷板で、従来は敷鉄板で対応していた。本技術の活用により、重機を使用していた敷設・撤去が人力のみで容易に行え、施工性の向上および使用後のリユース・再資源化によるリサイクル性の向上が図れます。 | KTK-140006-VE | 3 | KTK-140006 | 31055332250 | 0
新技術 | 1688 | 港湾・港湾海岸・空港 | 仮設工 | その他 |  | アルウォーク | 鋼製足場ブラケット | 171930 | 171930 | 100m | 0% |  | ● |  | KKK-170004-VE | [活用促進] |  |  | 有 | Ｂ | Ｂ | Ｃ | Ａ | Ｂ | － | Ｂ | 本技術は、コンクリート型枠設置・撤去用あるいは垂直・傾斜面用のアルミ製仮設足場ブラケットで、従来は、鋼製足場ブラケットで対応していた。本技術の活用により、軽量化や設置方法の多様性により、安全性および施工性の向上が期待できる。 | KKK-170004-VE | 3 | KKK-170004 | 31055351000 | 0
新技術 | 1689 | 港湾・港湾海岸・空港 | 仮設工 | その他 |  | ピコソーラーパワーサプライ | 発動発電機 | 388000 | 623347.2 | 90日 | 37.76% |  |  | ● | KTK-170014-VE | [活用促進] |  |  | 有 | Ａ | Ｃ | Ｃ | Ｂ | Ｂ | Ａ | Ｂ | 沿岸部や離島、山岳部、被災地など商用電源や燃料型発電機の調達が困難な現場に有効な、直流給電方式の簡易式独立ソーラー電源で、従来は、燃料型発電機で対応していた。本技術の活用により、燃料補給が不要となり、安全性の向上や周辺環境への配慮が可能となる。 | KTK-170014-VE | 3 | KTK-170014 |  | 0
新技術 | 1690 | 港湾・港湾海岸・空港 | 測量調査 | 測量 |  | 水中三次元座標測量システム | 地上誘導による水中基準点測量 | 18451 | 24393 | 1標点 | 24.36% |  | ● | ● | HRK-160003-VE |  |  |  | 有 | Ｃ | Ｂ | Ｂ | Ｂ | Ｂ | － | Ｂ | 本装置はRTK-GPS、傾斜計およびポールで構成され、海底および水底の任意点の平面位置(x,y)、高さ(z)を精度良く求め、水中基準点を三次元座標で表示することができる。水中部の法線測量、測線測量、仮水準点測量に適用できる。 | HRK-160003-VE | 3 | HRK-160003 |  | 0
新技術 | 1691 | 港湾・港湾海岸・空港 | 測量調査 | 測量 |  | UAVとNMBによる計測技術『ベルーガEarth』 | 地上及び汀線部のトータルステーションによる測量と水中部の音響測深機(4方向)による深浅測量 | 374589.74 | 948529.3 | 1㎢ | 60.51% |  |  | ● | KTK-170011-VE | [11 empty] | ドローンによる航空写真測量と水中のナローマルチビームによる測量を組み合わせて、汀線部を含めた広範囲な陸上と水中の3Dモデル作成や、ドローンによる映像情報を定期的に事務所等の遠隔地に配信し、現況把握する技術である。 | KTK-170011-VE | 3 | KTK-170011 |  | 0 | bar: 有 to Ｂ
新技術 | 1692 | 港湾・港湾海岸・空港 | 測量調査 | 構造物調査 |  | RTD-INCOTEST | 被覆物撤去・肉厚測定・原状復旧 | 2637900 | 25336000 | 480測定点数 | 89.59% |  |  | ● | KKK-140002-VR |  | 有 | 有 | 有 | Ｄ | Ａ | Ａ | Ｂ | Ｂ | Ａ | Ｂ | RTD-INCOTESTは炭素鋼の対象物に付着・施工された被覆物(貝・海草等の海洋生成物、FRP、ウレタン、コンクリート等)を撤去せずに試験が可能で、被覆物上からパルス渦電流を対象に付加し、被覆厚さに比例した試験範囲(フットプリント)内の平均肉厚を検出する技術である。 | KKK-140002-VR | 3 | KKK-140002 | 31277343000 | 0
新技術 | 1693 | 港湾・港湾海岸・空港 | 測量調査 | 構造物調査 |  | 浅海底観測システム | 維持管理計画書策定のための現地調査(潜水調査) | 1522893 | 2582784.5 | 9000m2 | 41.04% |  | ● |  | CBK-160003-VR | [11 empty] | 遠隔操作無人船(ROV)に搭載したビデオカメラで水中のコンクリート構造物等を撮影し、位置情報付の画像を合成する技術で、従来は潜水士による目視で対応していた。本技術の活用により、工期短縮と品質及び安全性の向上が期待できる。 | CBK-160003-VR | 3 | CBK-160003 | 31277343000 | 0 | bar: 有 to Ｂ
新技術 | 1694 | 港湾・港湾海岸・空港 | 測量調査 | 構造物調査 |  | 水中点検ロボット(アクジャスター搭載型ROV) | 潜水士による水中構造物の点検 | 337862 | 389413.6 | 1日 | 13.24% |  | ● | ● | KTK-150011-VR | [活用促進] | [10 empty] | 本技術「ディアグ」は、水中での構造物の点検に使用する技術で、従来は、潜水士が水中に潜り目視での点検を行っていた。本技術の活用で潜水士による作業がなくなり、点検作業の安全性向上がより図れます。 | KTK-150011-VR | 3 | KTK-150011 | 31277343000 | 0 | bar: 有 to Ｂ
新技術 | 1695 | 港湾・港湾海岸・空港 | 測量調査 | 構造物調査 |  | トータルステーションを用いた自動変位計測システム(Loop Man) | 測量機を用いた人的測量 | 1209500 | 1469700 | 1台・月 | 17.7% |  | ● | ● | QSK-130006-VG |  |  |  | 有 | Ｂ | Ｃ | Ｂ | Ｂ | Ｃ | Ｃ | Ｃ | 本技術は、構造物の変位についてトータルステーションを用いて自動計測するシステムで、従来は、測量機を用いた人的測量で対応していた。本技術の活用により、人的測量がなくなり、経済性の向上が図れます。24時間連続監視によるリアルタイム注意喚起が可能になります。 | QSK-130006-VG | 3 | QSK-130006 | 31277343000 | 0
新技術 | 1696 | 港湾・港湾海岸・空港 | 測量調査 | 構造物調査 |  | 産業用水中ドローンDiveUnit300 | 潜水士による水中構造物の点検 | 252314 | 346494.4 | 1日 | 27.18% |  | ● |  | KTK-200007-VR | [11 empty] | 本技術「DiveUnit300」は水中での構造物点検に使用する技術で、従来潜水士が潜水できず未確認であった深度領域(水深100m以深)を、本技術の活用で調査、作業可能になり最大水深300mまで調査可能。未確認であった海底構造物の点検調査が可能になります。 | KTK-200007-VR | 3 | KTK-200007 |  | 0 | bar: 有 to Ｂ
新技術 | 1697 | 港湾・港湾海岸・空港 | 測量調査 | 構造物調査 |  | 管路曲り測定装置 NEMONAVI | 挿入式傾斜計 | 249500 | 299000 | 6箇所 | 16.56% |  | ● |  | KTK-160006-VE | [活用促進] |  |  | 有 | Ｂ | Ｂ | Ａ | Ｂ | Ｂ | － | Ｂ | 本技術は、ジャイロを用いた全方位対応可能な小口径管路の曲り測定装置で、従来は、挿入式傾斜計で対応していた。本技術の活用により、これまで鉛直方向の変位しか計測できなかったが、水平方向や斜め方向の管路も測定できるため、様々な用途に適用することが可能となる。 | KTK-160006-VE | 3 | KTK-160006 |  | 0
新技術 | 1698 | 港湾・港湾海岸・空港 | 測量調査 | 構造物調査 |  | 無線式傾斜監視システム チルフォメーション | 有線式の固定型傾斜計 | 1642500 | 2360000 | 10台 | 30.4% |  |  | ● | KTK-170010-VE |  |  |  | 有 | Ｂ | Ｃ | Ｃ | Ｂ | Ｂ | － | Ｂ | 本技術は、広域の地表面や構造物の傾斜観測について、小型2軸傾斜計および無線中継機を用いて遠隔一元監視するシステムで、従来は、有線式の固定型傾斜計で対応していた。本技術の活用により、広域にわたる傾斜管理を容易かつ経済的に実施できる。 | KTK-170010-VE | 3 | KTK-170010 |  | 0
新技術 | 1699 | 港湾・港湾海岸・空港 | 測量調査 | その他 |  | 小型波高観測装置「デジクラゲ」 | ブイ式波高計 | 1289000 | 1993670 | 1台 | 35.35% |  | ● |  | QSK-170002-VE |  |  |  | 有 | Ｃ | Ｃ | － | Ｂ | Ｂ | － | Ｂ | 本製品は簡易型の波高観測装置であり、従来は海象観測装置で対応していた。本製品の活用により、設置機材の小型化、省力化、コスト削減、長周期波(うねり)のリアルタイム観測の効果が期待できる。 | QSK-170002-VE | 3 | QSK-170002 |  | 0
新技術 | 1700 | 港湾・港湾海岸・空港 | 安全対策工 | 安全対策工 |  | ハイブリッド型運航監視システム「COS-NET」 | AIS送受信機を利用した船舶動静管理 | 4130000 | 6285000 | 6隻 | 34.29% |  | ● |  | CBK-120001-VG |  |  |  | 有 | Ｂ | Ｃ | Ｃ | Ｂ | Ｃ | Ｃ | Ｃ | 港湾工事において、位置情報発信端末、AIS、船舶レーダー等を利用し、工事用船舶や一般船舶の動静情報を監視するシステムである。スマートフォン型発信端末やPC型発信端末の自動警報(画面・音)発信機能により、海上衝突事故を防止することができる。 | CBK-120001-VG | 3 | CBK-120001 | 31278347000 | 0
新技術 | 1701 | 港湾・港湾海岸・空港 | 安全対策工 | 安全対策工 |  | 航行船舶監視システム みはりちゃん | 監視船・目視による航行船舶監視 | 2642500 | 8270500 | 5隻分/月 | 68.05% |  | ● |  | CBK-120002-VG |  |  |  | 有 | Ｂ | Ｃ | Ｃ | Ｂ | Ｂ | Ｃ | Ｃ | 工事海域における船舶運行状況を、AIS(船舶自動識別装置)情報及び携帯電話位置情報、レーダー画像データをインターネットサーバーを用いて、各作業船及び事務所で参照可能とすることで、工事船舶の航行安全に寄与する技術。 | CBK-120002-VG | 3 | CBK-120002 | 31278347000 | 0
新技術 | 1702 | 港湾・港湾海岸・空港 | 安全対策工 | 安全対策工 |  | NEWネオソーラーⅢ | 乾電池式工事保安灯 | 8140 | 10170 | 1個 | 19.96% |  | ● |  | HRK-130001-VG |  |  |  | 有 | Ｃ | Ｃ | Ｂ | Ｂ | Ｂ | Ｂ | Ｂ | 本製品は、全方向・2パターンのLED同期点滅により危険箇所を明示する製品で、従来は2方向1パターンの不規則点滅の工事灯で対応していた。 本技術の活用により、港湾海岸工事、空港工事、河川・道路工事へ使用範囲の拡大が図られ、夜間危険箇所の明示が向上できる。 | HRK-130001-VG | 3 | HRK-130001 | 31278347000 | 0
新技術 | 1703 | 港湾・港湾海岸・空港 | 安全対策工 | 安全対策工 |  | 船舶航行検知システム | 船員による目視監視 | 1272400 | 1352000 | 1箇所 | 5.888% |  | ● |  | KKK-090002-VG | [11 empty] | 本技術は、回転式レーザ距離計を利用した船舶航行検知システムで、従来は船員による目視監視により対応していたものである。本技術の活用により、潮位変動や船舶の大きさに関係なく船舶を検知できる。 | KKK-090002-VG | 3 | KKK-090002 | 31278347000 | 0 | bar: 有 to Ｂ
新技術 | 1704 | 港湾・港湾海岸・空港 | 安全対策工 | 安全対策工 |  | 潜水用一酸化炭素検出装置 | なし | 317500 | 310000 | 1日 | -2.419% |  | ● |  | KKK-110001-VG |  |  |  | 有 | Ｃ | Ｃ | Ｃ | Ｂ | Ｃ | Ｃ | Ｃ | 一酸化炭素検出警報装置を使用し、潜水士へ供給する空気中に50ppm以上の一酸化炭素の濃度を検出時、警報を発し潜水士に対する安全を確保するものである。 | KKK-110001-VG | 3 | KKK-110001 | 31278347000 | 0
新技術 | 1705 | 港湾・港湾海岸・空港 | 安全対策工 | 安全対策工 |  | 作業船運航支援・施工管理支援システム(WIT-MVS) | AIS送受信機を利用した運航管理 | 820000 | 10726000 | 2隻 | 92.36% |  | ● |  | KTK-090002-VG | [設計比較] |  |  | 有 | Ａ | Ｂ | Ｃ | Ｃ | Ｃ | Ｃ | Ｂ | 本システムは、一般船舶と工事用作業船の動向をインターネット上で監視できる工事用運航管理支援システムです。従来と違い、閲覧には専用機器が不要です。このため、関係機関などと情報を共有でき、工事作業船の円滑な施工調整や海上交通の安全性向上が図れます。 | KTK-090002-VG | 3 | KTK-090002 | 31278347000 | 0
新技術 | 1706 | 港湾・港湾海岸・空港 | 安全対策工 | 安全対策工 |  | 交通災害防止システム 航行MSCO/DRAムスコ | AIS送受信機を使用した専用システム | 3042500 | 7480000 | 5隻 | 59.32% |  | ● |  | KTK-100007-VG |  |  |  | 有 | Ｂ | Ｃ | Ｃ | Ｃ | Ｃ | Ｃ | Ｃ | ICT技術を活用し、ボイスアナウンスシステムを搭載したGPS内蔵PDAを使用して、位置情報と連動してリアルタイムに警報を出す交通災害防止システム。船舶又はダンプトラック等とAIS船の現在位置と状態を事務所のPC画面で一元管理できる運航(運行)管理支援システム。 | KTK-100007-VG | 3 | KTK-100007 | 31278347000 | 0
新技術 | 1707 | 港湾・港湾海岸・空港 | 安全対策工 | 安全対策工 |  | ネットワーク型 転落事故救援支援システム | 作業員による見回り監視 | 1078000 | 1068000 | 3ヶ月 | -0.9363% |  | ● |  | KTK-110002-VG |  |  |  | 有 | Ｃ | Ｃ | Ｃ | Ｂ | Ｃ | Ｃ | Ｃ | 本技術は、水検知センサーを搭載した通信機を利用し、海中転落時に船舶へ異常をリアルタイムに通知するシステムである。従来は作業員の不在から事故発生を把握していたが、本技術の活用により、現場担当者が事故発生を即座に検知でき、迅速な救助への寄与が期待できる。 | KTK-110002-VG | 3 | KTK-110002 | 31278347000 | 0
新技術 | 1708 | 港湾・港湾海岸・空港 | 安全対策工 | 安全対策工 |  | 船舶安全監視システム | 作業船にAISを搭載させた場合の安全監視 | 1335400 | 5500000 | 12ヶ月 | 75.72% |  | ● |  | QSK-110005-VG | [設計比較] |  |  | 有 | Ａ | Ｂ | Ｃ | Ｃ | Ｃ | Ｃ | Ｂ | 船舶安全監視システム」は、港湾工事における一般船舶(AIS搭載船舶)の安全対策と作業船の運航監視のために作られたシステムです | QSK-110005-VG | 3 | QSK-110005 | 31278347000 | 0
新技術 | 1709 | 港湾・港湾海岸・空港 | 安全対策工 | 安全対策工 |  | i-ShipNavi船舶運航支援システム | 作業船にAIS送受信器を装備した船舶運航安全対策 | 722800 | 3240000 | 5台 | 77.69% |  | ● |  | QSK-120008-VG |  |  |  | 有 | Ｂ | Ｃ | Ｃ | Ｂ | Ｃ | Ｃ | Ｃ | 本技術は作業船にiPadを携帯した船舶運航安全対策で、従来は作業船にAIS送受信機を装備した船舶運航安全対策であった。本技術の活用により、コストメリットが向上し、施工性の向上が期待できる。 | QSK-120008-VG | 3 | QSK-120008 | 31278347000 | 0
新技術 | 1710 | 港湾・港湾海岸・空港 | 安全対策工 | 安全対策工 |  | 気象海象予測システム 羅針盤 | 一般気象サイトの天気予報 | 160000 | 740000 | 1工事現場 | 78.38% |  | ● |  | QSK-140001-VG |  |  |  | 有 | Ｃ | Ｂ | Ｃ | Ｂ | Ｃ | Ｃ | Ｃ | 全日本海域の1kmメッシュかつ10日先迄の風・波・降雨等の予測情報をパソコン・スマートフォン・携帯電話で閲覧を可能にした。HPでの簡易操作で予測地点20箇所を登録・変更でき航路予測機能では航路上5地点の時系列予測を実現した。一部の湾では波高の予測精度を改善した。 | QSK-140001-VG | 3 | QSK-140001 | 31278347000 | 0
新技術 | 1711 | 港湾・港湾海岸・空港 | 安全対策工 | 安全対策工 |  | 潜水深度管理システム | 捨石投入均し工事(従来の潜水士による潜水作業) | 672370 | 655370 | 1日 | -2.594% |  | ● |  | THK-100001-VG |  |  |  | 有 | Ｃ | Ｃ | Ｃ | Ｂ | Ｃ | Ｃ | Ｃ | 本システムは、潜水作業を伴う作業において、潜水士船上の管理用パソコン画面で潜水士の潜水深度と経過時間をリアルタイムに確認することで、減圧症等の高気圧障害を予防することができ潜水作業の安全性の向上が図れます。 | THK-100001-VG | 3 | THK-100001 | 31278347000 | 0
新技術 | 1712 | 港湾・港湾海岸・空港 | 安全対策工 | 安全対策工 |  | 船舶動静共有航行支援システム | 作業船運航支援・施工管理支援システム | 750000 | 820000 | 30日 | 8.537% |  | ● | ● | KTK-180007-VE |  | 有 | [9 empty] | 本技術は、携帯アプリで船舶情報の把握、同じアプりを使用している端末同士で位置情報の共有や通話を可能とし、危険通報も兼ね備えた技術です。従来のAIS設置、無線機設置等を簡素化し、携帯端末を利用しながら安全性を向上します。 | KTK-180007-VE | 3 | KTK-180007 | 31278347000 | 0 | bar: 有 to Ｂ
新技術 | 1713 | 港湾・港湾海岸・空港 | 安全対策工 | 安全対策工 |  | 港湾情報システム | AIS受信機と無線機を利用した船舶動静管理 | 2057610 | 2126970 | 30日 | 3.261% |  | ● | ● | HKK-150002-VE |  |  |  | 有 | Ｂ | Ｂ | Ｃ | Ｂ | Ｃ | Ｃ | Ｂ | 本技術は船舶の動静管理を管理する技術でAIS情報、船の入出港予定時間を携帯端末へリアルタイムでに表示し、同じアプりを使用している端末同士で位置情報も共有できる技術です。従来のAIS設置、無線での入出港時間の連絡などを行わずに安全性を向上できます。 | HKK-150002-VE | 3 | HKK-150002 | 31278347000 | 0
新技術 | 1714 | 港湾・港湾海岸・空港 | 安全対策工 | 安全対策工 |  | 航行ルートボイスNaviシステム | 海図および標識による航行 | 973337 | 958337 | 1日 | -1.565% |  | ● | ● | KTK-150006-VE |  |  |  | 有 | Ｃ | Ｃ | Ｃ | Ｂ | Ｃ | Ｃ | Ｃ | 本システムは、作業船が常に一定のルートを航行できるようGPSでナビゲートする海上のナビゲーションシステムで、従来は、海図および標識による航行で対応していた。本システムの活用により、一般船舶の航行を第一優先とした工事船舶の安全航行をサポートできる。 | KTK-150006-VE | 3 | KTK-150006 | 31278347000 | 0
新技術 | 1715 | 港湾・港湾海岸・空港 | 安全対策工 | 安全対策工 |  | ローカル型作業船運航管理システム(WIT Ship Finder 3A) | レーダー(AIS+ARPA機能付) | 3911590 | 5011590 | 5隻(作業船団) | 21.95% |  | ● | ● | KTK-140009-VE |  |  |  | 有 | Ｂ | Ｃ | Ｃ | Ｂ | Ｂ | Ｃ | Ｃ | 本システムは、海上工事の運航管理者が、一般船舶、作業船団の運航状況をシステムPCで統括監視するシステムで、従来は、各作業船がそれぞれレーダー画面で監視していた。本システムの活用により、運航管理者による統括監視が可能となり、海上工事の安全性が向上する。 | KTK-140009-VE | 3 | KTK-140009 | 31278347000 | 0
新技術 | 1716 | 港湾・港湾海岸・空港 | 安全対策工 | 安全対策工 |  | 航行安全監視システム | 目視確認とGISによる航行監視 | 1770000 | 2072000 | 5隻 | 14.58% |  | ● | ● | KTK-130001-VG |  |  |  | 有 | Ｃ | Ｃ | Ｃ | Ｂ | Ｂ | Ｃ | Ｃ | 本技術はレーダやAISで捕捉できない一般船舶を監視カメラ、工事用船舶をGNSSで監視することで工事海域の船舶動静を把握する統合化システムで、従来は、安全監視員を配置して対応していた。本技術の活用によって見誤りや連絡遅延を排除し、効率化、スピード化が図られる。 | KTK-130001-VG | 3 | KTK-130001 | 31278347000 | 0
新技術 | 1717 | 港湾・港湾海岸・空港 | 安全対策工 | 安全対策工 |  | 作業船位置管理支援システム WIT Barge Depth System | 海図および標識による位置管理 | 533590 | 518590 | 1日 | -2.892% |  | ● | ● | KTK-150005-VE |  |  |  | 有 | Ｃ | Ｂ | Ｃ | Ｂ | Ｂ | Ｂ | Ｂ | 本システムは、施工内容に応じた様々な背景図にGPS・方位情報をもった作業船舶を表示するシステムで、従来は、海図および標識による位置管理で対応していた。本システムの活用により、作業船の位置管理が容易になるため、施工性および安全性の向上を図ることができる。 | KTK-150005-VE | 3 | KTK-150005 | 31278347000 | 0
新技術 | 1718 | 港湾・港湾海岸・空港 | 安全対策工 | 安全対策工 |  | 投錨管理システム WIT toPoint Anchor | 玉ブイによる目視管理 | 49245.72 | 38050.8 | 1投錨回 | -29.42% |  | ● |  | KTK-150004-VE |  |  |  | 有 | Ｂ | Ｂ | － | Ｂ | Ｂ | － | Ｂ | 本システムは、作業船団の投錨誘導および投錨管理システムで、従来は、玉ブイによる目視管理で対応していた。本システムの活用により、複数隻のアンカーを一元的にリアルタイムでモニタリングできる。 | KTK-150004-VE | 3 | KTK-150004 | 31278347000 | 0
新技術 | 1719 | 港湾・港湾海岸・空港 | 安全対策工 | 安全対策工 |  | 船舶レーダーモニタリングシステム | 船舶レーダーによる一般航行船舶の動静監視 | 888400 | 1913750 | 1式 | 53.58% |  | ● | ● | CBK-160004-VE |  |  |  | 有 | Ａ | Ｃ | Ｃ | Ａ | Ａ | Ｃ | Ｂ | 本システムは、一般航行船舶(AIS搭載船およびAIS非搭載船)や作業船の位置情報および警報を、PCモニターにて同一画面表示できる船舶動静監視システムである。本システムの活用により、海上作業時において、一般航行船舶への安全確保を図ることができる。 | CBK-160004-VE | 3 | CBK-160004 |  | 0
新技術 | 1720 | 港湾・港湾海岸・空港 | 安全対策工 | 安全対策工 |  | 潜水士統合管理システム | 船員による作業と時間の計測と減圧表との照らし合わせ | 177569 | 148569 | 1日 | -19.52% |  | ● |  | KTK-160014-VE |  |  |  | 有 | Ｄ | Ｃ | Ｃ | Ａ | Ｃ | Ｃ | Ｃ | 本システムは、潜水作業時の潜水士の位置と呼吸、減圧作業を管理するシステムである。従来は、送気員や連絡員が計器を目視で確認していたが、本システムにより各監視要素を情報化し、PC画面上で一元管理を可能としたため、ヒューマンエラーの抑制を図ることができる。 | KTK-160014-VE | 3 | KTK-160014 |  | 0
新技術 | 1721 | 港湾・港湾海岸・空港 | 安全対策工 | 安全対策工 |  | WIT 潜水深度監視システム | 潜水士による潜水作業 | 120208 | 110208 | 1日 | -9.074% |  | ● |  | KTK-150002-VE |  |  |  | 有 | Ｄ | Ｃ | Ｃ | Ａ | Ｂ | Ｃ | Ｃ | 本システムは、潜水士に水圧計を装着し、潜水深度と潜水時間をリアルタイム監視するシステムで、従来は、潜水士自身が深度を確認し、潜水士船と連絡を取っていた。本システムの活用により、潜水士船上からリアルタイム監視できるため、潜水作業の安全性が向上する。 | KTK-150002-VE | 3 | KTK-150002 |  | 0
新技術 | 1722 | 港湾・港湾海岸・空港 | 安全対策工 | 安全対策工 |  | 気象・海象総合ポータルサイト 羅針盤PLUS | 一般気象サイトの使用及び監視員による観測 | 1352000 | 3275000 | 1年 | 58.72% |  | ● |  | QSK-210001-VE |  |  |  | 有 | Ｂ | Ｂ | Ｃ | Ｂ | Ｃ | Ｃ | Ｃ | 全日本海域の局所的な気象・海象を気象庁からのデータと、現場に設置した観測データをもとに最大10日先まで予測し、ホームページで配信を行う。 また、現場に観測機器・ウェブカメラ・電光掲示板を導入することで、遠隔での現場確認・作業員への危険報知が可能になる。 | QSK-210001-VE | 3 | QSK-210001 |  | 0
新技術 | 1723 | 港湾・港湾海岸・空港 | 安全対策工 | 安全対策工 |  | 航行船舶監視システムKS2 | AIS・レーダー・GPS情報と電話・無線等による周囲船舶との連絡、および目視による周囲船舶の監視 | 6513100 | 5804488 | 4セット | -12.21% |  |  | ● | QSK-180001-VE | [11 empty] | 海上作業において船舶衝突等災害が発生しないよう、入出港船舶・AIS・レーダー・MCA無線位置情報を活用した全船舶の動静を一元管理し、一般船舶の航行を優先するためのシステムで、従来は監視船及び目視で対応していた。本技術の活用で一般船舶の航行安全を向上させる。 | QSK-180001-VE | 3 | QSK-180001 |  | 0 | bar: 有 有 有 to Ｂ Ｃ Ｃ
新技術 | 1724 | 港湾・港湾海岸・空港 | 安全対策工 | 安全対策工 |  | 航行MSCO/DRAムスコ-RC (情報収集機能強化型 海陸交通災害防止システム) | 簡易AISとARPA機能付レーダーの設置と見張員の配置 | 1770000 | 6696200 | 5隻 | 73.57% |  |  | ● | KTK-170008-VE |  |  |  | 有 | Ｂ | － | － | Ｂ | Ｂ | － | Ｂ | ICT技術と船舶レーダー及び電子海図を活用し、AIS非搭載船を含めた他船と自船(車)位置・警戒エリア等を識別し、画面表示・音声・警報音でリアルタイムに警報を出すことで、運転者・運行管理者の安全運行を支援する海陸交通災害防止システム | KTK-170008-VE | 3 | KTK-170008 |  | 0
新技術 | 1725 | 港湾・港湾海岸・空港 | 安全対策工 | 安全対策工 |  | PK-MNC170/見リオン'S(ミリオンズ) | 屋外型有線ネットワークカメラ | 472500 | 2892000 | 12ヶ月 | 83.66% |  |  | ● | KTK-170015-VE |  |  |  | 有 | Ｂ | － | － | Ｂ | Ｂ | Ｂ | Ｂ | 高画質かつ超広角固定レンズネットワークカメラを用いた現場遠隔監視技術で、従来は、屋外型有線ネットワークカメラで対応していた。本技術の活用により、現場の広範囲に亘る遠隔監視が可能となるため、工事の進捗監視や安全監視等、施工性や安全性の向上が期待できる。 | KTK-170015-VE | 3 | KTK-170015 |  | 0
新技術 | 1726 | 港湾・港湾海岸・空港 | 安全対策工 | 安全対策工 |  | 作業性、快適性が向上した固型式救命胴衣(2013年型式承認基準適合) | 固型式救命胴衣 | 15500 | 8200 | 1着 | -89.02% |  |  | ● | KTK-210005-VE |  |  |  | 有 | Ｄ | － | － | Ｂ | Ｂ | － | Ｃ | 本技術は浮力体を細分化構造にする技術で、従来は一般的な2～4分割構造だった。 本技術の活用により、作業がしやすく、体表面の熱気を逃がし、港湾、河川工事の際に救命胴衣を着用する使用者の作業性、快適性が向上する効果が図れる。 | KTK-210005-VE | 3 | KTK-210005 |  | 0
新技術 | 1727 | 港湾・港湾海岸・空港 | 安全対策工 | 安全対策工 |  | 作業員位置監視システム「W・M・S」(Worker・Management・System) | 船上に監視員を配置する | 1468000 | 1874400 | 3月 | 21.68% |  |  | ● | QSK-190007-VE | [活用促進] |  |  | 有 | Ｃ | － | － | Ｂ | Ｂ | － | Ｂ | 作業船を使用する海上作業に於いて、作業船上の船員の位置及び作業状況をリアルタイムに取得し、船員を効率的に配置すると共にその作業位置が危険を伴う場合には個別に船員に警報を発する。従来は作業船上の安全管理者(監視員)が目視で対応した。 | QSK-190007-VE | 3 | QSK-190007 |  | 0
新技術 | 1728 | 港湾・港湾海岸・空港 | 安全対策工 | 安全対策工 |  | AR安全可視化システム | 海図、標識、水深測定等の情報を用いた目視監視 | 7081704 | 7955262 | 30 日 | 10.98% |  |  | ● | KTK-190007-VE | [活用促進] |  |  | 有 | Ｃ | － | － | Ｂ | － | － | Ｂ | 対象物の位置情報等をカメラ画像上にAR表示させることにより位置情報の確認や安全確保の支援ツールとして活用するシステムで、従来は、海図、水深測定等による目視監視で対応していた。本技術の活用により、視覚的な航行・施工管理が可能となるため、安全性が向上する。 | KTK-190007-VE | 3 | KTK-190007 |  | 0
新技術 | 1729 | 港湾・港湾海岸・空港 | 安全対策工 | 安全対策工 |  | 航行(運行)支援システム 『ARナビ』 | 誘導船(先導車)による誘導 | 1187900 | 3405487 | 3月 | 65.12% |  | ● | ● | KKK-180002-VE | [活用促進] |  |  | 有 | Ｃ | － | － | Ｂ | Ｂ | － | Ｂ | 本システムは、船舶および車両の操船者(運転手)に対して、高性能カメラで撮影した映像上に航行(運行)経路や危険エリアを拡張現実(AR)として表示し、視覚情報と音声情報で分かり易くナビゲーションするシステムである。 | KKK-180002-VE | 3 | KKK-180002 |  | 0
新技術 | 1730 | 港湾・港湾海岸・空港 | 安全対策工 | 安全対策工 |  | 3D作業船位置管理支援システム | 二次元データの作業船位置情報+ワイヤー長によるグラブや吊荷位置情報 | 4268490 | 4238490 | 1日 | -0.7078% |  | ● | ● | KKK-170009-VE | [活用促進] |  |  | 有 | Ｃ | Ｂ | Ｂ | Ｂ | Ｂ | － | Ｂ | ICTを活用する海上工事全般において、作業船の位置や作業の状態、工事目的物の形状などを三次元表示するシステムで、従来は、平面の二次元データ等で対応していた。本技術の活用により、施工状況の可視化が可能となるため、作業の効率化、施工精度の向上が期待できる。 | KKK-170009-VE | 3 | KKK-170009 |  | 0
新技術 | 1731 | 港湾・港湾海岸・空港 | その他 |  |  | インジケーター付き膨脹式救命胴衣(H25年基準改定適合品) | 膨脹式救命胴衣 | 22000 | 18000 | 1着 | -22.22% |  |  | ● | KKK-140001-VE |  |  |  | 有 | Ｃ | Ｃ | Ｃ | Ｂ | Ｃ | Ｃ | Ｃ | 港湾、河川工事の安全具として用いる膨脹式救命胴衣(H25年型式承認基準に適合)のボンベや水感知センサーの状態を本体を広げて取り出さなくても、一目で判断できるようにすることで始業前点検が容易(省力化)かつ確実(安全性の向上)に行える。 | KKK-140001-VE | 3 | KKK-140001 | 31291000000 | 0
新技術 | 1732 | 港湾・港湾海岸・空港 | その他 |  |  | 作業性を向上した膨張式救命胴衣(水感知機能付)(型式承認新基準適合品) | 膨張式救命胴衣 | 0 | 0 | 0 | 0% |  | ● | ● | KTK-160004-VE |  |  |  | 有 | Ｃ | Ｃ | Ｃ | Ｂ | Ｂ | － | Ｃ | 従来の膨張式救命胴衣の前身丈を1/2程の長さにしたことにより、港湾、河川工事等における船上作業、岸壁作業、橋梁工事 等、落水事故が想定される工事において、使用者の安全性、生産性を向上させることができる。 | KTK-160004-VE | 3 | KTK-160004 |  | 0
新技術 | 1733 | 港湾・港湾海岸・空港 |  |  |  | ノルトロックワッシャー | 摩擦に依存しないボルトナットの緩み止めシステム | 335000 | 166000 | 0 | -101.8% |  | ● | ● | KKK-190002-VE | [活用促進] |  |  | 有 | Ｃ | Ｃ | Ａ | Ａ | Ｃ | Ｃ | Ｂ | 本技術は、ボルト・ナットの緩み防止対策として、特殊構造の2枚組ワッシャーで回転緩みを物理的に防止するもので、一般のボルト・ナットに本技術のワッシャーを付加するだけで、通常の平座金を使用することなく、高い緩み止め効果を発揮することができる。 | KKK-190002-VE | 3 | KKK-190002 |  | 0
新技術 | 1734 | 港湾・港湾海岸・空港 |  |  |  | KWシート | ポリエステルシートによる養生 | 229034 | 437100 | 10体 | 47.6% |  | ● |  | KKK-190001-VE | [活用促進] |  |  | 有 | Ｃ | Ｂ | Ｂ | Ｂ | Ｂ | － | Ｂ | 本技術は消波、根固、被覆、護岸、方塊ブロックの躯体形状に対応した保水養生用シートであり、従来は脱枠後に、散水を行い、水分蒸発の防止のためにポリエステルシートで覆っていた。本技術の活用により、保水養生が容易になり、コンクリートの品質向上をはかれる。 | KKK-190001-VE | 3 | KKK-190001 |  | 0
新技術 | 1735 | 空港舗装工 | コンクリート舗装工 |  |  | LEDハイブリットタワーライト | 投光機(投光車) | 13183.2 | 16680 | 1台 | 20.96% |  | ● | ● | HKK-140001-VR |  |  |  | 有 | Ｃ | Ｃ | Ｃ | Ｂ | Ｂ | Ａ | Ｂ | 夜間工事に使用する照明装置で、LED照明をバッテリーで点灯させる事で、コストが安価となる大型夜間照明装置。 | HKK-140001-VE | 3 | HKK-140001 | 33068000000 | 0
新技術 | 1736 | その他 | その他 |  |  | 重機向け安全管理補助器具「ばか騒ぎ」 | 重機作業 | 3564520 | 3524520 | 1 月 | -1.135% |  | ● |  | CG-100032-VG |  |  |  | 有 | Ｃ | Ｃ | Ｃ | Ｂ | Ｃ | Ｃ | Ｃ | リモコンと重機側に設置された警報装置、または、トランシーバーと重機側に設置された警報装置によって、周辺作業者(作業者)と重機のオペレーターが、互いの接近を相互に確認でき、重機と作業者の接触事故を防ぐことを目的とした安全補助器具。 | CG-100032-VG | 2 | CG-100032 | 36291000000 | 0
新技術 | 1737 | その他 | その他 |  |  | 熱中症対策システム | 熱中症標識を設置しての注意喚起 | 432000 | 4050 | 3 か月 | -10567% |  | ● |  | HK-100022-VG |  |  |  | 有 | Ｄ | Ｃ | Ｃ | Ｂ | Ｃ | Ｂ | Ｃ | 炎天下の工事現場や高温多湿の室内といった過酷な労働環境において、熱中症指標の国際規格「WBGT」をほぼリアルタイムに遠隔計測・記録し、危険水準に達した段階で即座にパトランプを鳴動させて熱中症の危険を周知し、作業員の安全確保を図るシステム。 | HK-100022-VG | 2 | HK-100022 | 36291000000 | 0
新技術 | 1738 | その他 | その他 |  |  | 緊急時情報提供システム 「QRクイックレスキュー」 | ヘルメットに血液型、氏名、会社名のシールを貼る | 9077200 | 11128500 | 100 現場 | 18.43% |  | ● |  | HK-120024-VG |  |  |  | 有 | Ｃ | Ｃ | Ｃ | Ｂ | Ｃ | Ｃ | Ｃ | ヘルメット、ネームプレート等に、パスワードで保護された本人識別情報のアドレスを記録したQRコードを貼り、事故等の緊急時に携帯電話でQRコードを読取り、Webサーバーにアクセスして、救急隊員、医師の治療に必要な医療情報等の提供を受ける。 | HK-120024-VG | 2 | HK-120024 | 36291000000 | 0
新技術 | 1739 | その他 | その他 |  |  | ソーラー式LED警告灯SFL600 | 乾電池が必要なタイプの警告灯 | 165000 | 120000 | 300 日 | -37.5% |  | ● |  | KK-080011-VG |  |  |  | 有 | Ｄ | Ｃ | Ｃ | Ｃ | Ｃ | Ｂ | Ｃ | 本技術はソーラーパネルから太陽光を吸収し、内部電池(ニッケル水素電池)に蓄え、効率よくLEDを点灯させます。省電力機能を利用したシステムのため、無日照エコモードで15日間連続使用可能になり、維持管理、環境面にも効果が期待できます。 | KK-080011-VG | 2 | KK-080011 | 36291000000 | 0
新技術 | 1740 | その他 | その他 |  |  | ソーラー式LED表示機 | 発電機使用の規制看板 | 900000 | 2282400 | 300 日 | 60.57% |  | ● |  | KK-100021-VG | [活用促進] |  |  | 有 | Ｂ | Ｃ | Ｃ | Ｂ | Ｃ | Ｂ | Ｂ | 本技術は、道路工事等において活用するソーラー式のLED表示機です。発電機を使用する製品に比べ、燃料補給の労力がかからず、燃料費も不要です。また、騒音や二酸化炭素ガスの排出等、周辺環境への負荷を大きく軽減することができます。 | KK-100021-VG | 2 | KK-100021 | 36291000000 | 0
新技術 | 1741 | その他 | その他 |  |  | 熱中症事故予防の注意喚起システム | 携帯型WBGT計 | 148000 | 119000 | 1 工事 | -24.37% |  | ● |  | KK-110016-VG |  |  |  | 有 | Ｄ | Ｃ | Ｃ | Ｂ | Ｃ | Ｃ | Ｃ | 熱中症事故予防の為、作業現場の暑さ指数(WBGT)を常時計測・監視し、自動で熱中症注意喚起を行うシステム。従来の手動測定および人手による注意喚起と比較してリアルタイムな熱中症事故予防の実施が期待できる。 | KK-110016-VG | 2 | KK-110016 | 36291000000 | 0
新技術 | 1742 | その他 | その他 |  |  | ヘルセンサⅡ | バックブザー | 299000 | 28000 | 1 台 | -967.9% |  | ● |  | KT-080029-VG |  |  |  | 有 | Ｄ | Ｂ | Ｃ | Ｂ | Ｃ | Ｃ | Ｃ | 本技術は建設機械と作業者が接近した際、音と振動で作業者へ危険を知らせるヘルメット装着型の安全補助装置で、従来は機械に取り付けたバックブザーで対応していた。本技術の活用により、危険なエリア内の作業者へ速やかに警報を伝達し事故を減らすことが期待できる。 | KT-080029-VG | 2 | KT-080029 | 36291000000 | 0
新技術 | 1743 | その他 | その他 |  |  | 作業員装着警報感知システム「みはり組」 | バックブザー | 180000 | 5820 | 1 台 | -2993% |  | ● |  | KT-090057-VG |  |  |  | 有 | Ｄ | Ｂ | Ｃ | Ｂ | Ｃ | Ｃ | Ｃ | 本技術は重機の後退時に近赤外線を利用し運転手と作業員双方に警告するシステムで従来はバックブザーを利用し広く周囲に注意を促す事で対応していた。本技術の活用により運転手と作業員がお互い危険回避行動に移る事ができるなど安全性の向上が期待できる。 | KT-090057-VG | 2 | KT-090057 | 36291000000 | 0
新技術 | 1744 | その他 | その他 |  |  | バックホー用作業半径内監視システム | カラーコ-ンによる作業範囲の明示と監視員配置。 | 331932 | 99202 | 1 台 | -234.6% |  | ● |  | KT-100103-VG |  |  |  | 有 | Ｄ | － | － | Ｂ | Ｂ | Ｃ | Ｃ | 本技術は、赤外線を用いた双方向型のバックホー用作業半径内監視システムで、従来はカラーコーンによる作業範囲の明示と監視員配置で対応していた。本技術の活用により作業員とオペレータの双方が音と振動により接触による危険を感知できるため、安全性の向上に繋がる。 | KT-100103-VG | 2 | KT-100103 | 36291000000 | 0
新技術 | 1745 | その他 | その他 |  |  | 作業者接近検知システム | カラーコーンによる作業範囲の明示と監視員配置 | 3130940 | 3011040 | 30日 | -3.982% |  | ● |  | QS-150004-VE |  |  |  | 有 | Ｃ | Ｃ | － | Ｂ | Ｂ | Ｃ | Ｃ | 検知機を搭載した建設機械に、ICタグを装着した作業者が全方位で任意の距離以上近づくと、運転手・作業者の双方に接近(危険)を警告するシステムである。なお、建設機械間の接近を警告することも可能である。 | QS-150004-VE | 2 | QS-150004 | 36291000000 | 0
新技術 | 1746 | その他 | その他 |  |  | 安全管理強化・工事総合管理システム 「Orpheus-3D」(オルフェウス スリーディー) | 手作業によるリスクアセスメント | 3660000 | 14000000 | 50工事/年 | 73.86% |  |  | ● | KT-140096-VE |  |  |  | 有 | Ｂ | Ｂ | Ｃ | Ｂ | Ｃ | － | Ｂ | 本技術は、施工現場におけるリスクアセスメントから労働安全管理の実施・運用を行うシステムであり、従来は関連情報を手作業で集約、分析をしていた。 本技術により、安全管理に必要な各種情報集約を効率的に行うことができ、労働災害防止効果を向上させることができる。 | KT-140096-VE | 2 | KT-140096 | 36291000000 | 0
新技術 | 1747 | その他 | その他 |  |  | 全面反射ヘルメット | 一般に使用されている飛来・墜落・帯電用ヘルメット | 4900 | 2340 | 1個 | -109.4% |  |  | ● | HR-140016-VE |  |  |  | 有 | Ｄ | － | － | Ｂ | － | － | Ｃ | 本技術は、ヘルメットを反射シートで全面カバーすることにより、夜間の被視認性、昼間の遮熱効果を高めたものである。本技術の活用により、夜間における被視認性が向上し、また遮熱効果により熱中症等に対する作業員の安全衛生環境が向上する。 | HR-140016-VE | 2 | HR-140016 | 36291000000 | 0
新技術 | 1748 | その他 | その他 |  |  | VR事故体験・安全教育「ルッカ」 | 安全教育用ビデオの視聴 | 351000 | 201000 | 1年 | -74.63% |  |  | ● | QS-190006-VE | [活用促進] |  |  | 有 | Ｄ | Ｃ | Ｃ | Ａ | Ｃ | Ｃ | Ｃ | 工事現場の安全教育において、VR技術を活用した事故体験によって労働災害意識を高めるシステムで、従来は、安全教育用ビデオ視聴で対応していた。本技術の活用により、各種災害の仮想体験により危険意識を高めることができるため、安全性の向上が期待できる。 | QS-190006-VE | 2 | QS-190006 | 36291000000 | 0
新技術 | 1749 | その他 | その他 |  |  | 安全・健康管理システム「みまもりがじゅ丸」 | 現場監督者による作業員の目視確認 | 218875 | 306075 | 10人・3か月 | 28.49% |  |  | ● | HK-190006-VE |  |  |  | 有 | Ｂ | Ｂ | Ｂ | Ｂ | Ｂ | Ｃ | Ｂ | 本技術は、建設現場作業員の位置情報管理・健康管理をIoTでサポートする技術で、従来は、現場監督者による作業員の目視確認で対応していた。本技術の活用により、より客観的でリアルタイムな体調管理が可能となり、現場での重大事故発生頻度の軽減が図れる。 | HK-190006-VE | 2 | HK-190006 |  | 0
新技術 | 1750 | その他 | その他 |  |  | ヘルメットハンマー | 重機ブザー等による安全周知 | 3041100 | 2965000 | 1ヶ月 | -2.567% |  |  | ● | QS-190007-VE |  |  |  | 有 | Ｄ | Ｃ | Ｃ | Ｂ | Ｃ | Ｂ | Ｃ | 現場作業において、親機からの操作でヘルメットに装着した子機がヘルメットをノックし危険通知や作業合図などを周知する装置で、従来は、重機ブザー等で対応していた。本技術の活用により、激しい騒音下でも危険周知や意思疎通が図れ、第三者への騒音も軽減できる。 | QS-190007-VE | 2 | QS-190007 |  | 0
新技術 | 1751 | その他 | その他 |  |  | VR安全教育システム「リアルハット」 | 紙資料とビデオ映像による座学 | 120000 | 46635 | 1年 | -157.3% |  |  | ● | HK-200003-VE |  |  |  | 有 | Ｄ | Ｃ | Ｂ | Ｂ | Ｃ | Ｃ | Ｃ | 本技術はバーチャルリアリティ(VR)技術を用いて労働災害を体験するシステムである。従来は紙資料とビデオ映像による座学で安全教育を行っていたが、本技術を用いて労働災害被災者の目線に立ってディスカッションすることで、危険予知能力・安全意識の向上が期待できる。 | HK-200003-VE | 2 | HK-200003 |  | 0
新技術 | 1752 | その他 | その他 |  |  | 現場見守る君 | 主任技術者1人で一度に一つの現場管理 | 1416000 | 2760000 | 1月 | 48.7% |  |  | ● | KT-190064-VE |  |  |  | 有 | Ｂ | Ｃ | Ｃ | Ｂ | Ｂ | － | Ｃ | 本技術は、主任技術者1人で現場管理が遠隔地のカメラからネット回線経由で映像で一度に複数できる技術で、従来は、主任技術者1人で一度に一つの現場管理に限られてた。本技術の活用により、主任技術者1人で一度に複数の現場管理が可能になり省人化し施工性が向上します。 | KT-190064-VE | 2 | KT-190064 |  | 0
新技術 | 1753 | その他 | その他 |  |  | 吊荷方向制御装置「スカイジャスター」 | 吊荷方向制御装置「スカイジャスター」 | 72200 | 74190 | 1日 | 2.682% |  |  | ● | KT-190030-VE |  |  |  | 有 | Ｄ | Ｃ | － | Ｂ | Ｂ | － | Ｃ | 本技術はフライホイールのジャイロ効果を利用した吊荷方向制御装置で、従来は介錯ロープによる操作で対応していた。本技術の活用により、慣性モーメントが高い資材でも遠隔操作で吊荷に接触せずに吊荷方向の回転・停止を制御できるため、施工性および安全性の向上が図れる。 | KT-190030-VE | 2 | KT-190030 |  | 0
新技術 | 1754 | その他 | その他 |  |  | ICライダーZ | カラーコーンによる作業範囲の明示と監視員配置 | 1439204 | 1322204 | 10人・月 | -8.849% |  |  | ● | QS-190009-VE | [活用促進] |  |  | 有 | Ｄ | Ｃ | － | Ａ | Ｂ | Ｂ | Ｂ | 重機作業の安全管理において、ICタグを活用して作業員検知時に音と光で運転手に警報する安全システム+分析ツールで、従来は、カラーコーンによる作業範囲の明示と監視員配置で対応していた。本技術の活用により、危険回避と再発防止が期待できるため、安全性が向上する。 | QS-190009-VE | 2 | QS-190009 |  | 0
新技術 | 1755 | その他 | その他 |  |  | 総合気象GISプラットフォーム「Amatellus」 | ⼀般の気象予報による作業の中⽌を判断 | 683500 | 615075 | 1月 | -11.12% | ● | ● | ● | KT-220169-VE |  |  |  | 有 | Ｄ | Ｂ | － | Ｂ | － | － | Ｃ | 本技術は、作業の中⽌に関する判断に⾼精度の気象予測システムを活⽤した技術で、従来は、⼀般の気象予報により判断していた。本技術の活⽤により、的確な作業中止を行うことができるので、安全性の向上が図れます。 | KT-220169-VE | 2 | KT-220169 |  | 0
新技術 | 1756 | その他 | その他 |  |  | 循環式手洗いユニット（MYZ Oasys) | タンクに水を貯めた手洗い | 542535 | 257000 | 6ヶ月 | -111.1% |  |  | ● | QS-210024-VE |  |  |  | 有 | Ｃ | Ｂ | － | － | Ｂ | Ｂ | Ｂ | 本技術は、衛生管理に関する技術である。独自の浄水・殺菌装置で繰り返し使用できる循環式手洗いユニットで、従来は、タンクに水を貯めた手洗いで対応していた。本技術の活用により、場所を選ばず手洗い可能となるため、現場衛生環境の整備に貢献できる。 | QS-210024-VE | 2 | QS-210024 |  | 0
新技術 | 1757 | その他 |  |  |  | 小型海水淡水化装置 | 散水車+水の購入 | 6302080 | 6882000 | 1年 | 8.427% |  |  | ● | QS-190054-VE |  |  |  | 有 | Ｃ | Ａ | － | － | Ｂ | Ｂ | Ｂ | 工事現場で必要な水の確保について、海や河川沿いの工事現場で、その場で真水を造る運搬可能な淡水化装置で、従来は、散水車+水の購入で対応していた。本技術の活用により、水を購入する費用と手間が不要となるため、経済性および施工性が向上し、環境への負荷を軽減できる。 | QS-190054-VE | 2 | QS-190054 |  | 0